## Consolidado
REQUERIMIENTO CONSOLIDADO POR CLAVE
GPO | GEN | ESP | DIF | VAR | DESCRIPCION | PRESENTACION |  |  | PMR | CANTIDAD TOTAL CONSOLIDADO | TIPO CONTRATO IMSS | SE REQUIERE MUESTRA
[6 empty] | UNI | CANT | TIPO
060 | 016 | 0261 | 12 | 01 | ACEITES HIDROSOLUBLES. PARA LUBRICAR Y PREVENIR EL DETERIORO DEL INSTRUMENTAL. QUIRURGICO. INCLUYE: ENVASE CON ATOMIZADOR PARA APLICACION. ENVASE CON 240 ML A 4 LITROS. | ENV | 1 | ENV | 437.29 | 2652 | ABIERTO
060 | 034 | 0186 | 01 | 01 | AGUJA DE ACERO INOXIDABLE, PARA BIOPSIA A TRAVES DEL TRANSDUCTOR DE ULTRASONIDO INTRACAVITARIO, CALIBRE 18 G., LONGITUD 20 CM. REUSABLE. CONSUMIBLE DE LA PISTOLA PARA LA TOMA DE BIOPSIA CLAVE 531 925 0089. | PZA | 1 | PZA | 289.1 | 3692 | ABIERTO
060 | 034 | 0228 | 01 | 01 | AGUJA DE ACERO INOXIDABLE, PARA BIOPSIA A TRAVES DEL TRANSDUCTOR DE ULTRASONIDO INTRACAVITARIO, CALIBRE 14 G., LONGITUD 10 CM. REUSABLE. CONSUMIBLE DE LA PISTOLA PARA LA TOMA DE BIOPSIA CLAVE 531 925 0089. | PZA | 1 | PZA | 289.08 | 1807 | ABIERTO
060 | 040 | 0303 | 14 | 01 | AGUJAS PARA RAQUIANESTESIA O PUNCION LUMBAR. CON MANDRIL. DESECHABLES ESTERILES. LONGITUD. 7.5 A 8.8 CM CALIBRE. 20 G. | PZA | 1 | PZA | 27.98 | 5901 | CERRADO
060 | 040 | 0535 | 02 | 01 | AGUJAS TIPO: HUBER, ANGULADA A 90 GRADOS, DE ACERO INOXIDABLE, PARA UTILIZARSE CON LAS CLAVES 060.303.0123 Y 060.167.8782. LONGITUD. 19.1 MM CALIBRE. 22 G. | PZA | 1 | PZA | 50.76 | 3240 | CERRADO
060 | 040 | 0543 | 04 | 01 | AGUJAS PARA RAQUIANESTESIA O BLOQUEO SUBARACNOIDEO. DE ACERO INOXIDABLE, PUNTA TIPO LAPIZ, CONECTOR ROSCADO LUER LOCK HEMBRA TRANSLUCIDO Y MANDRIL CON BOTON INDICADOR; SIN DEPOSITO O CON DEPOSITO DE 0.2 ML EN PABELLON PARA LIQUIDO CEFALORRAQUIDEO. ESTERIL | PZA | 1 | PZA | 16.57 | 499536 | ABIERTO
060 | 040 | 0790 | 02 | 01 | AGUJAS PARA BIOPSIA DE HUESO. REESTERILIZABLE. TIPO: JAMSHIDI. LONGITUD. 10 CM CALIBRE. 11 G. | PZA | 1 | PZA | 434.74 | 900 | ABIERTO
060 | 040 | 0840 | 01 | 01 | AGUJAS PARA BIOPSIA, DESECHABLE. TIPO: TRUCUT. LONGITUD. 20 CM CALIBRE. 18 G. | PZA | 1 | PZA | 102.87 | 1088 | CERRADO
060 | 040 | 0857 | 01 | 01 | AGUJAS TIPO: HUBER, ANGULADA A 90 GRADOS DE ACERO INOXIDABLE, PARA UTILIZARSE CON LAS CLAVES 060.303.0123 Y 060.167.8782. LONGITUD. 31.8 MM CALIBRE. 22 G. | PZA | 1 | PZA | 42.02 | 4885 | CERRADO
060 | 040 | 0865 | 02 | 01 | AGUJAS TIPO: HUBER, ANGULADA A 90 GRADOS DE ACERO INOXIDABLE, PARA UTILIZARSE CON LAS CLAVES 060.303.0123 Y 060.167.8782. LONGITUD. 19.1 MM CALIBRE. 20 G. | PZA | 1 | PZA | 41.16 | 18954 | ABIERTO
060 | 040 | 0881 | 02 | 01 | AGUJAS TIPO: HUBER, ANGULADA A 90 GRADOS DE ACERO INOXIDABLE, PARA UTILIZARSE CON LAS CLAVES 060.303.0123 Y 060.167.8782. LONGITUD.19.1 MM CALIBRE. 19 G. | PZA | 1 | PZA | 72.32 | 2791 | ABIERTO
060 | 040 | 3711 | 12 | 01 | AGUJAS HIPODERMICA CON PABELLON LUER-LOCK HEMBRA DE PLASTICO, DESECHABLES. LONGITUD. 32 MM CALIBRE 20 G. | ENV | 100 | PZA | 18.82 | 800904 | ABIERTO
060 | 040 | 3729 | 11 | 01 | AGUJAS HIPODERMICA CON PABELLON LUER-LOCK HEMBRA, DE PLASTICO, DESECHABLE, LONGITUD 38 MM CALIBRE 20 G. | ENV | 100 | PZA | 18.24 | 846687 | ABIERTO
060 | 040 | 3745 | 11 | 01 | AGUJAS HIPODERMICA CON PABELLON LUER-LOCK HEMBRA, DE PLASTICO, DESECHABLE, CAL. 21 G Y DE LONG 32 MM. | ENV | 100 | PZA | 18.83 | 112421 | CERRADO
060 | 040 | 3760 | 11 | 01 | AGUJAS HIPODERMICA CON PABELLON LUER-LOCK HEMBRA, DE PLASTICO, DESECHABLE LONGITUD 16 MM CALIBRE. 25 G. | ENV | 100 | PZA | 18.85 | 222741 | ABIERTO
060 | 040 | 3786 | 11 | 01 | AGUJAS HIPODERMICA CON PABELLON LUER-LOCK HEMBRA, DE PLASTICO, DESECHABLE. LONGITUD 32 MM CALIBRE 22 G. | CJA | 100 | PZA | 18.83 | 353168 | ABIERTO
060 | 040 | 7605 | 11 | 01 | AGUJAS PARA BIOPSIA, DESECHABLES. TIPO: TRUCUT. LONGITUD.15.20 CM CALIBRE. 14 G. | PZA | 1 | PZA | 107.61 | 2984 | CERRADO
060 | 040 | 7613 | 11 | 01 | AGUJAS PARA BIOPSIA, DESECHABLES. TIPO: TRUCUT. LONGITUD. 9.65 CM CALIBRE. 14 G. | PZA | 1 | PZA | 139.55 | 986 | CERRADO
060 | 040 | 8041 | 12 | 01 | AGUJAS DENTAL. TIPO CARPULE. DESECHABLE. LONGITUD. 20-25 MM CALIBRE. 30 G TAMA¥O. CORTA. | ENV | 100 | PZA | 74.64 | 19515 | ABIERTO
060 | 040 | 8058 | 11 | 01 | AGUJAS DENTAL .TIPO CARPULE. DESECHABLE. LUNGITUD. 25-42 MM CALIBRE. 27 G TAMA¥O. LARGA. | ENV | 100 | PZA | 71.76 | 5761 | CERRADO
060 | 040 | 9007 | 07 | 01 | AGUJAS PARA RAQUIANESTESIA O BLOQUEO SUBARACNOIDEO. DE ACERO INOXIDABLE, PUNTA TIPO LAPIZ, CONECTOR ROSCADO LUER HEMBRA TRANSLUCIDO Y MANDRIL CON BOTON. INDICADOR; SIN DEPOSITO O CON DEPOSITO DE 0.2ML EN PABELLON PARA LIQUIDO CEFALORRAQUIDEO. ESTERIL Y DE | PZA | 1 | PZA | 16.32 | 116754 | ABIERTO
060 | 040 | 9049 | 02 | 01 | AGUJAS PARA BIOPSIA, REESTERILIZABLE. TIPO: OSGOOD. LONGITUD. 3.3 CM CALIBRE. 16 G. | PZA | 1 | PZA | 107.91 | 1000 | CERRADO
060 | 064 | 0064 | 11 | 01 | ALEACIONES PARA AMALGAMA DENTAL EN TABLETAS DE FASE DISPERSA. COMPOSICION: PLATA 68.0 - 72.0%. ESTA¥O 15.0 (0.38875 G POR TABLETA) - 21%, COBRE 10.5 - 15.0%. MERCURIO 3.0% MAXIMO. ZINC 2.0% MAXIMO. | ENV | 80 | TAB | 460.08 | 2096 | ABIERTO
060 | 064 | 0106 | 05 | 01 | ALEACION PARA AMALGAMA DEN--TAL EN POLVO DE FASE DISPER-SA, COMPOSICION PORCENT UAL:PLATA 68 A 72, ESTA\O 15 A21, COBRE 10.5 A 15, MERCURIO 3 MAXIMO, ZINC 2 MAXIMOFRASCO 30 A 31.1 G. | FCO | 1 | FCO | 432.17 | 20329 | ABIERTO
060 | 066 | 0500 | 11 | 01 | FLUORURO DE SODIO PARA PREVENCION DE CARIES.ACIDULADO AL 2%. EN GEL DE SABOR. | ENV | 480 | ML. | 7.22 | 224848 | ABIERTO
060 | 066 | 0872 | 06 | 01 | DETERGENTE ENZIMATICO, CON ACTIVIDAD PROTEOLITICA. CONCENTRADO, PARA UTILIZARSE EN INSTRUMENTAL Y EQUIPO MEDICO. LIQUIDO: FRASCO CON 1 A 5 LITROS, DOSIFICADOR INTEGRADO O CON CAPACIDAD PARA INTEGRAR EL DOSIFICADOR. ENVASE CON 6 FRASCOS O 12 FRASCOS DE 1 L (LA CANTIDAD Y PMR PARA ESTA CLAVE CORRESPONDE A LITROS PREPARADOS) | ENV | 1 | ENV | 0.44 | 31601431 | ABIERTO
060 | 066 | 0880 | 04 | 01 | DESINFECTANTES. SOLUCION CONCENTRADA ESTERILIZANTE EN FRIO DEL 8 AL 12.5% DE GLUTARALDEHIDO, PARA PREPARAR UNA DILUCION DE USO FINAL DEL 2 AL 3.5%. PARA UTILIZARSE EN INSTRUMENTAL TERMOSENSIBLE LIMPIO Y SIN MATERIAL ORGANICO. FRASCO CON UN LITRO Y DOSIFIC | ENV | 6 | FCO | 286.9 | 35827 | ABIERTO
060 | 066 | 0922 | 05 | 01 | ANTISEPTICOS. SOLUCION QUE CONTIENE YODOFORO O YODOPOVACRILEX (0.7% DE YODO LIBRE), ALCOHOL ISOPROPILICO AL 74% Y UN POLIMERO QUE FORMA SOBRE LA PIEL UNA PELICULA. CONTIENE: DOS HISOPOS, UN APLICADOR PLASTICO Y UNA AMPOLLETA O TUBO CON 26 ML DE SOLUCION. | EST | 1 | EST | 139.35 | 248555 | ABIERTO
060 | 066 | 0930 | 04 | 01 | DETERGENTE O LIMPIADOR POLIENZIMATICO NO IONICO O CATIONICO, A BASE DE ALCOHOL ISOPROPILICO O DERIVADOS DEL AMONIO CUATERNARIO, CON PH QUE ASEGURE EL EFECTO OPTIMO DE LAS ENZIMAS. PARA USO MANUAL Y/O LAVADORA AUTOMATICA. ENVASE CON 1 A 5 L. DE SOLUCION CO | ENV | 1 | ENV | 457 | 13572 | ABIERTO
060 | 066 | 0971 | 01 | 01 | DETERGENTE O LIMPIADOR MULTIENZIMATICO COMPUESTO DE CLORURO DE DODECIL O DIDECIL DIMETILAMONIO, PH QUE ASEGURE LA ACCION OPTIMA DE LAS ENZIMAS, ACTIVO EN TODO TIPO DE AGUA, NO CORROSIVO. SOBRE CON 20 A 25 GRAMOS. ENVASE DESDE 10 A 100 SOBRES. | ENV | 1 | ENV | 117.58 | 26985 | ABIERTO
060 | 066 | 0989 | 04 | 01 | GLUTARALDEHIDO AL 2% ACTIVADO, DE COLOR VERDE, LISTO PARA SU USO, CON EFECTIVIDAD DE 30 DIAS CON O SIN TIRAS REACTIVAS COMO TESTIGO DE CONCENTRACION, PARA VALIDAR SU EFECTIVIDAD. ENVASE CON 1 A 5 LITROS. | ENV | 1 | ENV | 423.65 | 6027 | ABIERTO
060 | 066 | 0997 | 02 | 01 | ANTISEPTICOS. SOLUCION ANTISEPTICA Y DESINFECTANTE DE CLORURO DE SODIO Y CLORO ACTIVO. SOLUCION AL 50%. ENVASE CON 250 ML A 5 LITROS. | ENV | 1 | ENV | 110.9 | 1817 | CERRADO
060 | 066 | 1011 | 02 | 01 | ANTISEPTICOS. SOLUCION ANTISEPTICA CON GLUCONATO DE CLORHEXIDINA DE 0.5 AL 1%, ALCOHOL ETILICO O ISOPROPILICO ENTRE 60-80%, Y AGENTES EMOLIENTES. COMO COMPLEMENTO PARA EL LAVADO QUIRURGICO Y MEDICO; NO REQUIERE DE ENJUAGUE, CEPILLADO NI SECADO. CON DISPEN | ENV | 500 | ML. | 242.31 | 60938 | ABIERTO
060 | 066 | 1052 | 02 | 01 | ANTISEPTICOS .SOLUCION CON GLUCONATO DE CLORHEXIDINA AL 2% P/V EN ALCOHOL ISOPROPILICO AL 70% CON TINTA NARANJA O ROSA CONTIENE: 3 ML. ESTERIL Y DESECHABLE ENVASE. | ENV | 1 | ENV | 19.27 | 261883 | ABIERTO
060 | 066 | 1060 | 01 | 01 | ANTISEPTICOS .SOLUCION CON GLUCONATO DE CLORHEXIDINA AL 2% P/V EN ALCOHOL ISOPROPILICO AL 70% CON TINTA NARANJA O ROSA CONTIENE: 26 ML. ESTERIL Y DESECHABLE. ENVASE. | ENV | 1 | ENV | 134.84 | 150112 | ABIERTO
060 | 088 | 0017 | 12 | 01 | APOSITOS, TRANSPARENTE, MICROPOROSO, AUTOADHERIBLE, ESTERILES Y DESECHABLES. MEDIDAS: 7.0 A 8.5 X 5.08 A 6.0 CM. | ENV | 50 | PZA | 45.01 | 383339 | ABIERTO
060 | 088 | 0025 | 14 | 01 | APOSITOS, TRANSPARENTE, MICROPOROSO, AUTOADHERIBLES, ESTERILES Y DESECHABLES. MEDIDAS: 10.0 CM A 10.16 X 12.0 A 14.0 CM. | ENV | 50 | PZA | 100.99 | 179725 | ABIERTO
060 | 088 | 0504 | 11 | 01 | APOSITOS CON PETROLATO, DE 10 X 10 CM, ENVASE INDIVIDUAL. | PZA | 1 | PZA | 5.34 | 611478 | ABIERTO
060 | 088 | 0652 | 02 | 01 | APOSITOS HIDROCOLOIDES, PARA EL TRATAMIENTO DE HERIDAS, EXTRA DELGADO, AUTOADHERIBLE. ESTERIL. TAMA¥O: DE 10.0 CM +/- 0.6 X 10.0 CM +/- 0.6 | PZA | 1 | PZA | 18.09 | 78124 | ABIERTO
060 | 088 | 0660 | 02 | 01 | APOSITOS HIDROCOLOIDES CON BORDES AUTOADHERIBLES, CON O SIN CAPA EXTERNA DE ESPUMA DE POLIURETANO O CLORURO DE POLIVINILO, CON GROSOR MINIMO DE 2 MM. ESTERIL. TAMANO: DE 15.0 CM +/- 3.0 CM X 16.0 CM +/- 4.0 CM. | PZA | 1 | PZA | 40.48 | 51713 | ABIERTO
060 | 088 | 0678 | 02 | 01 | APOSITOS HIDROCOLOIDE, PARA EL TRATAMIENTO DE HERIDAS. ESTERIL. TAMANO: DE 15 A 21 CM X 15 A 21 CM | PZA | 1 | PZA | 40.48 | 54872 | ABIERTO
060 | 088 | 0686 | 01 | 01 | APOSITOS ABSORBENTE A BASE DE ALGINATO DE CALCIO Y SODIO DE ORIGEN NATURAL.. ESTERIL. TAMANO: DE 9.0 CM +/- 2.0 CM X 10.0 CM +/- 2.0 CM. | PZA | 1 | PZA | 10.42 | 8540 | CERRADO
060 | 088 | 0694 | 01 | 01 | APOSITOS ABSORBENTE A BASE DE ALGINATO DE CALCIO Y SODIO DE ORIGEN NATURAL. ESTERIL. TAMANO: DE 10.0 CM +/- 2.0 CM X 20.0 CM +/- 2.0 CM. | PZA | 1 | PZA | 99.4 | 7040 | CERRADO
060 | 088 | 0827 | 01 | 01 | APOSITOS. CON BARRERA ANTIMICROBIANA. ESTERIL Y DESECHABLE. 10 CM X 10 CM A 20 CM. | ENV | 12 | PZA | 1009.8 | 2757 | ABIERTO
060 | 088 | 0835 | 01 | 01 | APOSITOS. CON BARRERA ANTIMICROBIANA. ESTERIL Y DESECHABLE 40 CM X 20 CM A 40 CM. | ENV | 6 | PZA | 3835.92 | 2693 | ABIERTO
060 | 111 | 0208 | 10 | 01 | BARNIZ DE COPAL PARA REVESTIMIENTO DE CAVIDADES, FRASCOCON 15 ML Y FRASCO CON D ISOLVENTE DE 15 ML. | JGO | 1 | JGO | 45.56 | 4685 | CERRADO
060 | 125 | 0038 | 03 | 01 | BOLSAS PARA ALIMENTACION PARENTERAL PEDIATRICA, DE 500 ML, DE ETILVINIL ACETATO, CON BURETA DE 150 ML GRADUADA PARA LLENADO DE LA BOLSA EN VOLUMENES PRECISOS CON CAPSULA DE INYECCION PARA MEDICAMENTOS, CON CONEXION LUER LOCK PARA EL SISTEMA DE LLENADO, CO | PZA | 1 | PZA | 50.66 | 102709 | ABIERTO
060 | 125 | 0582 | 11 | 01 | BOLSAS PARA ILEOSTOMIA O COLOSTOMIA. TAMANO ADULTO. AUTOADHERIBLE, DE PLASTICO, GRADO MEDICO, SUAVE, TRANSPARENTE, A PRUEBA DE OLOR, DRENABLE, EN FORMA DE BOTELLA DE 30 X 15 CM, ABIERTA EN SU PARTE MAS ANGOSTA, CON CUELLO, ANCHO 6 A 9 CM Y LARGO 3.0 A 6.2 | PZA | 10 | PZA | 103.15 | 330565 | ABIERTO | X
060 | 125 | 0590 | 11 | 01 | BOLSAS PARA ILEOSTOMIA O COLOSTOMIA, EQUIPO COMPUESTO DE: CUATRO BOLSAS DE PLASTICO, GRADO MEDICO, SUAVE, TRANSPARENTE, A PRUEBA DE OLOR, DRENABLES, EN FORMA BOTELLA DE 30 X 15 CM ABIERTA EN SU PARTE MAS ANGOSTA CON CUELLO, ANCHO 6 A 9 CM Y LARGO 3.0 A 6. | EQP | 1 | EQP | 63.19 | 102587 | ABIERTO | X
060 | 125 | 1861 | 13 | 01 | BOLSA DE PAPEL GRADO MEDICO, CON POROSIDAD CONTROLADA, HIDROFUGO, PARA ESTERILIZAR CON GAS O VAPOR. CON O SIN TRATAMIENTO ANTIBACTERIANO, CON REACTIVO QUIMICO IMPRESO Y PELICULA PLASTICA TRANSPARENTE, TERMOSOLDABLE DE: 7.5 X 28 CM. | ENV | 1000 | PZA | 466.79 | 1132 | CERRADO
060 | 125 | 1879 | 11 | 01 | BOLSAS PARA RECOLECCION DE ORINA. RECTANGULAR, ELABORADA A BASE DE CLORURO DE POLIVINILO CON GRADUACIONES CADA 100 ML Y LECTURA CADA 200 ML. SISTEMA CERRADO. CAPACIDAD 2000 ML. | PZA | 1 | PZA | 7.4 | 2211573 | ABIERTO
060 | 125 | 1887 | 13 | 01 | BOLSA DE PAPEL GRADO MEDICO, CON POROSIDAD CONTROLADA, HIDROFUGO, PARA ESTERILIZAR CON GAS O VAPOR. CON O SIN TRATAMIENTO ANTIBACTERIANO, CON REACTIVO QUIMICO IMPRESO Y PELICULA PLASTICA TRANSPARENTE, TERMOSOLDABLE DE: 10.0 X 42 CM. | ENV | 1000 | PZA | 931.05 | 1033 | CERRADO
060 | 125 | 1895 | 13 | 01 | BOLSA DE PAPEL GRADO MEDICO, CON POROSIDAD CONTROLADA, HIDROFUGO, PARA ESTERILIZAR CON GAS O VAPOR. CON O SIN TRATAMIENTO ANTIBACTERIANO, CON REACTIVO QUIMICO IMPRESO Y PELICULA PLASTICA TRANSPARENTE, TERMOSOLDABLE DE: 25 X 36 CM. | ENV | 1000 | PZA | 1823.21 | 1271 | ABIERTO
060 | 125 | 1929 | 13 | 01 | BOLSA DE PAPEL GRADO MEDICO, CON POROSIDAD CONTROLADA, HIDROFUGO, PARA ESTERILIZAR CON GAS O VAPOR. CON O SIN TRATAMIENTO ANTIBACTERIANO, CON REACTIVO QUIMICO IMPRESO Y PELICULA PLASTICA TRANSPARENTE, TERMOSOLDABLE DE: 40 X 58 CM. | ENV | 250 | PZA | 1273.13 | 1577 | ABIERTO
060 | 125 | 1937 | 14 | 01 | BOLSA DE PAPEL GRADO MEDICO, CON POROSIDAD CONTROLADA, HIDROFUGO, PARA ESTERILIZAR CON GAS O VAPOR. CON O SIN TRATAMIENTO ANTIBACTERIANO, CON REACTIVO QUIMICO IMPRESO Y PELICULA PLASTICA TRANSPARENTE, TERMOSOLDABLE DE: 7.5 X 58.0 CM. | ENV | 1000 | PZA | 946.19 | 553 | ABIERTO
060 | 125 | 1945 | 13 | 01 | BOLSA DE PAPEL GRADO MEDICO, CON POROSIDAD CONTROLADA, HIDROFUGO, PARA ESTERILIZAR CON GAS O VAPOR. CON O SIN TRATAMIENTO ANTIBACTERIANO, CON REACTIVO QUIMICO IMPRESO Y PELICULA PLASTICA TRANSPARENTE, TERMOSOLDABLE DE: 30 X 51 CM. | ENV | 500 | PZA | 1627.12 | 1371 | ABIERTO
060 | 125 | 1960 | 13 | 01 | BOLSA DE PAPEL GRADO MEDICO, CON POROSIDAD CONTROLADA, HIDROFUGO, PARA ESTERILIZAR CON GAS O VAPOR. CON O SIN TRATAMIENTO ANTIBACTERIANO, CON REACTIVO QUIMICO IMPRESO Y PELICULA PLASTICA TRANSPARENTE, TERMOSOLDABLE DE: 20 X 42 CM. | ENV | 1000 | PZA | 1711.9 | 1968 | ABIERTO
060 | 125 | 2653 | 13 | 01 | BOLSA DE PAPEL GRADO MEDICO. PARA ESTERILIZAR EN GAS O VAPOR. CON O SIN TRATAMIENTO ANTIBACTERIANO; CON REACTIVO QUIMICO IMPRESO Y SISTEMA DE APERTURA. MEDIDAS. 7.5 X 23.0 X 4.0 CM. | ENV | 1000 | PZA | 278.98 | 70597 | ABIERTO
060 | 125 | 2679 | 13 | 01 | BOLSA DE PAPEL GRADO MEDICO. PARA ESTERILIZAR EN GAS O VAPOR. CON O SIN TRATAMIENTO ANTIBACTERIANO; CON REACTIVO QUIMICO IMPRESO Y SISTEMA DE APERTURA. MEDIDAS. DE 12.0 X 26.0 X 4.0 CM. | ENV | 1000 | PZA | 494.9 | 59188 | ABIERTO
060 | 125 | 2695 | 12 | 01 | BOLSA DE PAPEL GRADO MEDICO. PARA ESTERILIZAR EN GAS O VAPOR. CON O SIN TRATAMIENTO ANTIBACTERIANO; CON REACTIVO QUIMICO IMPRESO Y SISTEMA DE APERTURA. MEDIDAS: 14.O X 33.0 X 4.5 CM (CON CARTERA INTEGRADA DE 25 X 30 CM). | ENV | 1000 | PZA | 1143.37 | 4029 | ABIERTO
060 | 125 | 2760 | 13 | 01 | BOLSA DE PAPEL GRADO MEDICO. PARA ESTERILIZAR CON GAS O VAPOR. CON O SIN TRATAMIENTO ANTIBACTERIANO; CON REACTIVO QUIMICO IMPRESO Y SISTEMA DE APERTURA. MEDIDAS: 6.0 X 18.0 X 3.0 CM. | ENV | 1000 | PZA | 265.78 | 18069 | ABIERTO
060 | 125 | 2828 | 14 | 01 | BOLSA PARA ESTERILIZACION CON GAS O VAPOR. MEDIDAS: 9.0 X 12.5 X 5.0 CM. | ENV | 1000 | PZA | 252.14 | 16107 | ABIERTO
060 | 125 | 2836 | 11 | 01 | BOLSA DE PAPEL GRADO MEDICO. PARA ESTERILIZAR EN GAS O VAPOR. CON O SIN TRATAMIENTO ANTIBACTERIANO; CON REACTIVO QUIMICO IMPRESO Y SISTEMA DE APERTURA. MEDIDAS: 25 X 38 X 8 CM. PRESENTACION: ENVASE CON 250 A 500 PIEZAS | ENV | 250 | PZA | 299.92 | 93402 | ABIERTO
060 | 125 | 2844 | 13 | 01 | BOLSA DE PAPEL GRADO MEDICO. PARA ESTERILIZAR, CON GAS O VAPOR. CON O SIN TRATAMIENTO ANTIBACTERIANO. CON REACTIVO QUIMICO IMPRESO Y SISTEMA DE APERTURA. MEDIDAS: 32 X 62 X 12 CM. | ENV | 250 | PZA | 928.42 | 18826 | ABIERTO
060 | 125 | 2877 | 13 | 01 | BOLSA DE PAPEL GRADO MEDICO. PARA ESTERILIZAR, CON GAS O VAPOR. CON O SIN TRATAMIENTO ANTIBACTERIANO. CON REACTIVO QUIMICO IMPRESO Y SISTEMA DE APERTURA. MEDIDAS: 18 X 33 X 6 CM. | ENV | 1000 | PZA | 860.51 | 20050 | ABIERTO
060 | 125 | 3545 | 12 | 01 | BOLSAS PARA ALIMENTACION PARENTERAL PARA ADULTO DE 3 L ESTERIL ATOXICA, DE ETIL VINIL ACETATO, CON CAPSULA DE INYECCIÓN PARA MEDICAMENTOS CON CONEXION LUER LOCK PARA EL SISTEMA DE LLENADO, CON PINZA PARA SELLADO HERMETICO, CON ESCALA DE MEDICION CADA 100 | PZA | 1 | PZA | 43.18 | 146903 | ABIERTO
060 | 125 | 3776 | 01 | 01 | BOLSAS PARA ILEOSTOMIA O COLOSTOMIA. TAMANO INFANTIL. AUTOADHERIBLE, DE PLASTICO GRADO MEDICO, SUAVE, TRANSPARENTE, A PRUEBA DE OLOR, DRENABLE, EN FORMA DE BOTELLA DE 23 X 13 CM, ABIERTA EN SU PARTE MAS ANGOSTA, CON CUELLO ANCHO 5 A 6 CM Y LARGO 3 A 5 CM, | ENV | 10 | PZA | 123.74 | 2264 | CERRADO
060 | 125 | 3925 | 01 | 01 | BOLSAS PARA ALIMENTACION PARENTERAL, NEONATAL, DE 250 ML, ESTERIL, DE ETILVINIL ACETATO, CON ESCALA DE MEDICION CADA 50 ML, SISTEMA DE LLENADO, SITIO DE INYECCION, SISTEMA OBTURADOR Y ASA PARA COLGAR. | PZA | 1 | PZA | 65.92 | 41827 | ABIERTO
060 | 155 | 0155 | 13 | 01 | CAMPOS QUIRURGICOS DE INCISION SIN IODOPOVIDONA. COMPUESTO DE UNA PELICULA IMPERMEABLE; DE POLIESTER O POLIURETANO TRANSPARENTE, CON ADHESIVO GRADO MEDICO AUTOADHERIBLES, HIPOALERGENICO. MEDIDAS 15 A 28 CM X 28 A 45 CM. SE INCLUYEN MEDIDAS INTERMEDIAS ESTERILES Y DESECHABLES EN EMPAQUE INDIVIDUAL. ENVASE CON 10 PIEZAS. LAS MEDIDAS LAS SELECCIONARA LA UNIDAD MEDICA DE ACUERDO A SUS NECESIDADES. | ENV | 10 | PZA | 33.87 | 10026 | CERRADO | X
060 | 155 | 0304 | 13 | 01 | CAMPOS QUIRURGICOS DE INCISION SIN IODOPOVIDONA. COMPUESTO DE UNA PELICULA IMPERMEABLE; DE POLIESTER O POLIURETANO TRANSPARENTE, CON ADHESIVO GRADO MEDICO AUTOADHERIBLES, HIPOALERGENICO. MEDIDAS 35 A 45 CM X 55 A 82 CM. SE INCLUYEN MEDIDAS INTERMEDIAS ESTERILES Y DESECHABLES EN EMPAQUE INDIVIDUAL. ENVASE CON 10 PIEZAS. LAS MEDIDAS LAS SELECCIONARA LA UNIDAD MEDICA DE ACUERDO A SUS NECESIDADES. | ENV | 10 | PZA | 37.79 | 8350 | CERRADO | X
060 | 165 | 0047 | 03 | 01 | CATETERES. CATETER PARA EXTRACCION DE CALCULOS DE VIAS BILIARES, CON TRIPLE LUMEN, CALIBRE DE 7 A 8.8 FR, CON PUNTA DISTAL DE 5 FR Y 200 A 210 CM DE LONGITUD. ESTERIL Y DESECHABLE. BALON: 3.0 ML. LAS MEDIDAS DEL CATETER SERAN SELECCIONADAS DE ACUERDO A LA | PZA | 1 | PZA | 1286.63 | 507 | ABIERTO
060 | 165 | 0054 | 02 | 01 | CATETERES. CATETER PARA EXTRACCION DE CALCULOS DE VIAS BILIARES, CON TRIPLE LUMEN, CALIBRE DE 7 A 8.8 FR, CON PUNTA DISTAL DE 5 FR Y 200 A 210 CM DE LONGITUD. ESTERIL Y DESECHABLE. BALON: 4.0 A 4.3 ML. LAS MEDIDAS DEL CATETER SERAN SELECCIONADAS DE ACUERD | PZA | 1 | PZA | 1704.78 | 312 | ABIERTO
060 | 165 | 0740 | 02 | 01 | CATETER VENOSO, SUBCUTANEO, IMPLANTABLE, CONTIENE; UN CONTENEDOR METALICO DE TITANIO CON MEMBRANA DE SILICON PARA PUNCIONAR Y UN CATETER DE ELASTOMERO DE SILICON, PARA LA ADMINISTRACION DE BOLO O INFUSION CONTINUA. ESTERIL Y DESECHABLE. CALIBRE. 7 FR. | PZA | 1 | PZA | 2316.87 | 571 | ABIERTO
060 | 165 | 0757 | 02 | 01 | CATETER VENOSO, SUBCUTANEO, IMPLANTABLE, CONTIENE; UN CONTENEDOR METALICO DE TITANIO CON MEMBRANA DE SILICON PARA PUNCIONAR Y UN CATETER DE ELASTOMERO DE SILICON, PARA LA ADMINISTRACION DE BOLO O INFUSION CONTINUA. ESTERIL Y DESECHABLE. CALIBRE. 9 FR. | PZA | 1 | PZA | 2316.79 | 1443 | ABIERTO
060 | 165 | 0864 | 01 | 01 | CATETER PARA DRENAJE TORACICO. CON INTRODUCTOR Y MARCA RADIOPACA. ESTERIL Y DESECHABLE CALIBRE 12.0 FR | PZA | 1 | PZA | 217.89 | 316 | CERRADO
060 | 166 | 0244 | 02 | 01 | TUBOS ENDOTRAQUEALES, SIN GLOBO. DE CLORURO DE POLIVINILO TRANSPARENTE, GRADUADOS, CON MARCA RADIOPACA, ESTERILES Y DESECHABLES CALIBRE 16 FR. | PZA | 1 | PZA | 5.17 | 24877 | CERRADO
060 | 166 | 0251 | 02 | 01 | TUBOS ENDOTRAQUEALES, SIN GLOBO. DE CLORURO DE POLIVINILO TRANSPARENTE, GRADUADOS, CON MARCA RADIOPACA, ESTERILES Y DESECHABLES CALIBRE 18 FR. | PZA | 1 | PZA | 5.14 | 21155 | CERRADO
060 | 166 | 0269 | 02 | 01 | TUBOS ENDOTRAQUEALES, SIN GLOBO. DE CLORURO DE POLIVINILO TRANSPARENTE, GRADUADOS, CON MARCA RADIOPACA, ESTERILES Y DESECHABLES CALIBRE 20 FR. | PZA | 1 | PZA | 4.75 | 13501 | CERRADO
060 | 166 | 0558 | 01 | 01 | CANULAS PARA ASPIRACION MANUAL ENDOUTERINA, DE POLIETILENO FLEXIBLE, ESTERIL, DESECHABLE. DIAMETRO. 4 MM COLOR. AMARILLO. | PZA | 1 | PZA | 91.78 | 683 | CERRADO
060 | 166 | 0566 | 01 | 01 | CANULAS PARA ASPIRACION MANUAL ENDOUTERINA, DE POLIETILENO FLEXIBLE, ESTERIL, DESECHABLE. DIAMETRO. 5 MM COLOR. VERDE. | PZA | 1 | PZA | 91.78 | 714 | CERRADO
060 | 166 | 0574 | 01 | 01 | CANULAS PARA ASPIRACION MANUAL ENDOUTERINA, DE POLIETILENO FLEXIBLE, ESTERIL, DESECHABLE. DIAMETRO.65 MM COLOR. AZUL. | PZA | 1 | PZA | 91.78 | 618 | CERRADO
060 | 166 | 0582 | 01 | 01 | CANULAS PARA ASPIRACION MANUAL ENDOUTERINA, DE POLIETILENO FLEXIBLE, ESTERIL, DESECHABLE. DIAMETRO. 7 MM COLOR. CAFE CLARO. | PZA | 1 | PZA | 91.78 | 1609 | CERRADO
060 | 166 | 0590 | 01 | 01 | CANULAS PARA ASPIRACION MANUAL ENDOUTERINA, DE POLIETILENO FLEXIBLE, ESTERIL, DESECHABLE. DIAMETRO. 8 MM COLOR. MARFIL. | PZA | 1 | PZA | 93.02 | 1414 | CERRADO
060 | 166 | 0608 | 01 | 01 | CANULAS PARA ASPIRACION MANUAL ENDOUTERINA, DE POLIETILENO FLEXIBLE, ESTERIL, DESECHABLE. DIAMETRO. 9 MM COLOR. CAFE OBSCURO. | PZA | 1 | PZA | 93.02 | 1837 | CERRADO
060 | 166 | 0616 | 01 | 01 | CANULAS PARA ASPIRACION MANUAL ENDOUTERINA, DE POLIETILENO FLEXIBLE, ESTERIL, DESECHABLE. DIAMETRO. 10 MM COLOR. VERDE SECO. | PZA | 1 | PZA | 93.02 | 489 | CERRADO
060 | 166 | 0624 | 01 | 01 | CANULAS PARA ASPIRACION MANUAL ENDOUTERINA, DE POLIETILENO FLEXIBLE, ESTERIL, DESECHABLE. DIAMETRO. 12 MM COLOR. AZUL OBSCURO. | PZA | 1 | PZA | 93.02 | 497 | CERRADO
060 | 166 | 1523 | 01 | 01 | CATETERES URETERAL DOBLE "J" DE POLIURETANO, RADIOPACO, LONGITUD 24 CM. CALIBRE 5 FR. (REPUESTO DE LA CLAVE 060.345.0586). | PZA | 1 | PZA | 444.82 | 947 | CERRADO
060 | 166 | 1531 | 01 | 01 | CATETER URETERAL DOBLE "J" DE POLIURETANO, RADIOPACO, LONGITUD 26 CM. CALIBRE 5 FR.(ACCESORIO DE LA CLAVE 060.345.0594). | PZA | 1 | PZA | 469.76 | 254 | CERRADO
060 | 166 | 1549 | 01 | 01 | CATETERES URETERAL DOBLE "J" DE POLIURETANO, RADIOPACO, LONGITUD 24 CM. CALIBRE 6 FR. (REPUESTO DE LA CLAVE 060 345.0743). | PZA | 1 | PZA | 299.25 | 909 | ABIERTO
060 | 166 | 1911 | 03 | 01 | CATETER VENOSO CENTRAL, CALIBRE 5 FR Y 13 CM DE LONGITUD, DE POLIURETANO O SILICON, RADIOPACO, ESTERIL Y DESECHABLE, CON DOS LUMENES INTERNOS, CALIBRES 18 G Y 20 G, CON PUNTA FLEXIBLE, CON AGUJA CALIBRE 20 G, CON CATETER INTRODUCTOR CALIBRE 20 G, SOBRE UN | PZA | 1 | PZA | 212.85 | 13475 | ABIERTO | X
060 | 167 | 0458 | 06 | 01 | CANULAS OROFARINGEAS. DE PLASTICO TRANSPARENTE. O TRANSLUCIDO TIPO: GUEDEL/BERMAN. TAMAÑO: 0. LONGITUD: 50 MM. | PZA | 1 | PZA | 5.31 | 9809 | CERRADO
060 | 167 | 0466 | 05 | 01 | CANULAS OROFARINGEAS. DE PLASTICO TRANSPARENTE. O TRANSLUCIDO TIPO: GUEDEL/BERMAN. TAMAÑO: 2. LONGITUD: 70 MM. | PZA | 1 | PZA | 5.39 | 18858 | CERRADO
060 | 167 | 0482 | 04 | 01 | CANULAS OROFARINGEAS. DE PLASTICO TRANSPARENTE. O TRANSLUCIDO TIPO: GUEDEL/BERMAN. TAMA#O: 4. LONGITUD: 90 MM. | PZA | 1 | PZA | 6.21 | 116879 | CERRADO
060 | 167 | 0680 | 04 | 01 | CANULAS OROFARINGEAS. DE PLASTICO TRANSPARENTE. O TRANSLUCIDO TIPO: GUEDEL/BERMAN. TAMA¥O: 6. LONGITUD: 110 MM. | PZA | 1 | PZA | 6.92 | 30862 | CERRADO
060 | 167 | 0789 | 11 | 01 | CATETERES PARA CATETERISMO VENOSO CENTRAL, RADIOPACO, ESTERIL Y DESECHABLE DE POLIURETANO, QUE PERMITA RETIRAR LA AGUJA Y EL MANDRIL UNA VEZ INSTALADO, LONGITUD 60 A 70 CM, CAL 16 G, CON AGUJA DE 3.5 A 6.5 CM DE LARGO, DE PARED DELGADA CALIBRE 14 G, CON M | PZA | 1 | PZA | 30.15 | 21854 | CERRADO | X
060 | 167 | 0862 | 01 | 01 | CANULAS PARA TRAQUEOSTOMIA. CONSTAN DE CIERRE ROTATORIO CON TUBO INTERIOR INTERCAMBIABLE, TUBO EXTERIOR, PILOTO Y TUBO INTERIOR CON VALVULA TUCKER, DE PLATA. TIPO: JACKSON. CALIBRE: 6. | PZA | 1 | PZA | 298.69 | 297 | CERRADO
060 | 167 | 0888 | 01 | 01 | CANULAS PARA TRAQUEOSTOMIA. CONSTAN DE CIERRE ROTATORIO CON TUBO INTERIOR INTERCAMBIABLE, TUBO EXTERIOR, PILOTO Y TUBO INTERIOR CON VALVULA TUCKER, DE PLATA. TIPO: JACKSON. CALIBRE: 7. | PZA | 1 | PZA | 268.29 | 1050 | CERRADO
060 | 167 | 0904 | 01 | 01 | CANULAS PARA TRAQUEOSTOMIA. CONSTAN DE CIERRE ROTATORIO CON TUBO INTERIOR INTERCAMBIABLE, TUBO EXTERIOR, PILOTO Y TUBO INTERIOR CON VALVULA TUCKER, DE PLATA. TIPO: JACKSON. CALIBRE: 8. | PZA | 1 | PZA | 406.46 | 503 | CERRADO
060 | 167 | 2181 | 11 | 01 | CATETERES PARA REGISTRO DE PRESION VENOSA, DE AURICULA DERECHA, PRESION ARTERIAL SISTEMICA Y PULMONAR. DE PLASTICO, CON BALON DE FLOTACION, CON TERMISTOR PARA MEDIR EL GASTO CARDIACO POR TERMODILUCION. TIPO: SWANZ GANZ. LONGITUD. 110 CM CALIBRE. 7 FR AURI | PZA | 1 | PZA | 486.06 | 923 | ABIERTO
060 | 167 | 3304 | 12 | 01 | CANULAS OROFARINGEAS. DE PLASTICO TRANSPARENTE. O TRANSLUCIDO TIPO: GUEDEL/BERMAN. TAMAÑO: 00. LONGITUD: 40 MM. | PZA | 1 | PZA | 6.46 | 11868 | CERRADO
060 | 167 | 3312 | 12 | 01 | CANULAS OROFARINGEAS. DE PLASTICO TRANSPARENTE. O TRANSLUCIDO TIPO: GUEDEL/BERMAN. TAMA#O: 1. LONGITUD: 60 MM. | PZA | 1 | PZA | 6.06 | 23339 | CERRADO
060 | 167 | 3320 | 12 | 01 | CANULAS OROFARINGEAS. DE PLASTICO TRANSPARENTE. O TRANSLUCIDO TIPO: GUEDEL/BERMAN. TAMA#O: 3. LONGITUD: 80 MM. | PZA | 1 | PZA | 6.66 | 78977 | CERRADO
060 | 167 | 3346 | 07 | 01 | CANULAS OROFARINGEAS. DE PLASTICO TRANSPARENTE. O TRANSLUCIDO TIPO: GUEDEL/BERMAN. TAMA¥O: 5. LONGITUD: 100 MM. | PZA | 1 | PZA | 6.59 | 108340 | CERRADO
060 | 167 | 3726 | 11 | 01 | CANULAS PARA DRENAJE TORACICO CON MARCA RADIOPACA LONGITUD 45 CM. CALIBRE 28 FR. | PZA | 1 | PZA | 36.51 | 3383 | CERRADO
060 | 167 | 5010 | 11 | 01 | CATETERES PARA SUMINISTRO DE OXIGENO. CON TUBO DE CONEXION Y CANULA NASAL. DE PLASTICO, CON DIAMETRO INTERNO DE 2 MM. LONGITUD. 180 CM. | PZA | 1 | PZA | 2.54 | 3281283 | ABIERTO
060 | 167 | 6638 | 12 | 01 | CATETERES PARA VASOS UMBILICALES. RADIOPACOS, DE CLORURO DE POLIVINILO, O POLIURETANO. ESTERILES Y DESECHABLES. LONGITUD: 35 A 38 CM. CALIBRE: 3.5 FR. CON ACOTACIONES A 5, 10 Y 15 CM.. | PZA | 1 | PZA | 22.72 | 25468 | CERRADO
060 | 167 | 6646 | 12 | 01 | CATETERES PARA VASOS UMBILICALES. RADIOPACOS, DE CLORURO DE POLIVINILO, O POLIURETANO. ESTERILES Y DESECHABLES. LONGITUD: 35 A 38 CM. CALIBRE: 5.0 FR. CON ACOTACIONES A 5, 10 Y 15 CM. | PZA | 1 | PZA | 23.75 | 24372 | CERRADO
060 | 167 | 7974 | 11 | 01 | CATETER PARA NEUMOTORAX CON VALVULA DE HEIMLICH CON AGUJA 18 G CALIBRE 8 FR. | PZA | 1 | PZA | 282.84 | 1424 | ABIERTO
060 | 167 | 8204 | 11 | 01 | TUBOS. ENDOTRAQUEALES DE PLASTICO GRADO MEDICO, TRANSPARENTE, CON GLOBO Y ESPIRAL DE ALAMBRE, CON BALON Y CONECTOR, OPACO A LOS RAYOS X. ESTERIL.ONGITUD. 28-30 CM CALIBRE 30 FR. | PZA | 1 | PZA | 68.21 | 2778 | ABIERTO
060 | 167 | 8220 | 11 | 01 | TUBOS ENDOTRAQUEALES, SIN GLOBO. DE ELASTOMERO DE SILICON TRANSPARENTE, GRADUADOS, CON MARCA RADIOPACA, ESTERILES Y DESECHABLES CALIBRE. (FR). 8 | PZA | 1 | PZA | 11.92 | 10832 | CERRADO
060 | 167 | 8238 | 11 | 01 | TUBOS ENDOTRAQUEALES, SIN GLOBO. DE ELASTOMERO DE SILICON TRANSPARENTE, GRADUADOS, CON MARCA RADIOPACA, ESTERILES Y DESECHABLES CALIBRE. (FR). 10 | PZA | 1 | PZA | 11.67 | 29133 | CERRADO
060 | 167 | 8766 | 11 | 01 | SONDAS PARA NUTRICION ENTERAL, DE POLIURETANO, RADIOPACA, CON PUNTA DE TUNGSTENO DE 3 G POR 114.3 CM CON GUIA METALICA, BOLSA DE PLASTICO Y UNA SONDA POR BOLSA. ESTERIL. 10 FR. | BSA | 1 | BSA | 242.23 | 732 | CERRADO
060 | 167 | 8774 | 11 | 01 | SONOTRODOS PARA NUTRICION ENTERAL, DE POLIURETANO, RADIOPACA, CON PUNTA DE TUNGSTENO DE 3 G POR 114.3 CM CON GUIA METALICA, BOLSA DE PLASTICO Y UNA SONDA POR BOLSA. ESTERIL. 12 FR. | BSA | 1 | BSA | 242.23 | 1540 | ABIERTO
060 | 167 | 8782 | 02 | 01 | CATETER VENOSO, SUBCUTANEO, IMPLANTABLE, CONTIENE; UN CONTENEDOR METALICO DE TITANIO CON MEMBRANA DE SILICON PARA PUNCIONAR Y UN CATETER DE ELASTOMERO DE SILICON, PARA LA ADMINISTRACION DE BOLO O INFUSION CONTINUA. ESTERIL Y DESECHABLE. CALIBRE. 5 FR. | PZA | 1 | PZA | 2316.87 | 593 | ABIERTO
060 | 168 | 1356 | 11 | 01 | TUBOS ENDOTRAQUEALES. DE PLASTICO GRADO MEDICO, CON MARCA RADIOPACA, ESTERILES, DESECHABLES, CON GLOBO DE ALTO VOLUMEN Y BAJA PRESION, INCLUYE UNA VALVULA, UN CONECTOR Y UNA ESCALA EN MM PARA DETERMINAR LA PROFUNDIDAD DE LA COLOCACION DEL TUBO. CON ORIFI | PZA | 1 | PZA | 15.47 | 24751 | CERRADO | X
060 | 168 | 1430 | 11 | 01 | TUBOS ENDOTRAQUEALES, DE PLASTICO GRADO MEDICO, TRANSPARENTE, CON GLOBO Y ESPIRAL DE ALAMBRE, CON BALON Y CONECTOR, OPACO A LOS RAYOS X, ESTERIL. LONGITUD. 32 - 36 CM CALIBRE 32 FR. | PZA | 1 | PZA | 80.07 | 10704 | ABIERTO
060 | 168 | 1455 | 11 | 01 | TUBOS ENDOTRAQUEALES, SIN GLOBO, DE ELASTOMERO DE SILICON, TRANSPARENTE, GRADUADO, CON MARCA RADIOPACA, ESTERIL Y DESECHABLE, CALIBRE. (FR). 12. | PZA | 1 | PZA | 20.04 | 13708 | CERRADO
060 | 168 | 1844 | 11 | 01 | TUBOS ENDOTRAQUEALES, DE PLASTICO GRADO MEDICO, TRANSPARENTE, CON GLOBO Y ESPIRAL DE ALAMBRE, CON BALON Y CONECTOR, OPACO A LOS RAYOS X, ESTERIL. LONGITUD. 32 - 36 CM CALIBRE 34 FR. | PZA | 1 | PZA | 87.54 | 3328 | CERRADO
060 | 168 | 1893 | 11 | 01 | TUBOS ENDOTRAQUEALES, DE PLASTICO GRADO MEDICO, TRANSPARENTE, CON GLOBO Y ESPIRAL DE ALAMBRE, CON BALON Y CONECTOR, OPACO A LOS RAYOS X, ESTERIL. LONGITUD. 32 - 36 CM CALIBRE 36 FR | PZA | 1 | PZA | 87.54 | 2050 | CERRADO
060 | 168 | 1943 | 11 | 01 | TUBOS ENDOTRAQUEALES, DE PLASTICO GRADO MEDICO, TRANSPARENTE, CON GLOBO Y ESPIRAL DE ALAMBRE, CON BALON Y CONECTOR, OPACO A LOS RAYOS X, ESTERIL. LONGITUD. 32 - 36 CM CALIBRE 38 FR. | PZA | 1 | PZA | 120.55 | 723 | CERRADO
060 | 168 | 2214 | 11 | 01 | TUBOS ENDOTRAQUEALES. DE PLASTICO GRADO MEDICO, CON MARCA RADIOPACA, ESTERILES, DESECHABLES, CON GLOBO DE ALTO VOLUMEN Y BAJA PRESION, INCLUYE UNA VALVULA, UN CONECTOR Y UNA ESCALA EN MM PARA DETERMINAR LA PROFUNDIDAD DE LA COLOCACION DEL TUBO. CON ORIFIC | PZA | 1 | PZA | 14.67 | 27525 | CERRADO
060 | 168 | 2446 | 11 | 01 | TUBOS ENDOTRAQUEALES. DE PLASTICO GRADO MEDICO, CON MARCA RADIOPACA, ESTERILES, DESECHABLES, CON GLOBO DE ALTO VOLUMEN Y BAJA PRESION, INCLUYE UNA VALVULA, UN CONECTOR Y UNA ESCALA EN MM PARA DETERMINAR LA PROFUNDIDAD DE LA COLOCACION DEL TUBO. CON ORIF | PZA | 1 | PZA | 17.04 | 24083 | CERRADO | X
060 | 168 | 2495 | 11 | 01 | TUBOS ENDOTRAQUEALES. DE PLASTICO GRADO MEDICO, CON MARCA RADIOPACA, ESTERILES, DESECHABLES, CON GLOBO DE ALTO VOLUMEN Y BAJA PRESION, INCLUYE UNA VALVULA, UN CONECTOR Y UNA ESCALA EN MM PARA DETERMINAR LA PROFUNDIDAD DE LA COLOCACION DEL TUBO. CON ORI | PZA | 1 | PZA | 14.26 | 42278 | CERRADO | X
060 | 168 | 2511 | 11 | 01 | TUBOS ENDOTRAQUEALES. DE PLASTICO GRADO MEDICO, CON MARCA RADIOPACA, ESTERILES, DESECHABLES, CON GLOBO DE ALTO VOLUMEN Y BAJA PRESION, INCLUYE UNA VALVULA, UN CONECTOR Y UNA ESCALA EN MM PARA DETERMINAR LA PROFUNDIDAD DE LA COLOCACION DEL TUBO. CON ORIFIC | PZA | 1 | PZA | 10.94 | 172761 | ABIERTO | X
060 | 168 | 2529 | 11 | 01 | TUBOS ENDOTRAQUEALES. DE PLASTICO GRADO MEDICO, CON MARCA RADIOPACA, ESTERILES, DESECHABLES, CON GLOBO DE ALTO VOLUMEN Y BAJA PRESION, INCLUYE UNA VALVULA, UN CONECTOR Y UNA ESCALA EN MM PARA DETERMINAR LA PROFUNDIDAD DE LA COLOCACION DEL TUBO. CON ORIFI | PZA | 1 | PZA | 11.36 | 191958 | ABIERTO | X
060 | 168 | 2537 | 11 | 01 | TUBOS ENDOTRAQUEALES. DE PLASTICO GRADO MEDICO, CON MARCA RADIOPACA, ESTERILES, DESECHABLES, CON GLOBO DE ALTO VOLUMEN Y BAJA PRESION, INCLUYE UNA VALVULA, UN CONECTOR Y UNA ESCALA EN MM PARA DETERMINAR LA PROFUNDIDAD DE LA COLOCACION DEL TUBO. CON ORIFIC | PZA | 1 | PZA | 16.52 | 151627 | ABIERTO | X
060 | 168 | 2552 | 11 | 01 | TUBOS ENDOTRAQUEALES. DE PLASTICO GRADO MEDICO, CON MARCA RADIOPACA, ESTERILES, DESECHABLES, CON GLOBO DE ALTO VOLUMEN Y BAJA PRESION, INCLUYE UNA VALVULA, UN CONECTOR Y UNA ESCALA EN MM PARA DETERMINAR LA PROFUNDIDAD DE LA COLOCACION DEL TUBO. CON ORIFIC | PZA | 1 | PZA | 16.11 | 86904 | ABIERTO | X
060 | 168 | 2560 | 11 | 01 | TUBOS ENDOTRAQUEALES. DE PLASTICO GRADO MEDICO, CON MARCA RADIOPACA, ESTERILES, DESECHABLES, CON GLOBO DE ALTO VOLUMEN Y BAJA PRESION, INCLUYE UNA VALVULA, UN CONECTOR Y UNA ESCALA EN MM PARA DETERMINAR LA PROFUNDIDAD DE LA COLOCACION DEL TUBO. CON ORI | PZA | 1 | PZA | 16.38 | 23267 | CERRADO | X
060 | 168 | 2578 | 11 | 01 | TUBOS ENDOTRAQUEALES. DE PLASTICO GRADO MEDICO, CON MARCA RADIOPACA, ESTERILES, DESECHABLES, CON GLOBO DE ALTO VOLUMEN Y BAJA PRESION, INCLUYE UNA VALVULA, UN CONECTOR Y UNA ESCALA EN MM PARA DETERMINAR LA PROFUNDIDAD DE LA COLOCACION DEL TUBO. CON ORIFIC | PZA | 1 | PZA | 19.8 | 13114 | CERRADO
060 | 168 | 2594 | 11 | 01 | TUBOS ENDOTRAQUEALES. DE PLASTICO GRADO MEDICO, CON MARCA RADIOPACA, ESTERILES, DESECHABLES, CON GLOBO DE ALTO VOLUMEN Y BAJA PRESION, INCLUYE UNA VALVULA, UN CONECTOR Y UNA ESCALA EN MM PARADETERMINAR LA PROFUNDIDAD DE LA COLOCACION DEL TUBO. CON ORIFICI | PZA | 1 | PZA | 18.74 | 5999 | CERRADO
060 | 168 | 5340 | 11 | 01 | TUBOS ENDOTRAQUEALES, SIN GLOBO. DE ELASTOMERO DE SILICON, TRANSPARENTE, GRADUADOS, CON MARCA RADIOPACA, ESTERILES Y DESECHABLES. CALIBRE (FR).14. | PZA | 1 | PZA | 12.55 | 15679 | CERRADO
060 | 168 | 5365 | 11 | 01 | TUBOS ENDOTRAQUEALES, SIN GLOBO. DE ELASTOMERO DE SILICON, TRANSPARENTE, GRADUADOS, CON MARCA RADIOPACA, ESTERILES Y DESECHABLES. CALIBRE (FR). 16. | PZA | 1 | PZA | 11.54 | 10102 | CERRADO
060 | 168 | 5381 | 11 | 01 | TUBOS ENDOTRAQUEALES, SIN GLOBO. DE ELASTOMERO DE SILICON, TRANSPARENTE, GRADUADOS, CON MARCA RADIOPACA, ESTERILES Y DESECHABLES. CALIBRE (FR). 18. | PZA | 1 | PZA | 12.18 | 5093 | CERRADO
060 | 168 | 5399 | 11 | 01 | TUBOS ENDOTRAQUEALES, SIN GLOBO. DE ELASTOMERO DE SILICON, TRANSPARENTE, GRADUADOS, CON MARCA RADIOPACA, ESTERILES Y DESECHABLES. CALIBRE (FR). 20. | PZA | 1 | PZA | 13.23 | 4003 | CERRADO
060 | 168 | 5407 | 11 | 01 | TUBOS ENDOTRAQUEALES, SIN GLOBO. DE ELASTOMERO DE SILICON, TRANSPARENTE, GRADUADOS, CON MARCA RADIOPACA, ESTERILES Y DESECHABLES. CALIBRE (FR). 22. | PZA | 1 | PZA | 11.55 | 3377 | CERRADO
060 | 168 | 5431 | 11 | 01 | TUBOS ENDOTRAQUEALES, SIN GLOBO. DE ELASTOMERO DE SILICON, TRANSPARENTE, GRADUADOS, CON MARCA RADIOPACA, ESTERILES Y DESECHABLES. CALIBRE (FR). 24. | PZA | 1 | PZA | 21.45 | 1242 | CERRADO
060 | 168 | 5456 | 11 | 01 | TUBOS ENDOTRAQUEAL, SIN GLOBO. DE ELASTOMERO DE SIILICON, TRANSPARENTES, GRADUADOS, CON MARCA RADIOPACA, ESTERILES Y DESECHABLES. CALIBRE (FR). 26. | PZA | 1 | PZA | 12.56 | 1511 | CERRADO
060 | 182 | 0160 | 11 | 01 | CEMENTOS DE IONOMERO DE VIDRIO I. PARA CEMENTACIONES DEFINITIVAS. POLVO: 35 G. SILICATO DE ALUMINIO (95 - 97 %. ACIDO POLIACRILICO 3% - 5 %. LIQUIDO 25 G, 20 M. ACIDO POLIACRILICO 75 %. ACIDO POLIBASICO 10 - 15 %. | JGO | 1 | JGO | 204.41 | 3955 | CERRADO
060 | 182 | 1150 | 11 | 01 | CEMENTOS PROTECTOR PULPAR PARA SELLAR CAVIDADES DENTALES. DE HIDROXIDO DE CALCIO, COMPUESTO Y APLICADOR AUTOPOLIMERIZABLE, DOS PASTAS SEMILIQUIDAS, BASE 13 DESECHABLE G Y CATALIZADOR 11 G CON BLOQUE DE PAPEL PARA MEZCLAR. | EST | 1 | JGO | 104.37 | 10838 | ABIERTO
060 | 189 | 0023 | 12 | 01 | CEPILLOS PARA PULIDO DE AMALGAMAS Y PROFILAXIS. DE CERDAS BLANCAS EN FORMA DE COPA. PARA PIEZA DE MANO. | PZA | 1 | PZA | 5.08 | 20431 | CERRADO
060 | 189 | 0031 | 12 | 01 | CEPILLOS PARA PULIDO DE AMALGAMAS Y PROFILAXIS, DE CERDAS NEGRAS, EN FORMA DE BROCHA, PARA CONTRANGULO. | PZA | 1 | PZA | 2.57 | 1474682 | CERRADO
060 | 189 | 0205 | 12 | 01 | CEPILLOS PARA PULIDO DE AMALGAMAS Y PROFILAXIS, DE CERDAS NEGRAS EN FORMA DE BROCHA PARA PIEZA DE MANO. | PZA | 1 | PZA | 2.96 | 1523542 | CERRADO
060 | 189 | 0254 | 11 | 01 | CEPILLOS PARA PULIDO DE AMALGAMAS Y PROFILAXIS. DE CERDAS BLANCAS EN FORMA DE COPA. PARA CONTRA-ANGULO. | PZA | 1 | PZA | 7.7 | 8882 | CERRADO
060 | 196 | 0057 | 11 | 01 | CERAS PARA HUESOS (PASTA DE BECK). ESTERIL. SOBRE CON 2.5 G | ENV | 12 | SBR | 361.95 | 8423 | ABIERTO
060 | 203 | 0298 | 11 | 01 | CINTAS TESTIGO PARA ESTERILIZACION CON GAS DE OXIDO DE ETILENO, TAMA¥O: 18 MM X 50 M. | RLL | 1 | RLL | 59.03 | 16327 | CERRADO
060 | 203 | 0306 | 11 | 01 | CINTAS PARA USO QUIRURGICO MICROPOROSA, DE TELA NO TEJIDA UNIDIRECCIONAL, DE COLOR BLANCO, CON RECUBRIMIENTO ADHESIVO EN UNA DE SUS CARAS. LONGITUD. 10 M ANCHO. 1.25 CM. | CJA | 24 | RLL | 45.59 | 19702 | CERRADO | X
060 | 203 | 0363 | 11 | 01 | CINTAS PARA USO QUIRURGICO MICROPOROSA, DE TELA NO TEJIDA UNIDIRECCIONAL, DE COLOR BLANCO, CON RECUBRIMIENTO ADHESIVO EN UNA DE SUS CARAS. LONGITUD. 10 M ANCHO. 5.00 CM. | CJA | 6 | RLL | 45.35 | 121833 | ABIERTO | X
060 | 203 | 0397 | 11 | 01 | CINTAS PARA USO QUIRURGICO MICROPOROSA, DE TELA NO TEJIDA UNIDIRECCIONAL, DE COLOR BLANCO, CON RECUBRIMIENTO ADHESIVO EN UNA DE SUS CARAS LONGITUD. 10 M ANCHO. 2.50 CM. | CJA | 12 | RLL | 45.39 | 166735 | ABIERTO | X
060 | 235 | 0019 | 11 | 01 | COPAS PARA PIEZA DE MANO, DE HULE SUAVE, BLANCO, EN FORMA DE CONO. | ENV | 12 | PZA | 84.64 | 12183 | CERRADO
060 | 308 | 0151 | 01 | 01 | DISPOSITIVOS INTRAUTERINO. CU 375 CORTO. ANTICONCEPTIVO DE POLIETILENO ESTERIL CON 375 MM2, DE COBRE, CON BRAZOS LATERALES, CURVADOS Y FLEXIBLES, CON 5 NODULOS DE RETENCION CADA UNO, QUE LE DAN UN ANCHO TOTAL DE 16 A 20.5 MM FILAMENTO DE 20 A 25 CM DE LON | PZA | 1 | PZA | 13.75 | 38093 | CERRADO
060 | 308 | 0169 | 01 | 01 | DISPOSITIVOS INTRAUTERINO. CU 375 ESTANDAR. ANTICONCEPTIVO DE POLIETILENO ESTERIL CON 375 MM2, DE COBRE, CON BRAZOS LATERALES, CURVADOS Y FLEXIBLES. CON 5 NODULOS DE RETENCION CADA UNO QUE LE DA UN ANCHO TOTAL DE 16 A 20.5 MM FILAMENTO DE 20 CM A 25 CM DE | PZA | 1 | PZA | 13.73 | 67020 | ABIERTO
060 | 308 | 0193 | 02 | 01 | DISPOSITIVOS. DISPOSITIVOS INTRAUTERINO. T DE COBRE, PARA NULIPARAS. ESTERIL, CON 380 MM2 DE COBRE ENROLLADO CON BORDES REDONDOS, CON LONGITUD HORIZONTAL DE 22.20 A 23.20 MM, LONGITUD VERTICAL DE 28.0 A 30.0 MM, FILAMENTO DE 20 A 25 CM, BASTIDOR CON UNA M | PZA | 1 | PZA | 36.55 | 37300 | ABIERTO
060 | 314 | 0054 | 11 | 01 | EQUIPOS PARA DRENAJE DE LA CAVIDAD PLEURAL. CON TRES CAMARAS PARA SELLO DE AGUA, SUCCION Y COLECCION DE LIQUIDOS. CON DOS VALVULAS DE SEGURIDAD DE ALTA PRESION POSITIVA Y NEGATIVA. ESTERIL Y DESECHABLE. CAPACIDAD 2100 A 2500 ML. | EQP | 1 | EQP | 137.25 | 184632 | ABIERTO
060 | 345 | 0222 | 13 | 01 | EQUIPOS PARA NEFROSTOMIA PERCUTANEA, CONSTA DE: CATETER COLA DE COCHINO DE POLIURETANO, RADIOPACO, CALIBRE 10 FR X 30 A 35 CM DE LONGITUD. GUIA METALICA DE O.038" (0.97 MM) DE DIAMETRO Y 80 CM DE LONGITUD, CON PUNTA DE SEGURIDAD EN "J". DILATADORES RADIOP | EQP | 1 | EQP | 2395.99 | 273 | ABIERTO
060 | 345 | 0289 | 12 | 01 | EQUIPOS DE NEFROSTOMIA PERCUTANEA, CONSTA DE: CATETER MALECOT DE POLIURETANO, RADIOPACO, CALIBRE 14 FR X 30 A 35 CM. DE LONGITUD. GUIA METALICA DE 0,038" (0,97 MM) DE DIAMETRO Y 80 CM DE LONGITUD, CON PUNTA DE SEGURIDAD EN "J". DILATADORES RADIOPACOS, CAL | EQP | 1 | EQP | 1739.77 | 559 | ABIERTO
060 | 345 | 1246 | 12 | 01 | EQUIPOS. PARA PROTESIS BILIARES QUE INCLUYE: CABLE GUIA, CATETER GUIA, CATETER POSICIONADOR. CALIBRE 10 FR. PROTESIS: 5-15 CM. | PZA | 1 | PZA | 2239.38 | 182 | ABIERTO
060 | 345 | 1279 | 11 | 01 | EQUIPOS DE GASTROSTOMIA, DE SILICON, CON GLOBO EN LA PUNTA, DE 5 A 10 ML, CON ANILLO RETRACTOR. CALIBRE 18 FR. | JGO | 1 | JGO | 386.17 | 436 | CERRADO
060 | 345 | 1287 | 11 | 01 | EQUIPOS DE GASTROSTOMIA, DE SILICON, CON GLOBO EN LA PUNTA, DE 5 A 10 ML, CON ANILLO RETRACTOR. CALIBRE 20 FR. | JGO | 1 | JGO | 393.63 | 628 | CERRADO
060 | 345 | 1295 | 11 | 01 | EQUIPOS DE GASTROSTOMIA, DE SILICON, CON GLOBO EN LA PUNTA, DE 5 A 10 ML, CON ANILLO RETRACTOR. CALIBRE 22 FR. | JGO | 1 | JGO | 390.49 | 1029 | ABIERTO
060 | 345 | 1311 | 11 | 01 | EQUIPOS DE GASTROSTOMIA, DE SILICON, CON GLOBO EN LA PUNTA, DE 5 A 10 ML, CON ANILLO RETRACTOR. CALIBRE 24 FR. | JGO | 1 | JGO | 394.03 | 2745 | ABIERTO
060 | 345 | 1360 | 11 | 01 | EQUIPOS PARA VENOCLISIS. EN FORMA DE MARIPOSA (PEDIATRICO) DE PLASTICO. ESTERIL Y DESECHABLE. CONSTA DE: TUBO, ADAPTADOR Y MARIPOSA. CALIBRE DE LA AGUJA: 19 G. | EQP | 1 | EQP | 4.71 | 32456 | CERRADO
060 | 345 | 1378 | 12 | 01 | EQUIPOS PARA VENOCLISIS. EN FORMA DE MARIPOSA (PEDIATRICO) DE PLASTICO. ESTERIL DESECHABLE. CONSTA DE: TUBO, ADAPTADOR Y MARIPOSA. CALIBRE DE LA AGUJA: 21 G. | EQP | 1 | EQP | 5.57 | 126852 | CERRADO
060 | 345 | 1386 | 11 | 01 | EQUIPOS PARA VENOCLISIS. EN FORMA DE MARIPOSA (PEDIATRICO) DE PLASTICO. ESTERIL Y DESECHABLE. CONSTA DE: TUBO, ADAPTADOR Y MARIPOSA. CALIBRE DE LA AGUJA: 23 G. | EQP | 1 | EQP | 6.08 | 110934 | CERRADO
060 | 345 | 1394 | 11 | 01 | EQUIPOS PARA VENOCLISIS. EN FORMA DE MARIPOSA (PEDIATRICO) DE PLASTICO. ESTERIL Y DESECHABLE. CONSTA DE: TUBO, ADAPTADOR Y MARIPOSA. CALIBRE DE LA AGUJA: 25 G. | EQP | 1 | EQP | 5.77 | 39763 | CERRADO
060 | 345 | 2012 | 12 | 01 | EQUIPOS. DE LINEA CORTA DE TRANSFERENCIA DE 6 MESES DE DURACION, PARA UNIRSE AL CONECTOR CORRESPONDIENTE AL CATETER DEL PACIENTE. ESTERIL Y DESECHABLE. LAS UNIDADES MEDICAS SELECCIONARAN DE ACUERDO A SUS NECESIDADES, ASEGURANDO SU COMPATIBILIDAD CON LA MA | EQP | 1 | EQP | 76.56 | 5246 | ABIERTO
060 | 345 | 2053 | 11 | 01 | EQUIPOS PARA UROSTOMIA. EQUIPO QUE CONSTA DE 6 BARRERAS PROTECTORAS DE LA PIEL A BASE DE CARBOXIMETILCELULOSA SODICA CON ADHESIVO Y SISTEMA DE ARO DE ENSAMBLE ENTRE 55 MM A 70 MM DE DIAMETRO, CINCO BOLSAS PARA UROSTOMIA, TRANSPARENTES, DE PLASTICO GRADO M | EQP | 1 | EQP | 307.34 | 6149 | ABIERTO
060 | 345 | 2350 | 03 | 01 | EQUIPOS PARA INTUBACION LAGRIMAL, ESTERIL, QUE CONTIENE: DOS SONDAS DE ACERO INOXIDABLE DE 0.60 MM DE DIAMETRO Y 17 CM DE LONGITUD Y UN TUBO DE ELASTOMERO DE SILICON DE 30 CM. | EQP | 1 | EQP | 484.09 | 593 | CERRADO
060 | 371 | 2472 | 11 | 01 | ESPONJAS NEUROQUIRURGICAS. DE ALGODON PRENSADO O RAYON NO TEJIDO, CON MARCA RADIOPACA. ESTERILES. MEDIDAS: 6.4 X 6.4 MM. | ENV | 10 | PZA | 301.35 | 727 | ABIERTO
060 | 371 | 2480 | 11 | 01 | ESPONJAS NEUROQUIRURGICAS. DE ALGODON PRENSADO O RAYON NO TEJIDO, CON MARCA RADIOPACA. ESTERILES. MEDIDAS: 13.0 X 13.0 MM. | ENV | 10 | PZA | 64.01 | 2341 | CERRADO
060 | 371 | 2498 | 11 | 01 | ESPONJAS NEUROQUIRURGICAS. DE ALGODON PRENSADO O RAYON NO TEJIDO, CON MARCA RADIOPACA. ESTERILES. MEDIDAS: 13.0 X 76.0 MM. | ENV | 10 | PZA | 69.26 | 7029 | ABIERTO
060 | 371 | 2506 | 11 | 01 | ESPONJAS NEUROQUIRURGICAS. DE ALGODON PRENSADO O RAYON NO TEJIDO, CON MARCA RADIOPACA. ESTERILES. MEDIDAS: 25.0 X 76.0 MM. | ENV | 10 | PZA | 64.09 | 18182 | ABIERTO
060 | 371 | 2514 | 11 | 01 | ESPONJAS NEUROQUIRURGICAS. DE ALGODON PRENSADO O RAYON NO TEJIDO, CON MARCA RADIOPACA. ESTERILES. MEDIDAS: 76.0 X 76.0 MM. | ENV | 10 | PZA | 83.68 | 4674 | ABIERTO
060 | 409 | 0035 | 01 | 01 | TRANSDUCTOR DE PRESION, CON ACCESORIOS COMPLETOS. DESECHABLE. | PZA | 1 | PZA | 192.15 | 2738 | ABIERTO
060 | 426 | 0323 | 02 | 01 | FRASCO DE VIDRIO PARA LECHE MATERNA O SUCEDANEO, RESISTENTE A LA ESTERILIZACION, CAPACIDAD DE 125 ML. Y 146 ML. AL DERRAME, CON PARED LISA DE 3 MM. DE ESPESOR (APROXIMADO) EN EL CUERPO Y EN LA BASE, CON DIAMETRO DE 5.5 CM. EN LA BOCA DEL FRASCO, CON BORDE | PZA | 1 | PZA | 7.84 | 79703 | ABIERTO
060 | 426 | 0331 | 01 | 01 | FRASCO DE VIDRIO PARA LECHE MATERNA O SUCEDANEO, RESISTENTE A LA ESTERILIZACION, CAPACIDAD DE 250 Y 280 ML AL DERRAME, CON PARED LISA DE 3 MM DE ESPESOR (APROXIMADO) EN EL CUERPO DE LA BASE, CON DIAMETRO DE 5.5 CM. EN LA BOCA DEL FRASCO, CON BORDES REDOND | PZA | 1 | PZA | 8.84 | 20506 | CERRADO
060 | 470 | 0112 | 12 | 01 | HEMOSTATICOS. ESPONJA HEMOSTATICA DE GELATINA O COLAGENO. DE 50 A 100 X 70 A 125 MM. | ENV | 1 | PZA | 37.37 | 255770 | ABIERTO
060 | 470 | 0120 | 11 | 01 | HEMOSTATICOS. ESPONJA HEMOSTATICA DE GELATINA O DE COLAGENO DE 20 A 30 X 50 A 60 MM. | ENV | 1 | PZA | 37.22 | 32144 | ABIERTO
060 | 470 | 0146 | 06 | 01 | HEMOSTATICOS. SATIN HEMOSTATICO ABSORBIBLE. | ENV | 20 | SBR | 956.82 | 13597 | ABIERTO
060 | 506 | 1803 | 11 | 01 | INJERTOS DE POLITETRAFLUORETILENO. TUBULARES, RECTOS, DE PARED DELGADA. 6 MM X 70 CM. | PZA | 1 | PZA | 6480.03 | 78 | ABIERTO
060 | 506 | 1977 | 11 | 01 | INJERTOS DE POLITETRAFLUORETILENO. RECTOS, TODOS ANILLADOS. 6 MM X 70 CM. | PZA | 1 | PZA | 4325.7 | 325 | ABIERTO
060 | 506 | 1985 | 11 | 01 | INJERTOS DE POLITETRAFLUORETILENOS RECTOS, TODOS ANILLADOS. 8 MM X 70 CM. | PZA | 1 | PZA | 5374.47 | 65 | ABIERTO
060 | 506 | 2017 | 11 | 01 | INJERTOS CONICOS TODOS ANILLADOS. 7 A 4 MM X 70 CM. | PZA | 1 | PZA | 7000 | 78 | ABIERTO
060 | 520 | 0021 | 06 | 01 | INFUSOR DE PRESION POSITIVA, CON GLOBO DE ELASTOMERO, CAPACIDAD DE 50 A 90 ML. ESTERIL Y DESECHABLE. | PZA | 1 | PZA | 185.91 | 25148 | ABIERTO
060 | 527 | 0040 | 11 | 01 | INTRODUCTORES DE CATETER ARTERIAL O VENOSO. POR TECNICA PERCUTANEA, LONGITUD. 11 A 11.4 CM CALIBRE. 7 FR. | PZA | 1 | PZA | 103.06 | 5751 | ABIERTO
060 | 527 | 0305 | 11 | 01 | GUIAS. EQUIPO INTRODUCTOR DE CATETER ARTERIAL, CONSTA DE: UNA GUIA METALICA CON DILATADOR DE VASO, UNA FUNDA O CAMISA SIN VALVULA, CALIBRES 5, 6, 7 Y 8 FR. | EQP | 1 | EQP | 412.82 | 1833 | ABIERTO
060 | 543 | 0149 | 10 | 01 | COLODION ELASTICO. | FCO | 1 | LTO | 223.11 | 600 | CERRADO
060 | 550 | 0016 | 11 | 01 | JERINGAS DE PLASTICO. CON PIVOTE TIPO LUER-LOCK, ESTERILES Y DESECHABLES. CAPACIDAD 10 ML, ESCALA GRADUADA EN ML, CON DIVISIONES DE 1.0 Y SUBDIVISIONES DE 0.2. CON AGUJA DE: LONGITUD. 38 MM CALIBRE. 20 G. | PZA | 1 | PZA | 0.96 | 14321631 | ABIERTO
060 | 550 | 0222 | 11 | 01 | JERINGAS DE PLASTICO. SIN AGUJA CON PIVOTE TIPO LUERLOCK, ESTERILES Y DESECHABLES. CAPACIDAD. 3 ML ESCALA GRADUADA EN ML. DIVISIONES DE 0.5 Y SUBDIVISIONES DE 0.1 | ENV | 100 | PZA | 42.03 | 319198 | ABIERTO
060 | 550 | 0354 | 11 | 01 | JERINGAS DE PLASTICO, ESTERIL Y DESECHABLE, CON PIVOTE TIPO LUER-LOCK, CAPACIDAD 10 ML, ESCALA GRADUADA EN ML, CON DIVISIONES DE 1.0 Y SUBDIVISIONES DE 0.2, CON AGUJA CALIBRE. 20 G Y LONGITUD 32 MM. | CJA | 100 | PZA | 86.77 | 92520 | ABIERTO
060 | 550 | 0438 | 11 | 01 | JERINGAS DE PLASTICO, SIN AGUJA, CON PIVOTE TIPO LUER-LOCK, ESTERILES Y DESECHABLES. CAPACIDAD. 5 ML. ESCALA GRADUADA EN ML. DIVISIONES DE 1.0 Y SUBDIVISIONES DE 0.2. | ENV | 100 | PZA | 55.6 | 277983 | ABIERTO
060 | 550 | 0446 | 11 | 01 | JERINGAS DE PLASTICO, ESTERIL Y DESECHABLE, SIN AGUJA, CON PIVOTE TIPO LUER-LOCK, CAPACIDAD. 10 ML, ESCALA GRADUADA EN ML, DIVISIONES DE 1 Y SUBDIVISIONES DE 0.2. | ENV | 100 | PZA | 72.45 | 825351 | ABIERTO
060 | 550 | 0453 | 11 | 01 | JERINGAS DE PLASTICO, SIN AGUJA, CON PIVOTE TIPO LUER-LOCK, ESTERILES Y DESECHABLES. CAPACIDAD. 20 ML ESCALA GRADUADA EN ML. DIVISIONES DE 5.0 Y SUBDIVISIONES DE 1.0. | ENV | 50 | PZA | 52.9 | 1308517 | ABIERTO
060 | 550 | 0636 | 05 | 01 | JERINGAS DE PLASTICO, PARA TUBERCULINA, DE 1 ML DE CAPACIDAD, CON AGUJA DE 27 G X 13 MM CON ESCALA GRADUADA EN ML, CON DIVISIONES DE 0.1 Y SUBDIVISIONES DE 0.01 ML, ESTERIL Y DESECHABLE. | ENV | 200 | PZA | 109.43 | 12321 | CERRADO
060 | 550 | 0685 | 12 | 01 | JERINGAS PARA EXTRAER SANGRE O INYECTAR SUSTANCIAS, CON PIVOTE TIPO LUER-LOCK, DE POLIPROPILENO, VOLUMEN DE 5 ML Y AGUJA CALIBRE 21 G Y 32 MM DE LONGITUD. | ENV | 100 | PZA | 69.08 | 65163 | ABIERTO
060 | 550 | 1147 | 12 | 01 | JERINGAS PARA TUBERCULINA, CON AGUJA. DE PLASTICO GRADO MEDICO, CAPACIDAD 1 ML, ESCALA GRADUADA EN ML, CON DIVISIONES DE 0.05 ML Y SUBDIVISIONES DE 0.01 ML, CON AGUJA LONGITUD 16 MM, CALIBRE 25 G. ESTERILES Y DESECHABLES. | ENV | 200 | PZA | 106.55 | 63538 | ABIERTO
060 | 550 | 1279 | 11 | 01 | JERINGAS DE PLASTICO GRADO MEDICO, CON PIVOTE TIPO LUER-LOCK, CAPACIDAD 3 ML, ESCALA GRADUADA EN ML CON DIVISIONES DE 0.5 ML Y SUBDIVISIONES DE 0.1 M, CON AGUJA CALIBRE 22 G Y 32 MM DE LONGITUD. ESTERIL Y DESECHABLE. | PZA | 1 | PZA | 0.61 | 11097199 | ABIERTO
060 | 550 | 2186 | 12 | 01 | JERINGA PARA INSULINA, DE PLASTICO GRADO MEDICO; GRADUADA DE 0 A 100 UNIDADES, CON CAPACIDAD 1 ML. CON AGUJA DE ACERO INOXIDABLE, LONGITUD 13 MM, CALIBRE 27 G. ESTERIL Y DESECHABLE. | PZA | 1 | PZA | 0.51 | 32187976 | ABIERTO
060 | 550 | 2590 | 06 | 01 | JERINGAS DE PLASTICO GRADO MEDICO, DE 1 ML DE CAPACIDAD, ESCALA GRADUADA EN ML, CON DIVISIONES DE 0.1 ML Y SUBDIVISIONES DE 0.01 ML Y AGUJA DE 22 G Y 32 MM DE LONGITUD, ESTERIL Y DESECHABLE. | PZA | 1 | PZA | 0.52 | 5232472 | ABIERTO
060 | 550 | 2608 | 07 | 01 | JERINGAS DE PLASTICO GRADO MEDICO DE 5 ML DE CAPACIDAD, ESCALA GRADUADA EN ML, CON DIVISIONES DE 1.0 ML Y SUBDIVISIONES DE 0.2 ML Y AGUJA DE 20 G Y 38 MM DE LONGITUD, ESTERIL Y DESECHABLE. | PZA | 1 | PZA | 0.79 | 9717963 | ABIERTO
060 | 551 | 2227 | 00 | 01 | JERINGA DE PLASTICO, GRADO -MEDICO PARA ASPIRACION MA-NUAL ENDOUTERINA, REESTE RILIZABLE, CAPACIDAD DE 60 ML,ANILLO DE SEGURIDAD, EMBOLOEN FORMA DE ABANICO, EXTREMOINTERNO EN FORMA CONICA, CONANILLO DE GOMA NEGRO EN SUINTERIOR Y DOS VALVULAS DECONTROL EXT | PZA | 1 | PZA | 776.64 | 1233 | CERRADO
060 | 551 | 2235 | 00 | 01 | JERINGA DE PLASTICO, GRADO -MEDICO PARA ASPIRACION MA-NUAL ENDOUTERINA, REESTE RILIZABLE, CAPACIDAD DE 60 ML,ANILLO DE SEGURIDAD, EMBOLOEN FORMA DE ABANICO, EXTREMOINTERNO EN FORMA CONICA, CONANILLO DE GOMA NEGRO EN SUINTERIOR, VALVU LA SENCILLADE CONTROL | PZA | 1 | PZA | 464.92 | 246 | ABIERTO
060 | 593 | 0106 | 11 | 01 | LOSETAS PARA BATIR CEMENTO. DE VIDRIO. TAMA¥O: 8 X 12 X 0.5 CM. | PZA | 1 | PZA | 6.88 | 4539 | CERRADO
060 | 597 | 0037 | 11 | 01 | RESINAS AUTOPOLIMERIZABLES. PARA RESTAURACION DE ESTUCHE CON BASE Y DIENTES ANTERIORES. EPOXICAS A BASE DE CUARZO Y CATALIZADOR AGLUTINANTES. | EST | 1 | EST | 90.26 | 3659 | CERRADO
060 | 598 | 0010 | 11 | 01 | LLAVES DE CUATRO VIAS, CON MARCAS INDICADORAS DEL SENTIDO EN EL QUE FLUYEN LAS SOLUCIONES Y POSICION DE CERRADO, ADITAMENTO DE CIERRE LUER-LOCK (MOVIL) EN EL RAMAL DE LA LLAVE QUE SE CONECTA AL TUBO DE EXTENSION, TUBO DE EXTENSION REMOVIBLE DE PLASTICO, G | PZA | 1 | PZA | 6.32 | 4909539 | ABIERTO | X
060 | 603 | 0013 | 12 | 01 | MALLAS DE POLIPROPILENO ANUDADO DE 25 X 35 CM X 25 A 35 CM. | ENV | 5 | PZA | 296.52 | 24231 | ABIERTO
060 | 621 | 0482 | 11 | 01 | MASCARILLAS DESECHABLE, PARA ADMINISTRACION DE OXIGENO, CON TUBO DE CONEXION DE 180 CM Y ADAPTADOR. | PZA | 1 | PZA | 7.26 | 803969 | ABIERTO
060 | 623 | 0878 | 02 | 01 | ESPACIADORES DE VOLUMEN. DE PLASTICO RIGIDO, RESISTENTE, QUE SE ADAPTE A LOS DIFERENTES MEDICAMENTOS BRONCODILATADORES EN AEROSOL. PUEDE TENER O NO ENSAMBLADA UNA MASCARILLA O UNA BOQUILLA. VIDA UTIL TRES MESES. PEDIATRICO. | PZA | 1 | PZA | 140 | 10607 | ABIERTO
060 | 626 | 0016 | 03 | 01 | MEDIAS ELASTICAS DE COMPRESION MEDIANA, PARA MIEMBROS INFERIORES, HASTA EL MUSLO. TALLA: CHICA CORTA. | ENV | 1 | PAR | 38.26 | 15094 | ABIERTO
060 | 626 | 0024 | 04 | 01 | MEDIAS ELASTICAS DE COMPRESION MEDIANA, PARA MIEMBROS INFERIORES, HASTA EL MUSLO. TALLA: CHICA LARGA. | PAR | 1 | PAR | 37.19 | 56786 | CERRADO
060 | 626 | 0032 | 03 | 01 | MEDIAS ELASTICAS DE COMPRESION MEDIANA, PARA MIEMBROS INFERIORES, HASTA EL MUSLO. TALLA: MEDIANA CORTA. | ENV | 1 | PAR | 35.83 | 21659 | ABIERTO
060 | 626 | 0040 | 03 | 01 | MEDIAS ELASTICAS DE COMPRESION MEDIANA, PARA MIEMBROS INFERIORES, HASTA EL MUSLO. TALLA: MEDIANA LARGA. | ENV | 1 | PAR | 35.68 | 43366 | ABIERTO
060 | 626 | 0057 | 03 | 01 | MEDIAS ELASTICAS DE COMPRESION MEDIANA, PARA MIEMBROS INFERIORES, HASTA EL MUSLO. TALLA: GRANDE CORTA. | ENV | 1 | PAR | 33.68 | 24142 | ABIERTO
060 | 626 | 0065 | 03 | 01 | MEDIAS ELASTICAS DE COMPRESION MEDIANA, PARA MIEMBROS INFERIORES, HASTA EL MUSLO. TALLA: GRANDE LARGA. | ENV | 1 | PAR | 36.91 | 43939 | ABIERTO
060 | 626 | 0073 | 03 | 01 | MEDIAS ELASTICAS DE COMPRESION MEDIANA, PARA MIEMBROS INFERIORES, HASTA LA RODILLA. TALLA: CHICA. | ENV | 1 | PAR | 40.36 | 14193 | CERRADO
060 | 626 | 0081 | 03 | 01 | MEDIAS ELASTICAS DE COMPRESION MEDIANA, PARA MIEMBROS INFERIORES, HASTA LA RODILLA. TALLA: MEDIANA. | ENV | 1 | PAR | 37.95 | 20005 | ABIERTO
060 | 626 | 0099 | 03 | 01 | MEDIAS ELASTICAS DE COMPRESION MEDIANA, PARA MIEMBROS INFERIORES, HASTA LA RODILLA. TALLA: GRANDE. | ENV | 1 | PAR | 37.95 | 21490 | ABIERTO
060 | 693 | 0014 | 04 | 01 | PARAFINAS CON PUNTO DE FUSION ENTRE 40 GRADOS CENTIGRADOS A 51 GRADOS CENTIGRADOS, BLOQUE DE 3 A 10 KG. | PZA | 1 | PZA | 100.07 | 1236 | CERRADO
060 | 699 | 0091 | 11 | 01 | PARCHES DE MALLA DE POLIESTER TRENZADO DE 30 X 30 CM. | PZA | 1 | PZA | 2181.74 | 351 | ABIERTO
060 | 711 | 0038 | 11 | 01 | TESTIGOS CONTROLES BIOLOGICOS PARA MATERIAL ESTERILIZADO EN GAS. | ENV | 100 | PZA | 1077.03 | 616 | ABIERTO
060 | 711 | 0046 | 11 | 01 | TESTIGOS CONTROLES BIOLOGICOS PARA MATERIAL ESTERILIZADO EN VAPOR. | CJA | 100 | PZA | 768.8 | 7975 | ABIERTO
060 | 746 | 2660 | 11 | 01 | PROTESIS DE OIDO MEDIO TUBO DE VENTILACION DEL OIDO MEDIO. EN FORMA DE CARRETE. TIPO: SHEPARD. DIAMETRO INTERIOR: 1 MM . | PZA | 1 | PZA | 205.62 | 3299 | ABIERTO
060 | 800 | 0014 | 04 | 01 | SAFENOTOMOS CON GUIA METALICA, MULTIFILAMENTO, RECUBIERTA DE PLASTICO FLEXIBLE CON PUNTA ROMA EN EL EXTREMO DISTAL, CON TRES OLIVAS DE DIFERENTES TAMA¥OS, UN MANGO PARA JALAR DE LA GUIA. ESTERIL Y DESECHABLE. | PZA | 1 | PZA | 502 | 884 | ABIERTO
060 | 811 | 0060 | 02 | 01 | HILOS. SEDA DENTAL, SIN CERA. ENVASE CON ROLLO DE 50 M. | ENV | 1 | ENV | 13.27 | 67738 | ABIERTO
060 | 815 | 0058 | 13 | 01 | SELLADORES DE FISURAS Y FOSETAS. ENVASE CON 3 ML DE BOND BASE. ENVASE CON 3 ML DE SELLADOR DE FISURAS. 2 ENVASES CON 3 ML CADA UNO CON BOND CATALIZADOR. JERINGA CON 2 ML DE GEL GRABADOR. 2 PORTAPINCELES. 10 CANULAS. 1 BLOCK DE MEZCLA. 5 POZOS DE MEZCLA. 3 | EST | 1 | EST | 90.26 | 7597 | CERRADO
060 | 830 | 7096 | 11 | 01 | SONDAS PARA YEYUNOSTOMIA, ESPECIAL PARA NUTRICION A LARGO PLAZO. DESECHABLE. LONGITUD. 120 CM CALIBRE 12 FR. | PZA | 1 | PZA | 160 | 3322 | CERRADO
060 | 830 | 7104 | 11 | 01 | SONDAS PARA YEYUNOSTOMIA, ESPECIAL PARA NUTRICION ALARGO PLAZO. DESECHABLE. LONGITUD. 120 CM CALIBRE 14 FR. | PZA | 1 | PZA | 230.53 | 1460 | CERRADO
060 | 830 | 7112 | 11 | 01 | SONDAS PARA YEYUNOSTOMIA, ESPECIAL PARA NUTRICION A LARGO PLAZO. DESECHABLE. LONGITUD. 120 CM CALIBRE 16 FR. | PZA | 1 | PZA | 330.4 | 982 | CERRADO
060 | 830 | 7187 | 11 | 01 | SONDAS PARA NUTRICION ENTERAL CON ESTILETE, PUNTA DE TUNGSTENO Y GUIA DE ALAMBRE CON ADAPTADOR. LONGITUD. 114 CM CALIBRE. 12 FR. | PZA | 1 | PZA | 242.22 | 1033 | CERRADO
060 | 833 | 0015 | 11 | 01 | SOLUCIONES. PARA IRRIGACION TRANSURETRAL DE GLICINA, EN ENVASE CON ENTRADA QUE SE ADAPTE AL EQUIPO PARA IRRIGACION TRANSURETRAL. | ENV | 3000 | ML. | 72.15 | 134249 | ABIERTO
060 | 833 | 0171 | 01 | 01 | LIQUIDO PESADO, PURIFICADO PARA USO INTRAOCULAR PERFLUORURO DE KALINA. | FCO | 5 | ML. | 928.31 | 689 | ABIERTO
060 | 833 | 0189 | 01 | 01 | LIQUIDO PRESERVADOR DE CORNEA, QUE CONTIENE: 2.5 %FRASCO SULFATO DE CONDROITIN DEXTRAN Y SULFATO DE GENTAMICINA. | FCO | 1 | FCO | 777.8 | 676 | ABIERTO
060 | 833 | 0247 | 01 | 01 | SOLUCION PARA PRESERVAR ORGANOS VASCULARIZADOS DE DONADOR CADAVER, PARA UTILIZARSE CON LA UNIDAD DE PERFUSION HIPOTERMICA CONTINUA. *PARA USO EXCLUSIVO DEL C.M. "LA RAZA"* | BSA | 1 | LTO | 2259.95 | 3471 | ABIERTO
060 | 833 | 0254 | 00 | 01 | SOLUCION SALINA BALANCEADA NORMAL PARA IRRIGACION OFTALMICA. | ENV | 500 | ML. | 118.5 | 8760 | ABIERTO
060 | 833 | 0296 | 01 | 01 | SOLUCION REMOVEDORA PARA ELIMINAR COSTRAS Y MANCHAS DE OXIDACION DEL INSTRUMENTAL QUIRURGICO. ENVASE DE 1 A 5 LITROS. | ENV | 1 | ENV | 775 | 666 | ABIERTO
060 | 841 | 0015 | 11 | 01 | SUTURAS SINTETICAS ABSORBIBLES, POLIMERO DE ACIDO GLICOLICO, TRENZADO, CON AGUJA. LONGITUD DE LA HEBRA. 45 CM CALIBRE DE LA SUTURA. 7-0 CARACTERIASTICAS DE LA AGUJA. 3/8 DE CIRCULO, DOBLE ARMADO, ESPATULADA (6-6.5 MM). | ENV | 12 | PZA | 753.66 | 2295 | ABIERTO
060 | 841 | 0023 | 11 | 01 | SUTURAS SINTETICAS ABSORBIBLES, POLIMERO DE ACIDO GLICOLICO, TRENZADO, CON AGUJA. LONGITUD DE LA HEBRA. 45 CM CALIBRE DE LA SUTURA. 6-0 CARACTERIASTICAS DE LA AGUJA. 1/4 DE CIRCULO, DOBLE ARMADO, ESPATULADA (6-8.73 MM). | ENV | 12 | PZA | 649.66 | 2347 | ABIERTO
060 | 841 | 0031 | 12 | 01 | SUTURAS SINTETICAS ABSORBIBLES, POLIMERO DE ACIDO GLICOLICO, TRENZADO, CON AGUJA. LONGITUD DE LA HEBRA. 45 CM CALIBRE DE LA SUTURA. 5-0 CARACTERISTICAS DE LA AGUJA. 1/4 DE CIRCULO, DOBLE ARMADO, ESPATULADA (6-8.73 MM). | ENV | 12 | PZA | 597.98 | 2240 | ABIERTO
060 | 841 | 0510 | 11 | 01 | SUTURAS SINTETICAS NO ABSORBIBLES MONOFILAMENTO DE ACERO, CON AGUJA. LONGITUD DE LA HEBRA. 45 CM CALIBRE DE LA SUTURA. 5 CARACTERISTICAS DE LA AGUJA. 1/2 CIRCULO, CORTANTE (48 MM). | ENV | 12 | PZA | 1599.06 | 634 | ABIERTO
060 | 841 | 1211 | 11 | 01 | SUTURAS SINTETICAS NO ABSORBIBLES, POLIESTER TRENZADO, CON RECUBRIMIENTO, CON AGUJA. LONGITUD DE LA HEBRA. 75 CM CALIBRE DE LA SUTURA. 5 CARACTERISTICAS DE LA AGUJA 1/2 CIRCULO, CORTANTE (47-50 MM.) | ENV | 12 | PZA | 773.22 | 3023 | ABIERTO
060 | 841 | 2441 | 11 | 01 | SUTURAS SINTETICAS NO ABSORBIBLES, MONOFILAMENTO DE NYLON, CON AGUJA DE 1/2 CIRCULO, PUNTA ESPATULADA DOBLE ARMADO (6 MM), CALIBRE 10-0 LONGITUD DE LA HEBRA 30 - 45 CM. | ENV | 12 | PZA | 699.13 | 7748 | ABIERTO
060 | 841 | 8968 | 12 | 01 | SUTURAS SINTETICAS ABSORBIBLES POLIMERO DE ACIDO GLICOLICO, TRENZADA, CON AGUJA. LONGITUD DE LA HEBRA. 20 CM CALIBRE DE LA SUTURA. 8-0 CARACTERISTICAS DE LA AGUJA 3/8 DE CIRCULO CON DOBLE ARMADO CON MICROPUNTA ESPATULADA (6.5 MM). | ENV | 12 | PZA | 808.7 | 1287 | ABIERTO
060 | 842 | 0295 | 04 | 01 | SUTURAS DE MONOFILAMENTO SINTETICO ABSORBIBLE DE COPOLIMERO DE GLICOLIDA Y EPSILON-CAPROLACTONA, INCOLORA. LONGITUD DE LA HEBRA . 70 CM CALIBRE DE LA SUTURA.. 3-0 CARACTERISTICAS DE LA AGUJA. CON AGUJA REVERSO CORTANTE DE 3/8 DE CIRCULO (24 MM). | ENV | 36 | PZA | 763.36 | 1847 | ABIERTO
060 | 842 | 0329 | 04 | 01 | SUTURAS DE MONOFILAMENTO SINTETICO ABSORBIBLE DE COPOLIMERO DE GLICOLIDA Y EPSILON-CAPROLACTONA, CON COLOR. LONGITUD DE LA HEBRA. 70 CM CALIBRE DE LA SUTURA. 2-0 CARACTERISTICAS DE LA AGUJA. CON AGUJA AHUSADA, DE 1/2 CIRCULO (35-36 MM). | ENV | 36 | PZA | 945.93 | 1275 | ABIERTO
060 | 842 | 0394 | 04 | 01 | SUTURAS MONOFILAMENTO SINTETICO ABSORBIBLE DE COPOLIMERO DE GLICOLIDA Y EPSILON-CAPROLACTONA, CONCOLOR. LONGITUD DE LA HEBRA. 70 CM. CALIBRE DE LA SUTURA. 4-0 CARACTERISTICAS DE LA AGUJA. CON AGUJA AHUSADA, DE 1/2 CIRCULO (15-17 MM). | ENV | 36 | PZA | 727.14 | 260 | ABIERTO
060 | 859 | 0097 | 11 | 01 | TAPONES PARA SONDA DE FOLEY. DE PLASTICO, DESECHABLES. | PZA | 1 | PZA | 5.06 | 23900 | CERRADO
060 | 859 | 0519 | 11 | 01 | TAPONES LUER LOCK PARA CATETER DE HICKMAN PARA HEPARINIZACION. ESTERIL Y DESECHABLE. | PZA | 1 | PZA | 1.43 | 2725596 | ABIERTO
060 | 879 | 0143 | 11 | 01 | TERMOMETROS CLINICO, DE VIDRIO TRANSPARENTE, CON MERCURIO QUIMICAMENTE PURO, ESCALA GRADUADA EN GRADOS CENTIGRADOS (35.5ø C A 41ø C) CON SUBDIVISIONES EN DECIMAS DE GRADO. RECTAL. | PZA | 1 | PZA | 8.94 | 420567 | ABIERTO
060 | 879 | 0150 | 11 | 01 | TERMOMETROS CLINICO, DE VIDRIO TRANSPARENTE, CON MERCURIO QUIMICAMENTE PURO, ESCALA GRADUADA EN GRADOS CENTIGRADOS (35.5ø C A 41ø C) CON SUBDIVISIONES EN DECIMAS DE GRADO ORAL. | PZA | 1 | PZA | 9.5 | 1307977 | ABIERTO
060 | 889 | 0216 | 11 | 01 | TIRAS DE FLUORACINA, PARA USO OFTALMOLOGICO. | ENV | 10 | PZA | 69.79 | 3291 | CERRADO
060 | 908 | 0460 | 03 | 01 | TUBOS ENDOBRONQUIAL PARA INTUBACION DE BRONQUIO DERECHO, DE PLASTICO GRADO MEDICO, CON DISENO DEL GLOBO BRONQUIAL EN FORMA DE "S" Y UN ORIFICIO TIPO MURPHY, QUE SE ACOPLA CON LA ENTRADA DEL LOBULO SUPERIOR DERECHO, CON MARCAS NUMERICAS PARA DETERMINAR LA | PZA | 1 | PZA | 832.79 | 235 | CERRADO
060 | 932 | 6426 | 01 | 01 | VALVULAS PARA GLAUCOMA, DE ELASTOMERO DE SILICON. ESTERIL. ESPESOR 13 MM. LONGITUD 15 MM. SUPERFICIE 184 MM CUADRADOS. | PZA | 1 | PZA | 6339.29 | 1131 | ABIERTO
060 | 946 | 0019 | 11 | 01 | VASOS PARA MEDICAMENTOS DE VIDRIO CAPACIDAD: 30 ML (1 ONZA). | PZA | 1 | PZA | 5.47 | 51822 | CERRADO
060 | 953 | 0092 | 11 | 01 | VENDA ELASTICA ADHESIVA. DE ALGODON Y FIBRA SINTETICA, CON ADHESIVO EN UNA DE SUS CARAS LONGITUD 2.7 M ANCHO 10.0 CM. | PZA | 1 | PZA | 90 | 45940 | ABIERTO
060 | 953 | 0100 | 11 | 01 | VENDA ELASTICA ADHESIVA. DE ALGODON Y FIBRA SINTETICA, CON ADHESIVO EN UNA DE SUS CARAS LONGITUD 2.7 M ANCHO 7.5 CM. | PZA | 1 | PZA | 88.14 | 9262 | CERRADO
060 | 953 | 0456 | 11 | 01 | VENDAS ENYESADAS, DE GASA DE ALGODON, RECUBIERTA DE UNA CAPA UNIFORME DE YESO GRADO MEDICO. LONGITUD 2.75 M. ANCHO 5 CM. | ENV | 12 | PZA | 26.74 | 42687 | CERRADO
060 | 953 | 0555 | 11 | 01 | VENDAS ENYESADAS, DE GASA DE ALGODON, RECUBIERT ADE UNA CAPA UNIFORME DE YESO GRADO MEDICO. LONGITUD. 2.75 M ANCHO.10 CM | ENV | 12 | PZA | 45.73 | 208359 | ABIERTO
060 | 953 | 0571 | 11 | 01 | VENDAS ENYESADAS, DE GASA DE ALGODON, RECUBIERTA DE UNA CAPA UNIFORME DE YESO GRADO MEDICO. LONGITUD 2.75 M. ANCHO 15 CM. | ENV | 12 | PZA | 67.72 | 144600 | ABIERTO
060 | 953 | 0597 | 11 | 01 | VENDAS ENYESADAS, DE GASA DE ALGODON, RECUBIERTA DE UNA CAPA UNIFORME DE YESO GRADO MEDICO. LONGITUD 2.75 M ANCHO 20 CM. | ENV | 12 | PZA | 90.71 | 18158 | CERRADO
060 | 953 | 3252 | 03 | 01 | VENDA INMOVILIZADORA DE FIBRA DE VIDRIO, CON RECUBRIMIENTO AHULADO EN TODAS SUS FIBRAS, IMPREGNADA DE RESINA DE POLIURETANO, QUE AL CONTACTO CON EL AGUA PROVOCA UNA REACCION QUIMICADE FRAGUADO, CON GUANTE DE HULE, LONGITUD3.65 M ANCHO 5 CM. | PZA | 1 | PZA | 36.98 | 6238 | ABIERTO
060 | 953 | 3260 | 02 | 01 | VENDA INMOVILIZADORA DE FIBRA DE VIDRIO, CON RECUBRIMIENTO AHULADO EN TODAS SUS FIBRAS, IMPREGNADA DE RESINA DE POLIURETANO, QUE AL CONTACTO CON EL AGUA PROVOCA UNA REACCION QUIMICA DE FRAGUADO, CON GUANTE DE HULE, LONGITUD 3.65 M ANCHO 7.6 CM | PZA | 1 | PZA | 51.65 | 8083 | ABIERTO
060 | 953 | 3278 | 02 | 01 | VENDA INMOVILIZADORA DE FIBRA DE VIDRIO, CON RECUBRIMIENTO AHULADO EN TODAS SUS FIBRAS, IMPREGNADA DE RESINA DE POLIURETANO, QUE AL CONTACTO CON EL AGUA PROVOCA UNA REACCION QUIMICA DE FRAGUADO, CON GUANTE DE HULE, LONGITUD3.65 M ANCHO. 10.0 CM | PZA | 1 | PZA | 58.99 | 10087 | ABIERTO
060 | 953 | 3286 | 02 | 01 | VENDA INMOVILIZADORA DE FIBRA DE VIDRIO, CON RECUBRIMIENTO AHULADO EN TODAS SUS FIBRAS, IMPREGNADA DE RESINA DE POLIURETANO, QUE AL CONTACTO CON EL AGUA PROVOCA UNA REACCION QUIMICA DE FRAGUADO, CON GUANTE DE HULE, LONGITUD 3.65 M ANCHO 12.7 CM. | PZA | 1 | PZA | 76 | 3998 | CERRADO
070 | 426 | 0025 | 01 | 01 | SOLUCION PARA REVELADO Y FI-JADO. PARA PROCESADORA AUTO-MATICA. FIJADOR CONCENT RADOPARA PREPARAR 76 LITROS ( LAMARCA DE ESTE PRODUCTO DEBESER LA MISMA DE LA CLAVE070 817 0543). | ENV | 1 | ENV | 518.78 | 10353 | ABIERTO
070 | 580 | 0134 | 01 | 01 | MEDIOS DE CONTRASTE. HIDROSOLUBLES IONICOS DE ALTA OSMOLALIDAD PARA ESTUDIOS GENERALES. MEDIOS DE CONTRASTE HIDROSOLUBLES IONICOS EN CONCENTRACION DE 280 A 300 MG/ML: IODOTALAMATO DE MEGLUMINA; IODAMIDA MEGLUMINICA; IOXITALAMATO DE MEGLUMINA; AMIDOTRIZOAT | FCO | 1 | FCO | 85.45 | 20757 | ABIERTO
070 | 580 | 0142 | 01 | 01 | MEDIOS DE CONTRASTE. HIDROSOLUBLES IONICOS EN CONCENTRACION DE 280 A 300 MG/ML: IODOTALAMATO DE MEGLUMINA; IODAMIDA MEGLUMINICA; IOXITALAMATO DE MEGLUMINA; AMIDOTRIZOATO DE MEGLUMINA (SE RECOMIENDA PARA USO EXTRAVASCULAR). FRASCO CON 150 ML. | FCO | 1 | FCO | 203.68 | 18507 | ABIERTO
070 | 581 | 0091 | 00 | 01 | MEDIOS DE CONTRASTE RADIOLOGICOS HIDROSOLUBLES NO IONICOS EN CONCENTRACION DE 300 A 320 MG. YODO/ML IOVERSOL, IOPAMIDOL, IOHEXOL, IOPROMIDA, IOBITRIDOL. FRASCO CON 20 ML. | FCO | 1 | FCO | 63.17 | 37388 | ABIERTO
070 | 581 | 0109 | 01 | 01 | MEDIOS DE CONTRASTE HIDROSOLUBLES NO IONICOS. EN CONCENTRACION DE 300 A 320 MG I/ML IOVERSOL, IOPAMIDOL, IOHEXOL, IOPROMIDA, IOBITRIDOL, IODIXANOL. FRASCO CON 50 ML. | FCO | 1 | FCO | 141.56 | 95230 | ABIERTO
070 | 581 | 0117 | 01 | 01 | MEDIOS DE CONTRASTE HIDROSOLUBLES NO IONICOS EN CONCENTRACION DE 300 A 320 MG I/ML IOVERSOL, IOPAMIDOL, IOHEXOL, IOPROMIDA, IOBITRIDOL, IODIXANOL. FRASCO CON 100 ML. | FCO | 1 | FCO | 161.88 | 121790 | ABIERTO
070 | 581 | 0125 | 01 | 01 | MEDIOS DE CONTRASTE HIDROSOLUBLES NO IONICOS EN CONCENTRACION DE 300 MG/ML IOVERSOL, IOPAMIDOL, IOHEXOL, IOPROMIDA, IOBITRIDOL ENVASE CON 200 ML. *INCLUYE SISTEMA DE TRANSFERENCIA CON VALVULA ANTIRREFLUJO, FAJILLA Y ASA DE SUSPENSION. | ENV | 1 | ENV | 319.99 | 49031 | ABIERTO
070 | 581 | 0133 | 01 | 01 | MEDIOS DE CONTRASTE HIDROSOLUBLES NO IONICOS EN CONCENTRACION DE 300 MG/ML IOVERSOL, IOPAMIDOL, IOHEXOL, IOPROMIDA, IOBITRIDOL ENVASE CON 500 ML. *INCLUYE SISTEMA DE TRANSFERENCIA CON VALVULA ANTIRREFLUJO, FAJILLA Y ASA DE SUSPENSION. | ENV | 1 | ENV | 863.68 | 5403 | ABIERTO
070 | 581 | 0141 | 00 | 01 | MEDIOS DE CONTRASTE RADIOLOGICOS HIDROSOLUBLES NO IONICOS EN CONCENTRACION DE 350 A 370 MG YODO/ML. IOVERSOL, IOPAMIDOL, IOHEXOL, IOPROMIDA, IOBITRIDOL. FRASCO CON 50 ML. | FCO | 1 | FCO | 113.02 | 92375 | ABIERTO
070 | 581 | 0158 | 00 | 01 | MEDIOS DE CONTRASTE RADIOLOGICOS HIDROSOLUBLES NO IONICOS EN CONCENTRACION DE 350 A 370 MG YODO/ML. IOVERSOL, IOPAMIDOL, IOHEXOL, IOPROMIDA, IOBITRIDOL. FRASCO CON 100 ML. | FCO | 1 | FCO | 174.42 | 163792 | ABIERTO
070 | 581 | 0166 | 01 | 01 | MEDIOS DE CONTRASTE HIDROSOLUBLES NO IONICOS EN CONCENTRACION DE 240 A 270 MG I/ML. IOVERSOL, IOPAMIDOL, IOHEXOL, IOPROMIDA, IOBITRIDOL, IODIXANOL. FRASCO CON 50 ML. | FCO | 1 | FCO | 110.36 | 6825 | ABIERTO
070 | 581 | 0174 | 01 | 01 | MEDIOS DE CONTRASTE HIDROSOLUBLES NO IONICOS EN CONCENTRACION DE 240 A 250 MG/ML IOVERSOL, IOPAMIDOL, IOHEXOL, IOPROMIDA, IOBITRIDOL ENVASE CON 200 ML. *INCLUYE SISTEMA DE TRANSFERENCIA CON VALVULA ANTIRREFLUJO, FAJILLA Y ASA DE SUSPENSION. | ENV | 1 | ENV | 371.98 | 17506 | ABIERTO
070 | 590 | 0033 | 11 | 01 | MEDIOS DE CONTRASTE GRUPO 8 DE APLICACION POR VIA BUCAL O RECTAL INDICACION: ESTUDIOS DE TUBO DIGESTIVO. SULFATO DE BARIO DE ALTA DENSIDAD, POLVO. PARA ESTUDIOS DE DOBLE CONTRASTE (VIA BUCAL). VASO DE PLASTICO DESECHABLE CON TAPA DE CIERRE HERMETICO CON 3 | VSO | 1 | VSO | 115 | 52839 | ABIERTO
070 | 590 | 0041 | 11 | 01 | MEDIOS DE CONTRASTE GRUPO 8 DE APLICACION POR VIA BUCAL O RECTAL INDICACION: ESTUDIOS DE TUBO DIGESTIVO. SULFATO DE BARIO. DE ALTA DENSIDAD POLVO. PARA ESTUDIOS DOBLE CONTRASTE. BOTE CON 5 KG. | BTE | 5 | KG. | 1700 | 3443 | ABIERTO
070 | 590 | 0066 | 11 | 01 | MEDIOS DE CONTRASTE GRUPO 8 DE APLICACION POR VIA BUCAL O RECTAL INDICACION: ESTUDIOS DE TUBO DIGESTIVO. SULFATO DE BARIO. POLVO, EN BOLSA DESECHABLE CON ACOTACIONES PARA 2 L CON VALVULA DESPLAZABLE, REGULADOR DE PLASTICO TIPO PINZA Y CANULA RECTAL DE RET | BSA | 454 | GRO | 359 | 60776 | ABIERTO
070 | 592 | 0080 | 01 | 01 | MEDIOS DE CONTRASTE PARA RESONANCIA MAGNETICA. GADOLINEO 0.5 MMOL/ML GADOPENTETATO DE DIMEGLUMINA, GADOTERATO DE MEGLUMINA, GADODIAMIDA, GADOVERSETAMIDA FRASCO CON 15 ML. | FCO | 1 | FCO | 148.11 | 8481 | ABIERTO
070 | 592 | 0098 | 00 | 01 | MEDIO DE CONTRASTE PARA RESONANCIA MAGNETICA. QUELATOS DE GADOLINEO 1 MMOL/ML. FRASCO CON 15 ML. | FCO | 1 | FCO | 1549.04 | 25051 | ABIERTO
070 | 707 | 0496 | 02 | 01 | PELICULA RADIOGRAFICA SENSIBLE AL AZUL DENTAL CONVENCIONAL DE: 3.2 X 4.1 CM CAJACON 150 PELICULAS. | CJA | 1 | CJA | 399.03 | 3701 | ABIERTO
070 | 707 | 0587 | 01 | 01 | PELICULA RADIOGRAFICA SENSIBLE AL AZUL DENTAL INFANTILSENCILLA PERIAPICAL DE: 2.2X 3.5 CM CAJA CON 100 PELICULAS. | CJA | 1 | CJA | 383.32 | 819 | CERRADO
070 | 817 | 0543 | 11 | 01 | SOLUCION PARA REVELADO Y FIJADO PARA PROCESADORA AUTOMATICA. REVELADOR CONCENTRADO PARA PREPARAR 76 LITROS (LA MARCA DE ESTE PRODUCTO DEBE SER LA MISMA DE LA CLAVE 070.426.0025). | ENV | 1 | ENV | 662.94 | 10687 | ABIERTO
080 | 002 | 0018 | 01 | 01 | ABRASIVO FINO, PARA CUCHI-LLAS DE MICROTOMO (PARA USOEXCLUSIVO DE LABORATORI O DEANATOMIA PATOLOGICA). | FCO | 125 | ML. | 1842.97 | 262 | ABIERTO
080 | 025 | 0052 | 00 | 02 | AGUJA PARA TOMA Y RECOLECC -ION DE SANGRE PARA LA TOMA -SENCILLA Y/O MULTIPLE, E STE-RIL, DESECHABLE, DE: 21G X 38 MM. | CJA | 100 | PZA | 58.76 | 304667 | ABIERTO | X
080 | 025 | 0128 | 00 | 01 | AGUJA PARA TOMA Y RECOLEC---CION DE SANGRE PARA LA TOMASENCILLA Y/O MULTIPLE, E STE-RIL, DESECHABLE, DE: 22 G X38 MM. | CJA | 100 | PZA | 101.25 | 3492 | CERRADO
080 | 025 | 0136 | 01 | 01 | ADAPTADOR PARA AGUJAS TOMA -MULTIPLE. | BSA | 10 | PZA | 29.18 | 2795 | CERRADO
080 | 070 | 2789 | 01 | 01 | PRUEBA RAPIDA. QUICKVUE INFLUEZA A+B, BIOMERIEUX. CONTENIDO UNA PRUEBA CON NUMERO DE CATALOGO 97021. TIRA DE ENSAYO ENVUELTA INDIVIDUALMENTE. SOLUCION DE EXTRACCION. GOTERO DESECHABLE. TORUNDA ESTERILE. TUBO DE EXTRACCION. TORUNDA DE CONTROL POSITIVO - IN | PBA | 1 | PBA | 152.22 | 2418 | ABIERTO
080 | 081 | 0897 | 01 | 03 | ANTISUERO SHIGELLA POLIVALENTE A RTC. | FCO | 1 | ML. | 2571.39 | 68 | CERRADO
080 | 081 | 0913 | 04 | 01 | ANTISUERO SHIGELLA POLIVALENTE B RTC | FCO | 1 | ML. | 2387.28 | 85 | CERRADO
080 | 081 | 0921 | 05 | 01 | ANTISUERO SHIGELLA POLIVALENTE C RTC. | FCO | 1 | ML. | 2387.28 | 103 | CERRADO
080 | 081 | 0954 | 01 | 02 | ANTISUERO SHIGELLA POLIVALENTE D RTC. | FCO | 1 | ML. | 2387.28 | 95 | CERRADO
080 | 081 | 1226 | 10 | 01 | ANTISUERO SALMONELLA O GRUPOA FACTOR 2 RTC. | FCO | 3 | ML. | 1988.9 | 74 | CERRADO
080 | 081 | 1234 | 10 | 01 | ANTISUERO SALMONELLA O GRUPOB FACTOR 4 - 5 RTC. | FCO | 3 | ML. | 1476.46 | 67 | CERRADO
080 | 081 | 1242 | 10 | 01 | ANTISUERO SALMONELLA O GRUPO C1 FACTOR 7. RTC. | FCO | 3 | ML. | 1476.46 | 59 | CERRADO
080 | 081 | 4337 | 10 | 01 | EQUIPO PARA IDENTIFICACION -SEROLOGICA DE ESTREPTOCOCOSA, B, C, D, E, F BETA HE MOLITICOS RTC. | EQP | 40 | PBA | 2764.56 | 260 | ABIERTO
080 | 081 | 4808 | 10 | 01 | ANTISUERO VIBRIO CHOLERAE MONOVALENTE INABA RTC. | FCO | 3 | ML. | 2488.83 | 80 | CERRADO
080 | 081 | 4824 | 10 | 01 | ANTISUERO VIBRIO CHOLERAE, -POLIVALENTE RTC. | FCO | 3 | ML. | 2387.28 | 75 | CERRADO
080 | 085 | 0018 | 11 | 01 | ASAS.PARA SIEMBRA DE MEDIOS DE CULTIVO EN ESTUDIOS BACTERIOLOGICOS. DE ALAMBRE DE NICROMEL. DIAMETRO DEL ASA: 3MM. LONGITUD DEL MANGO: 20CM. PAQUETE CON 12. | PQT | 12 | PZA | 140.66 | 927 | CERRADO
080 | 085 | 0026 | 01 | 01 | ASA PARA SIEMBRA DE MEDIOS DE CULTIVO, EN ESTUDIOS BACTERIOLOGICOS, DE ALAMBRE DE NICROMEL CALIBRADA 1/100 ML, CON MANGO METALICO. | PZA | 1 | PZA | 33.79 | 2228 | CERRADO
080 | 085 | 0034 | 01 | 01 | ASA PARA SIEMBRA DE MEDIOS DE CULTIVO, EN ESTUDIOS BACTERIOLOGICOS, DE ALAMBRE DE NICROMEL CALIBRADA 1/1000 ML, CON MANGO METALICO. | PZA | 1 | PZA | 28.98 | 2190 | CERRADO
080 | 098 | 0187 | 03 | 01 | BOLSA PARA FRACCIONAR SANGRE (TRIPLE) UNA PRIMARIA PARA RECOLECTAR 450-500 ML CON 63.0-70 ML DE SOLUCION DE CPDA-1 CON TUBO TRANSPORTADOR PRIMARIO, CON AGUJA CALIBRE 15 O 16 G Y OTRAS DOS BOLSAS SECUNDARIAS DE 300 ML MINIMO UNIDAS A LA PRIMERA POR TUBOS. | BSA | 1 | BSA | 121.49 | 2015 | ABIERTO
080 | 148 | 0062 | 10 | 01 | CAJA DE CRISTAL PARA TINCIONCON CANASTILLA METALICA PARA50 PREPARACIONES (PORTAO BJETOS). | JGO | 22 | PZA | 1179.33 | 502 | ABIERTO
080 | 148 | 0096 | 01 | 01 | CAJA DE PETRI, DE VIDRIO RE-SISTENTE A LA ESTERILIZACIONEN AUTOCLAVE DE: 100 X 1 0 MM | JGO | 1 | JGO | 13.47 | 194441 | ABIERTO
080 | 169 | 0157 | 01 | 01 | CAMARA DE NEUBAUER DE CRIS--TAL PARA CONTAR LEUCOCITOS YERITROCITOS, CON DOS CO MPARTIMENTOS DE 0.1 MM DE PROFUNDIDAD. CON CUBREOBJETOSDE: 20 X 26 X 0.4 MM DE GROSOR UNIFORME, ESPECIAL PARADICHA CAMARA. | PZA | 1 | PZA | 180.75 | 762 | CERRADO
080 | 171 | 0070 | 00 | 01 | CANASTILLA PARA TINCION, DE 50 LAMINILLAS, DE ACERO INO-XIDABLE, CON ASA REMOVIB LE. | PZA | 1 | PZA | 700.38 | 387 | ABIERTO
080 | 229 | 0023 | 10 | 01 | COLORANTE DE WRIGHT PARA TE-\IR FROTIS DE SANGRE O MEDU-LA OSEA. | FCO | 1000 | ML. | 113.21 | 5587 | CERRADO
080 | 229 | 0072 | 02 | 01 | VIOLETA DE GENCIANA (O DE CRISTAL) PARA LA TINCION DEGRAM. TA. | FCO | 500 | ML. | 65.61 | 4613 | CERRADO
080 | 229 | 0080 | 10 | 01 | AZUL DE METILENO DE LOEFFLERCOLORANTE DE CONTRASTE PARABACILOS ACIDO-ALCOHOL RE SIS-TENTES. | FCO | 500 | ML. | 45.38 | 7259 | CERRADO
080 | 229 | 0262 | 10 | 01 | COLORANTE PARA RETICULOCITOS(AZUL DE METILENO NUEVO) TA. | FCO | 25 | ML. | 38.63 | 1566 | CERRADO | X
080 | 229 | 2995 | 00 | 01 | HEMATOXILINA DE HARRIS. COLORANTE PREPARADO DE ORIGEN NATURAL SIN OXIDO DE MERCURIO. FRASCO DE 1000 ML TA. | FCO | 1000 | ML. | 321.03 | 354 | CERRADO
080 | 235 | 0140 | 10 | 01 | CUCHILLAS DESECHABLES CON -ADAPTADOR PARA MICROTOMO PA-RA CORTES HISTOLOGICOS E N PARAFINA. | PQT | 100 | PZA | 2013.31 | 1728 | ABIERTO
080 | 235 | 0868 | 02 | 01 | MOLDE PARA INCLUSION EN PARAFINA, DESECHABLES, DESPRENDIBLES, DE: 22 MM. | PZA | 1 | PZA | 0.75 | 731120 | ABIERTO
080 | 235 | 0959 | 02 | 01 | EQUIPO ALADO PARA RECOLECCION DE SANGRE, COMPATIBLE CON EL SISTEMA DE RECOLECCION AL VACIO, AGUJA CALIBRE 23 X 19 MM CON TUBO FLEXIBLE DE HULE DE 17.78 CM (7") DE LONGITUD Y BROCHE DE SEGURIDAD. ALAS DE COLOR AZUL CLARO, ADAPTADOR CON AGUJA Y MANGA RETRAC | CJA | 50 | PZA | 512 | 546 | ABIERTO
080 | 235 | 0967 | 02 | 01 | EQUIPO ALADO PARA RECOLECCION DE SANGRE, COMPATIBLE CON EL SISTEMA DE RECOLECCION AL VACIO, AGUJA CALIBRE 21 X 19 MM, CON TUBO DE HULE DE 17.78 (7") DE LONGITUD Y BROCHE DE SEGURIDAD. ALAS DE COLOR VERDE ADAPTADOR CON AGUJA Y MANGA RETRACTIL PARA LA TOMA | CJA | 50 | PZA | 512 | 800 | ABIERTO
080 | 253 | 0014 | 01 | 01 | CUBREHEMATIMETRO PARA CUBRIRCAMARAS EN LA CUENTA DE LEU-COCITOS, ERITROCITOS O PLAQUETAS, DE VIDRIO CON FORMARECTANGULAR DE: 20 X 26 X0.4 A 0.6 MM. | CJA | 12 | PZA | 24.78 | 737 | CERRADO
080 | 286 | 0072 | 03 | 01 | DENSIMETRO PARA LA DENSIDAD DE DIVERSOS LIQUIDOS SOLUCION DE FAUST CON ESCALA DE 1.000 A 1.200 Y DE 30 CM DE LONGITUD. | PZA | 1 | PZA | 105.81 | 176 | CERRADO
080 | 316 | 0035 | 03 | 01 | TETRACICLINA DISCOS CON 30 -MCG, EN CARTUCHO CON 50 SEN-SIDISCOS PARA DISTRIBU IDORAUTOMATICO RTC. | PZA | 1 | PZA | 83.65 | 2612 | CERRADO
080 | 316 | 0043 | 03 | 01 | TRIMETOPRIMA CON SULFAMETOXAZOL DISCOS CON 25 MCG EN CARTUCHO CON 50 SENSIDISCOS PARA DISTRIBUIDOR AUTOMATICO -RTC. | PZA | 1 | PZA | 86.61 | 2559 | CERRADO
080 | 316 | 0100 | 04 | 01 | NITROFURANTOINA DISCOS CON -300 MCG, EN CARTUCHO CON 50SENSIDISCOS PARA DISTR IBUIDOR AUTOMATICO RTC. | PZA | 1 | PZA | 82.88 | 2408 | CERRADO
080 | 316 | 0118 | 11 | 01 | OPTOQUINA DISCOS PARA DIFERENCIAR EL STREPTOCOCCUS PNEUMONIAE DEL STREPTOCOCCUS PRODUCTOR DE ALFA-HEMOLISIS. EN FRASCO O TUBO CON 50. RTC. TA. | PZA | 1 | PZA | 71 | 2424 | CERRADO
080 | 316 | 0126 | 04 | 01 | PENICILINA DISCOS CON 10 UNIDADES, EN CARTUCHO CON 50SENSIDISCOS PARA DISTR IBUIDOR AUTOMATICO RTC. | PZA | 1 | PZA | 81.96 | 2302 | CERRADO
080 | 316 | 0134 | 03 | 01 | FURAZOLIDONA DISCOS CON 100MCG, EN CARTUCHO CON 50 SEN-SIDISCOS PARA DISTRIBU IDORAUTOMATICO RTC. | PZA | 1 | PZA | 92.16 | 1520 | CERRADO
080 | 316 | 0159 | 03 | 01 | AMIKACINA DISCOS CON 30 MCG,EN CARTUCHO CON 50 SENSIDIS-COS PARA DISTRIBUIDOR AUTOMATICO RTC. | PZA | 1 | PZA | 82.61 | 2717 | CERRADO
080 | 316 | 0175 | 03 | 01 | CLORAMFENICOL DISCOS CON 30MCG, EN CARTUCHO CON 50 SEN-SIDISCOS PARA DISTRIBU IDORAUTOMATICO RTC. | PZA | 1 | PZA | 83.6 | 2675 | CERRADO
080 | 316 | 0555 | 03 | 01 | BACITRACINA DISCOS CON 0.04-UNIDADES EN CARTUCHO CON 50SENSIDISCOS PARA DISTR IBUIDOR AUTOMATICO RTC. | PZA | 1 | PZA | 72.03 | 3267 | CERRADO
080 | 316 | 0647 | 03 | 01 | N-N DIMETILPARAFENILENDIAMI-NA CLORHIDRATO DISCOS PARAIDENTIFICAR NEISSERIA Y PSEUDOMONA EN FRASCO O TUBO CON50 RTC. | PZA | 1 | PZA | 76.26 | 1092 | CERRADO
080 | 316 | 0902 | 03 | 01 | ERITROMICINA DISCOS CON 15 -MCG, EN CARTUCHO CON 50 SENSIDISCOS PARA DISTRIBU IDORAUTOMATICO RTC. | PZA | 1 | PZA | 82.29 | 2119 | CERRADO
080 | 316 | 1751 | 03 | 01 | CARBENICILINA DISCOS CON 100MCG, EN CARTUCHO CON 50 SENSIDISCOS PARA DISTRIBU IDORAUTOMATICO RTC. | PZA | 1 | PZA | 82.03 | 1490 | CERRADO
080 | 316 | 2056 | 03 | 01 | DICLOXACILINA DISCOS CON 1 -MCG, EN CARTUCHO CON 50 SEN-SIDISCOS PARA DISTRIBU IDORAUTOMATICO RTC. | PZA | 1 | PZA | 85.16 | 2083 | CERRADO
080 | 316 | 2601 | 03 | 01 | GENTAMICINA DISCOS CON 10 --MCG, EN CARTUCHO CON 50 SENSIDISCOS PARA DISTRIBU IDORAUTOMATICO RTC. | PZA | 1 | PZA | 66.42 | 1728 | CERRADO
080 | 316 | 3757 | 03 | 01 | AMPICILINA DISCOS CON 10 - -MCG, EN CARTUCHO CON 50 SEN-SIDISCOS PARA DISTRIBU IDORAUTOMATICO RTC. | PZA | 1 | PZA | 82.96 | 2365 | CERRADO
080 | 382 | 0109 | 01 | 01 | ESCOBILLON DE CERDAS PARA LAVAR TUBOS DE ENSAYE Y FRASCOS, CON LONGITUD: 12.5 CM,LONGITUD TOTAL: 27.5 CM YDIAMETRO DE 5 CM. | PZA | 1 | PZA | 13.57 | 3817 | CERRADO
080 | 382 | 0257 | 01 | 01 | ESCOBILLON DE CERDAS PARA LAVAR TUBOS DE ENSAYE Y FRASCOS, DIAMETRO: 1.2 CM, L ONGITUD: 20 CM. | PZA | 1 | PZA | 12.44 | 9434 | CERRADO
080 | 382 | 0299 | 01 | 01 | ESCOBILLON DE CERDAS PARA LAVAR TUBOS DE ENSAYE Y FRASCOS, DIAMETRO: 3.5 CM, L ONGITUD: 20 CM. | PZA | 1 | PZA | 15.09 | 2768 | CERRADO
080 | 414 | 1539 | 05 | 01 | TROMBOPLASTINA DE ALTA SENSIBILIDAD CON INDICE INTERNACIONAL DE SENSIBILIDAD ( ISI)MENOR DE 1.7 ESTABILIDAD MINIMA 5 DIAS DESPUES DE RECONSTITUIR, (2 A 8 G RADOS C)FRASCO CON 4-5 ML PARA 20 O25 PRUEBAS RTC. | FCO | 1 | FCO | 47 | 3314 | CERRADO
080 | 414 | 1554 | 04 | 01 | TROMBOPLASTINA PARCIAL ACTIVADA LIQUIDA O POLVO, JUEGOPARA 20 PRUEBAS O MULTI PLOSDE 20, MAXIMO 400 PRUEBASRTC. | PBA | 1 | PBA | 1.4 | 44033 | CERRADO
080 | 421 | 0631 | 01 | 01 | FILTRO PARA LEUCORREDUCIR --UNA UNIDAD DE SANGRE TOTAL OPAQUETE GLOBULAR CON UN A MEDIA DE LEUCOCITOS RESIDUALESCONSISTENTEMENTE INFERIOR A5 X 10 5 POR UNIDAD DE FLUJORAPIDO. | PZA | 1 | PZA | 329.61 | 5629 | ABIERTO
080 | 431 | 0043 | 02 | 01 | FRASCO DE VIDRIO TRANSPAREN-TE BOCA ANCHA Y TAPA DE ROSCA DE PLASTICO, CAPACIDA D: 1L. | PZA | 1 | PZA | 14.15 | 10527 | CERRADO
080 | 431 | 0159 | 03 | 01 | FRASCO AMBAR CON BOCA ANCHA-Y TAPA DE ROSCA DE PLASTICOCAPACIDAD: 115 ML. | PZA | 1 | PZA | 9.29 | 4447 | CERRADO
080 | 431 | 0233 | 10 | 01 | FRASCO DE POLIETILENO CON TUBO LATERAL PIZETA PARA EXPULSAR LIQUIDOS A PRESION AFORAR, LAVAR, TE¥IR, ETC. PARA VOLUMENES DE 500 ML. | PZA | 1 | PZA | 52.59 | 2874 | CERRADO
080 | 560 | 0152 | 04 | 01 | JERINGAS. DESECHABLE, ESTERIL, DE 1 ML. CON HEPARINA, PARA LA OBTENCION DE SANGRE ARTERIAL, CON TAPON PARA LA AGUJA Y TAPON PARA LA JERINGA. AGUJA DE 25 G X 15 MM Y 16 MM. | PZA | 1 | PZA | 9.74 | 97656 | ABIERTO
080 | 574 | 0016 | 01 | 01 | LANCETA METALICA, INTEGRADA A UN CUERPO DE PLASTICO, CALIBRE 30 G Y PUNTA DE 3.25MM, CON PROTECCION INDIVIDUAL. USO MANUAL O ADAPTABLE A DISPARADOR AUTOMAT TICO. | CJA | 100 | PZA | 112.39 | 1897 | CERRADO
080 | 574 | 0032 | 01 | 01 | LANCETA DE RETRACCION AUTOMATICA Y PERMANENTE, INCISION DE 1.8 A 2.0 MM, INTEGRADA A UN DISPARADOR DE PLASTICO; CON DISPOSITIVO PLASTICO REMOVIBLE QUE ASEGURE LA ESTERILIDAD. ESTERIL Y DESECHABLE. CAJA CON 100 Y SUS MULTIPLOS. | CJA | 100 | PZA | 419.13 | 1408 | ABIERTO
080 | 574 | 0164 | 11 | 01 | LANCETAS METALICAS, ESTERILES, DESECHABLES, CON ENVOLTURA INDIVIDUAL: PUNTA DE 3 MM, DE LONGITUD. PARA PUNCIÓN QUE MIDE EL TIEMPO DE SANGRADO. | CJA | 250 | PZA | 95.51 | 5372 | ABIERTO
080 | 574 | 0222 | 05 | 01 | LANCETA METALICA CON CUCHI-LLA RECTANGULAR Y PROFUNDI-DAD DE INCISION A 2.2 MM , INTEGRADA A UN DISPARADOR DEPLASTICO, RETRACTIL, CON PROTECCION INDIVIDUAL, ESTERIL,DESECHABLE. | CJA | 50 | PZA | 220 | 5855 | ABIERTO
080 | 583 | 0106 | 01 | 01 | LAPICES MARCADORES PARA ESCRIBIR EN VIDRIO, GRASOS EN COLOR NEGRO. | CJA | 12 | PZA | 119.7 | 1309 | CERRADO
080 | 583 | 0155 | 01 | 01 | LAPICES MARCADORES PARA MAR-CAR VIDRIO O PORCELANA, CONPUNTA DE CARBURO DE TUN GSTENO. | PZA | 1 | PZA | 15.22 | 33277 | CERRADO
080 | 602 | 0541 | 00 | 01 | MATRAZ DE VIDRIO REFRACTARIOESPECIAL PARA LA PREPARACIONDE REACTIVOS, CON GRADUA CIONAPROXIMADA, CON LABIO TIPOERLENMEYER PARA VOLUMEN DE:1000 ML. | PZA | 1 | PZA | 116.49 | 2596 | CERRADO
080 | 602 | 0558 | 01 | 01 | MATRAZ DE VIDRIO REFRACTARIOESPECIAL PARA LA PREPARACIONDE REACTIVOS, CON GRADUA CIONAPROXIMADA, CON LABIO TIPOERLENMEYER PARA VOLUMEN DE:2000 ML. | PZA | 1 | PZA | 255.64 | 1288 | CERRADO
080 | 602 | 0897 | 00 | 01 | MATRAZ VOLUMETRICO DE VIDRIOREFACTARIO, ESPECIAL PARA LAMEDICION EXACTA CUELLO LAR-GO, BOCA ANGOSTA CON TAPONESMERILADO PARA VOLUMEN DE:-50 ML. | PZA | 1 | PZA | 220.39 | 131 | CERRADO
080 | 602 | 0905 | 00 | 01 | MATRAZ VOLUMETRICO DE VIDRIOREFACTARIO, ESPECIAL PARA LAMEDICION EXACTA CUELLO L ARGOBOCA ANGOSTA CON TAPON ESME-RILADO PARA VOLUMEN DE: 100-ML. | PZA | 1 | PZA | 182.62 | 175 | CERRADO
080 | 602 | 0913 | 00 | 01 | MATRAZ VOLUMETRICO DE VIDRIOREFRACTARIO, ESPECIAL PARALA MEDICION EXACTA CU ELLOLARGO, BOCA ANGOSTA CON TAPON ESMERILADO PARA VOLUMENDE: 250 ML. | PZA | 1 | PZA | 330.73 | 343 | CERRADO
080 | 602 | 0921 | 00 | 01 | MATRAZ VOLUMETRICO DE VIDRIOREFRACTARIO, ESPECIAL PARALA MEDICION EXACTA CU ELLOLARGO, BOCA ANGOSTA CON TAPON ESMERILADO PARA VOLUMENDE: 500 ML. | PZA | 1 | PZA | 340.17 | 514 | CERRADO
080 | 602 | 0947 | 00 | 01 | MATRAZ VOLUMETRICO DE VIDRIOREFRACTARIO, ESPECIAL PARALA MEDICION EXACTA CU ELLOLARGO, BOCA ANGOSTA CON TAPON ESMERILADO PARA VOLUMENDE: 2000 ML. | PZA | 1 | PZA | 507.83 | 146 | CERRADO
080 | 610 | 0079 | 02 | 01 | MEDIO DE TRANSPORTE AGAR - -(STUART) PARA CONSERVAR ESPECIMENES, PRINCIPALMENTE CUANDO SE SOSPECHA LA PRESENCIADE GONOCOCO TA. | FCO | 450 | GRO | 909.34 | 837 | ABIERTO
080 | 610 | 0186 | 01 | 01 | AGAR CASMAN TA. | FCO | 450 | GRO | 749.14 | 494 | ABIERTO
080 | 610 | 0210 | 01 | 01 | CALDO DE CULTIVO PARA AISLARBACTERIAS AEROBICAS EN SANGRE. EN FRASCO AL VACIO PARA20 ML Y UNIDAD VENTILADORA -(PEDIATRICO). | JGO | 1 | JGO | 69.63 | 17550 | ABIERTO
080 | 610 | 0269 | 01 | 01 | LISINA Y HIERRO AGAR (LIA) TA. | FCO | 450 | GRO | 308.92 | 296 | CERRADO
080 | 610 | 0574 | 02 | 01 | SULFITO DE BISMUTO, AGAR AISLAMIENTO DE SALMONELLA TYPHITA. | FCO | 450 | GRO | 500.71 | 77 | CERRADO
080 | 610 | 2182 | 01 | 01 | SALMONELLA SHIGELLA, AGAR MEDIO SELECTIVO Y DIFERENCIALPRINCIPALMENTE PARA EN TEROBACTERIAS LACTOSA NEGATIVASTA. | FCO | 450 | GRO | 516.62 | 532 | CERRADO
080 | 610 | 2216 | 03 | 01 | SUPLEMENTO NUTRITIVO ENRIQUECIDO COMPLEMENTO DE MEDIOSDE CULTIVO PARA EL AISLA MIENTO DE MICROORGANISMOS CONGRANDES REQUERIMIENTOS NUTRITIVOS FRASCO CON 10 ML TA. | FCO | 1 | FCO | 261.65 | 1950 | ABIERTO
080 | 610 | 2281 | 01 | 01 | TIOGLICOLATO SIN DEXTROSA YSIN INDICADOR, CALDO PARA ELCULTIVO Y AISLAMIENTO DEANAEROBIOS TA. | FCO | 450 | GRO | 615.82 | 455 | ABIERTO
080 | 610 | 2448 | 11 | 01 | MEDIO TCBS (TIOSULFATO, CITRATO, SALES BILIARES, SACAROSA). FRASCO CON 450G. TA. | FCO | 1 | FCO | 567.74 | 263 | CERRADO
080 | 610 | 2513 | 01 | 01 | SANGRE DESFIBRINADA DE CARNERO RTC. | FCO | 50 | ML. | 220.31 | 2041 | ABIERTO
080 | 610 | 6803 | 11 | 01 | LOWESTEIN-JENSEN AGAR (PREELABORADO) MEDIO SELECTIVO PARA MICOBACTERIAS ESPECIALMENTE M. TUBERCULOSIS CAJA CON 10 O 12 TUBOS RTC. | CJA | 1 | CJA | 343.18 | 618 | CERRADO
080 | 610 | 6902 | 01 | 01 | MUELLER-HINTON, AGAR PARA INVESTIGAR LA SUSCEPTIBILIDADDE LOS MICROORGANISMOS A LOSANTIMICROBIANOS Y AISLAR GONOCOCOS TA. | FCO | 450 | GRO | 722.48 | 1030 | ABIERTO
080 | 610 | 7454 | 10 | 01 | SIMMONS CON CITRATO, AGAR PARA DIFERENCIAR LAS ENTEROBACTERIAS EN LA UTILIZACION DECITRATO. | FCO | 450 | GRO | 444.31 | 308 | CERRADO
080 | 610 | 8254 | 01 | 01 | AGAR-AGAR BASE PARA LA PREPARACION DE MEDIOS DE CULTIVOTA. | FCO | 450 | GRO | 547.64 | 209 | CERRADO
080 | 610 | 9781 | 11 | 01 | CONTROL BIOLOGICO DE ESTERILIZACION. SUSPENSION DE BACILLUS STEAROTHERMOPHILUS, EN MEDIO DE CULTIVO CON INDICADOR PARA CONTROLAR LA ESTERILIZACION DEL MATERIAL, LOS MICROORGANISMOS MUEREN A 121 GRADOS CENTIGRADOS. CAJA CON UN FRASCO AMPULA. RTC. | CJA | 1 | F.A | 22.07 | 71210 | ABIERTO
080 | 626 | 0329 | 00 | 01 | MORTERO DE PORCELANA O VI-DRIO, PROVISTO DE MANO CONCAPACIDAD PARA: 125 ML. | PZA | 1 | PZA | 290.23 | 72 | CERRADO
080 | 681 | 0289 | 02 | 01 | PAPEL FILTRO NO. 40, DISCO DE: 110 MM DE DIAMETRO. | CJA | 100 | PZA | 555.88 | 106 | CERRADO
080 | 681 | 1105 | 00 | 01 | PAPEL PARAFINADO, SEMITRANS-PARENTE, ESTIRABLE E INERTEPARA TAPAR TUBOS A PRUEB A DEHUMEDAD, ROLLO DE 50 CM DEANCHO Y 760 CM DE LONGITUD. | PZA | 1 | PZA | 440.67 | 875 | CERRADO
080 | 685 | 0046 | 00 | 01 | PARAFINA CON POLIMEROS PLASTICOS DE PESO MOLECULAR CONTROLADO CON PUNTO DE FUSION DE 56-57 GRADOS CENTIGRADOS. * PARA USO EN SITIOS DONDE EXISTA EQUIPO AUTOMATIZADO Y EN HOSPITALES DE ALTA CARGA DE TRABAJO O DE TERCER NIVEL. ENVASE CON 1 KG. | ENV | 1 | ENV | 102.02 | 9022 | ABIERTO
080 | 705 | 0026 | 03 | 01 | PIPETA CON SUBDIVISIONES DE0.1 ML PARA MEDIR VOLUMENESDE: 5.0 ML EXACTITUD + - 1%. | PZA | 1 | PZA | 27.75 | 2474 | CERRADO
080 | 705 | 0034 | 11 | 01 | PIPETAS DE VIDRIO, PARA MEDIR VOLUMEN, CON SUBDIVISIONES DE 0.1 ML. DE: 10.0 ML. EXACTITUD +/- 1%. | PZA | 1 | PZA | 31.68 | 2908 | CERRADO
080 | 705 | 0109 | 03 | 01 | PIPETA DE VIDRIO, LINEAL TERMINAL, CON SUBDIVISIONES DE0.01 ML PARA MEDIR VOLUM ENESDE: 0.2 ML. | PZA | 1 | PZA | 35.15 | 2171 | CERRADO
080 | 705 | 0125 | 03 | 01 | PIPETA DE VIDRIO, LINEAL TERMINAL, CON SUBDIVISIONES DE0.01 ML PARA MEDIR VOLUM ENESDE: 1.0 ML. | PZA | 1 | PZA | 27.16 | 2715 | CERRADO
080 | 705 | 0141 | 02 | 01 | PIPETA DE VIDRIO, LINEAL TERMINAL, CON SUBDIVISIONES DE0.01 ML PARA MEDIR VOLUM ENESDE: 2.0 ML. | PZA | 1 | PZA | 28.99 | 2313 | CERRADO
080 | 705 | 0166 | 02 | 01 | MEDIDOR DE LIQUIDOS PARA ME-DICION SERIADA DE LIQUIDOS,VOLUMEN REGULABLE MEDI ANTEUNA REGLA DENTADA PUEDE -ENROSCARSE DIRECTAMENTE ALOS FRASCOS DE REACT IVOS PARA MEDIR VOLUMENES DE 2 A 10ML. | PZA | 1 | PZA | 3352.41 | 82 | CERRADO
080 | 705 | 0190 | 02 | 01 | PIPETA DE VIDRIO, LINEAL TERMINAL, CON SUBDIVISIONES DE0.01 ML PARA MEDIR VOLUM ENESDE: 0.1 ML. | PZA | 1 | PZA | 30.52 | 488 | CERRADO
080 | 709 | 2564 | 00 | 01 | PIPETA MANUAL, VOLUMETRICA, CLASE A, DE VIDRIO PARA ME-DIR VOLUMEN: 2.0 ML. | PZA | 1 | PZA | 81.01 | 130 | CERRADO
080 | 709 | 2606 | 10 | 01 | PIPETA MANUAL, VOLUMETRICA,-CLASE A, DE VIDRIO PARA ME-DIR VOLUMEN: 5.0 ML. | PZA | 1 | PZA | 76.43 | 677 | CERRADO
080 | 709 | 2655 | 00 | 01 | PIPETA MANUAL, VOLUMETRICA, CLASE A, DE VIDRIO PARA ME-DIR VOLUMEN: 10.0 ML. | PZA | 1 | PZA | 105.6 | 333 | CERRADO
080 | 709 | 3463 | 00 | 01 | PIPETA AUTOMATICA DE VOLUMEN VARIABLE CON CAPACIDAD DE 1 A 10 O DE 2 A 20 MCL. | PZA | 1 | PZA | 594.26 | 132 | CERRADO
080 | 709 | 3471 | 00 | 01 | PIPETA AUTOMATICA DE VOLUMEN VARIABLE CON CAPACIDAD DE 10 A 100 O DE 20 A 200 MCL. | PZA | 1 | PZA | 594.26 | 428 | CERRADO
080 | 709 | 3489 | 00 | 01 | PIPETA AUTOMATICA DE VOLUMEN VARIABLE CON CAPACIDAD DE 100 A 1000 O DE 200 A 2000 MCL. | PZA | 1 | PZA | 594.26 | 382 | CERRADO
080 | 733 | 0238 | 10 | 01 | PROBETA DE POLIPROPILENO, --GRADUADA, CAPACIDAD 500 MLEXACTITUD MEDIANA. | PZA | 1 | PZA | 99.01 | 134 | CERRADO
080 | 733 | 0246 | 10 | 01 | PROBETA DE POLIPROPILENO, --GRADUADA, CAPACIDAD 1000 MLEXACTITUD BAJA. | PZA | 1 | PZA | 154.91 | 652 | CERRADO
080 | 733 | 0253 | 10 | 01 | PROBETA DE POLIPROPILENO, --GRADUADA, CAPACIDAD 2000 MLEXACTITUD BAJA. | PZA | 1 | PZA | 387.29 | 474 | CERRADO
080 | 783 | 1490 | 01 | 01 | LIQUIDO PARA CONTAR PLAQUE--TAS EN MICROSCOPIO DE CAMPOCLARO. | FCO | 125 | ML. | 26.83 | 113 | CERRADO
080 | 783 | 1557 | 01 | 01 | REACTIVO DE KOVAC PARA INVESTIGAR INDOL RTC. | FCO | 50 | ML. | 114.63 | 742 | CERRADO
080 | 783 | 1581 | 01 | 01 | ACIDO SULFOSALICILICO AL 3%TA. | FCO | 200 | ML. | 61.94 | 552 | CERRADO
080 | 783 | 2258 | 01 | 01 | ALCOHOL-ACETONA PARA LA TIN-CION DE GRAM TA. | FCO | 500 | ML. | 50.93 | 8183 | CERRADO
080 | 783 | 2654 | 13 | 01 | JUEGO DE REACTIVOS. PRUEBA DE COMPROBACION PARA ANTICUERPOS VIH. WESTERN BLOT (INMUNOELECTROTRANSFERENCIA). PARA MINIMO 18 PRUEBAS. RTC. | EQP | 1 | EQP | 8129.6 | 104 | ABIERTO
080 | 784 | 0467 | 01 | 01 | GONADOTROFINA CORIONICA FRACCION BETA. PRUEBA RAPIDA CUALITATIVA DE UN SOLO PAS O ENMEMBRANA SOLIDA PARA DETERMINACION EN ORINA O SUERO, ENSOBRE INDIVIDUAL. SE NSIBILI-DAD: 20 MUI/ML A 25 MUI/ML.EQUIPO: PRUEBA EN CARTUCHODE PLASTICO, CON PIPETA DESECHABLE | EQP | 1 | EQP | 180.63 | 11661 | ABIERTO
080 | 823 | 0130 | 10 | 01 | SOLUCION AMORTIGUADORA PARALA TINCION DE WRIGHT 5 ML SEDILUYEN A UN LITRO. | FCO | 100 | ML. | 35.59 | 1431 | CERRADO
080 | 829 | 0084 | 01 | 01 | SOLUCION ALCHOLICA GIEMSA -0.4% TA. | FCO | 500 | ML. | 101.02 | 198 | CERRADO
080 | 829 | 1413 | 01 | 01 | YODO EN SOLUCION PARA A\ADIRAL MEDIO DE TETRATIONATO TA. | FCO | 50 | ML. | 131.55 | 450 | CERRADO
080 | 829 | 2288 | 10 | 01 | EOSINA-AZUL DE METILENO (CO-LORANTE DE WRIGHT) POLVO TA. | FCO | 25 | GRO | 415.23 | 523 | CERRADO
080 | 829 | 2320 | 10 | 01 | SOLUCION AMORTIGUADORA DEFOSFATO CON PH 6.5 A 6.7 PA-RA ANTIESTREPTOLISINAS PARA1000 ML RTC. | FCO | 1 | FCO | 26.11 | 1583 | CERRADO
080 | 829 | 4573 | 01 | 01 | AGUA PEPTONADA PARA EL ENRIQUECIMIENTO DE MICROORGANISMOS DEL GENERO VIBRIO CHOLERAE. FRASCO CON 500 G TA. | FCO | 1 | FCO | 767.22 | 100 | CERRADO
080 | 829 | 5372 | 02 | 01 | PRUEBA RAPIDA PARA LA DETERMINACION DE ANTICUERPOS EN SUERO Y PLASMA; O SUERO, PLASMA Y SANGRE TOTAL ANTI VIH 1 Y 2, INMUNOCROMATOGRAFICA O POR MEMBRANA SOLIDA ESTUCHE PARA MINIMO 24 DETERMINACIONES. RTC. | EQP | 1 | EQP | 501.6 | 4134 | ABIERTO
080 | 830 | 2582 | 10 | 01 | MEDIO PARA INCLUSION DE TEJIDOS PARA CORTES EN CONGELACION. | FCO | 118 | ML. | 433.07 | 345 | CERRADO
080 | 830 | 3945 | 10 | 01 | ACIDO FOSFOTUNGSTICO RA CRISTALES TA. | FCO | 100 | GRO | 1273.84 | 90 | CERRADO
080 | 830 | 5999 | 10 | 01 | FUCSINA BASICA Q.P. POLVO TA | FCO | 25 | GRO | 74.9 | 86 | CERRADO
080 | 830 | 9132 | 11 | 01 | CARBONATO DE LITIO. RA. POLVO. TA. FRASCO CON 250 G. | FCO | 250 | GRO | 381.09 | 145 | CERRADO
080 | 832 | 4230 | 00 | 01 | RESINA SINTETICA MEDIO DE MONTAJE RAPIDO PARA PREPARACIONES HISTOLOGICAS ORDINARIAS Y DE MICROSCOPIA ELECTRONICA. ENVASE CON 500 ML. | ENV | 1 | ENV | 330.77 | 140 | CERRADO
080 | 835 | 0102 | 11 | 01 | ANTI AB. ANTISUERO PARA TIPIFICAR LA SANGRE, DE ORIGEN MONOCLONAL. FRASCO CON 10 ML. RTC. | FCO | 10 | ML. | 60.28 | 20299 | ABIERTO
080 | 889 | 0024 | 02 | 01 | TIRA REACTIVA PARA MEDIR PHESTUCHE CON ESCALA DE MATICES Y 100 TIRAS DE P APELCON LIMITES DE PH DE 0 A 14. | EST | 1 | EST | 72.15 | 2205 | CERRADO
080 | 889 | 0172 | 10 | 01 | TIRA REACTIVA PARA PRUEBA DEOXIDASA BACTERIANA RTC. | FCO | 50 | TRA | 434.91 | 243 | CERRADO
080 | 909 | 0137 | 11 | 01 | TUBO PARA LA TOMA Y RECOLECCION DE SANGRE DE VIDRIO AL VACIO (13 X 75 MM) DESECHABLE PARA ADULTO CON EDTA TRIPOTASICO (0.048 ML) LIQUIDO, TAPON LILA, CON SILICON COMO LUBRICANTE, VOLUMEN DE DRENADO 4.8 - 4.9 (+/- 0.3 ML) EL RANGO MENOR ESTABLECE EL VOLUME | CJA | 100 | TBO | 147.75 | 35373 | ABIERTO
080 | 909 | 1341 | 13 | 01 | TUBO. PARA LA TOMA Y RECOLECCION DE SANGRE. DE VIDRIO AL VACIO (10.25 X 64 MM) DESECHABLE PARA ADULTO, CON CITRATO DE SODIO 0.129 MOLAR (0.3 ML) LIQUIDO, TAPON AZUL. EL TAPON Y EL INTERIOR DEL TUBO RECUBIERTO CON SILICON. VOLUMEN DE DRENADO 2.7-3 ML (+/- | CJA | 100 | TBO | 149.48 | 12012 | ABIERTO
080 | 909 | 5557 | 11 | 01 | TUBO SISTEMA PARA TOMA Y RECOLECCION DE SANGRE, POR PUNCION CAPILAR DE POLIPROPILENO, TRANSLUCIDO, DESECHABLE, PEDRIATICO CON GEL SEPARADOR DE SUERO (INERTE) TAPON ORO, VOLUMEN DE DRENADO 500 MCL GEL SEPARADOR: 90-140 MG POR TUBO, TAPON RECOLECTOR DE FLUJ | CJA | 200 | TBO | 437.05 | 1690 | ABIERTO
080 | 909 | 5565 | 11 | 01 | TUBO SISTEMA PARA LA TOMA Y RECOLECCION DE SANGRE, POR PUNCION CAPILAR DE POLIPROPILENO, COLOR AMBAR, CON GEL SEPARADOR DE SUERO (INERTE) TAPON ORO, VOLUMEN DE DRENADO 500 MCL, GEL SEPARADOR: 90-140 MG POR TUBO, TAPON RECOLECTOR DE FLUJO. | CJA | 200 | TBO | 478.07 | 1937 | ABIERTO
080 | 909 | 5573 | 11 | 01 | TUBO SISTEMA PARA TOMA Y RECOLECCION DE SANGRE, POR PUNCION CAPILAR DE POLIPROPILENO, TRANSLUCIDO, DESECHABLE, PEDIATRICO SIN ADITIVOS, TAPON ROJO, VOLUMEN DE DRENADO 250-800 MCL, TAPON RECOLECTOR DE FLUJO. | CJA | 200 | TBO | 437.05 | 592 | CERRADO
080 | 909 | 5581 | 00 | 01 | TUBO SISTEMA PARA LA TOMA YRECOLECCION DE SANGRE, PORPUNCION CAPILAR DE POLIP ROPILENO, TRASLUCIDO CON EDTA YPERLAS MEZCLADORAS, TAPON LILA, VOLUMEN DE DREN ADO 500MCL, EDTA 22-33 MG POR TUBO,TAPON RECOLECTOR DE FLUJO. | CJA | 200 | TBO | 1567.86 | 312 | ABIERTO
080 | 909 | 5599 | 02 | 01 | TUBO SISTEMA PARA LA TOMA Y RECOLECCION DE SANGRE, POR PUNCION CAPILAR DE POLIPROPILENO, TRASLUCIDO, DESECHABLE, PEDIATRICO CON EDTA DIPOTASICO COMO ANTICOAGULANTE, TAPON LILA, VOLUMEN DE DRENADO 250-500 MCL, TAPON RECOLECTOR DE FLUJO. | CJA | 200 | TBO | 437.05 | 3638 | ABIERTO
080 | 909 | 6498 | 01 | 01 | TUBO SISTEMA PARA TOMA Y RECOLECCION DE SANGRE, DE PLASTICO PET AL VACIO (13 X 75 MM) DESECHABLE PARA ADULTO CON EDTA K2 (7.2 MG) APLICADO POR ASPERSION EN LA PARED DEL TUBO, TAPON LILA CON SILICON COMO LUBRICANTE, VOLUMEN DE DRENADO 4.0 ML (+ 0.3 ML). ET | CJA | 100 | TBO | 70.2 | 269794 | ABIERTO
080 | 909 | 6506 | 01 | 01 | TUBO SISTEMA PARA TOMA Y RECOLECCION DE SANGRE, DE PLASTICO PET AL VACIO (13 X 100 MM) DESECHABLE PARA ADULTO SIN ANTICOAGULANTE, TAPON ROJO CON SILICON COMO LUBRICANTE Y ACTIVADOR DE COAGULACION, VOLUMEN DE DRENADO 6 ML (+ 0.3 ML). ETIQUETADOS INDIVIDUAL | CJA | 100 | TBO | 69.98 | 285943 | ABIERTO
080 | 909 | 6530 | 00 | 01 | TUBO SISTEMA PARA TOMA Y RECOLECCION DE SANGRE, DE PLASTICO PET AL VACIO, (13 X 100 MM) DESECHABLE PARA ADULTO SIN ANTICOAGULANTE, TAPON ORO CON SILICON COMO LUBRICANTE, VOLUMEN DE DRENADO 5 ML (+/- 0.3 ML.) RECUBRIMIENTO DE PARTICULAS DE SILICE 0.07-020 | CJA | 100 | TBO | 115.82 | 125658 | ABIERTO
080 | 909 | 6548 | 00 | 01 | TUBO SISTEMA PARA TOMA Y RECOLECCION DE SANGRE, DE PLASTICO PET AL VACIO, (13 X 100 MM) DESECHABLE PARA ADULTO CON HEPARINA DE LITIO COMO ANTICOAGULANTE (90 USP), APLICADO POR ASPERSION EN LA PARED DEL TUBO, TAPON VERDE CON SILICON COMO LUBRICANTE, VOLUME | CJA | 100 | TBO | 234.26 | 494 | ABIERTO
080 | 909 | 6555 | 00 | 01 | TUBO SISTEMA PARA TOMA Y RECOLECCION DE SANGRE, DE PLASTICO PET AL VACIO, (13 X 75 MM) DESECHABLE PARA ADULTO CON CITRATO DE SODIO 0.105 MOLAR (3.2%) (0.3 ML) LIQUIDO, TAPON AZUL CON SILICON COMO LUBRICANTE, VOLUMEN DE DRENADO 2.7 A 3 ML (+/- 0.3 ML.) EL | CJA | 100 | TBO | 92.78 | 99172 | ABIERTO
080 | 909 | 6613 | 00 | 01 | TUBO DE ROSCA DE 20 X 150 MM PARA LA TOMA DE MUESTRA DE CULTIVO. | PZA | 1 | PZA | 35.06 | 9711 | ABIERTO
080 | 951 | 0456 | 11 | 01 | VASO. DE COPLIN. CON TAPA DE CUERDA. DIMENSIONES: 110 X 16 MM. CINCO MUESCAS. | PZA | 1 | PZA | 76.45 | 459 | CERRADO
080 | 951 | 0613 | 01 | 01 | VASO DE PRECIPITADOS, DE VI-DRIO REFRACTARIO, CON GRADUACION PARA VOLUMENES APRO XIMADOS EN CAPACIDAD DE: 250 ML. | PZA | 1 | PZA | 48.84 | 663 | CERRADO
080 | 951 | 0639 | 01 | 01 | VASO DE PRECIPITADOS, DE VI-DRIO REFRACTARIO, CON GRADUACION PARA VOLUMENES APRO XIMADOS EN CAPACIDAD DE: 500 ML. | PZA | 1 | PZA | 65.08 | 833 | CERRADO

## Detalle_Intituciones_Participan
DETALLE DE CANTIDAD REQUERIDA POR INSTITUCIÓN PARTICIPANTE
GPO | GEN | ESP | DIF | VAR | DESCRIPCION CORTA | CANTIDAD SOLICITADA POR INSTITUCIÓN PARTICIPANTE
[6 empty] | UNI | CANT | TIPO | IMSS | ISSSTE | PEMEX | SEDENA | HOSPITAL DE LA MUJER | HOSPITAL GENERAL DE MÉXICO | HOSPITAL INFANTIL DE MÉXICO | HOSPITAL JUÁREZ DEL CENTRO | HOSPITAL NACIONAL HOMEOPÁTICO | HOSPITAL REGIONAL DE ALTA ESPECIALIDAD DE IXTAPALUCA | INSTITUTO NACIONAL DE ENFERMEDADES RESPIRATORIAS | INSTITUTO NACIONAL DE NEUROLOGÍA | INSTITUTO NACIONAL DE PEDIATRÍA | INSTITUTO NACIONAL DE REHABILITACIÓN | SERVICIOS DE ATENCIÓN PSIQUIÁTRICA | SECRETARIA DE SALUD DEL ESTADO DE DURANGO | SECRETARIA DE SALUD EL D. F. (SEDESA) | SERVICIOS DE SALUD DE MORELOS | SERVICIOS DE SALUD EN NAYARIT | INSTITUTO DE SALUD DEL ESTADO DE MÉXICO | SERVICIOS DE SALUD DE CHIHUAHUA | SECRETARÍA DE SALUD DE TLAXCALA | SEVICIOS DE SALUD DE COLIMA | SECRETARÍA DE SALUD DE GUERRERO | SERVICIOS DE SALUD DEL D.F. | SERVICIOS DE SALUD DE BAJA CALIFORNIA SUR | SERVICIOS DE SALUD DE BAJA CALIFORNIA | INSTITUTO MATERNO INFANTIL DEL ESTADO DE MÉXICO
060 | 016 | 0261 | 12 | 01 | ACEITES HIDROSOLUBLES. PARA LUBRICAR Y PREVENIR EL DETERIORO DEL INSTRUMENTAL. QUIRURGICO. INCLUYE: ENVASE CON ATOMIZADOR PARA APLICACION. ENVASE CON 240 ML A 4 LITROS. | ENV | 1 | ENV | 885 | 0 | 221 | 50 | 100 | 0 | 0 | 0 | 10 | 0 | 0 | 0 | 1 | 0 | 0 | 0 | 673 | 125 | 0 | 0 | 0 | 375 | 0 | 0 | 212 | 0 | 0 | 0
060 | 034 | 0186 | 01 | 01 | AGUJA DE ACERO INOXIDABLE, PARA BIOPSIA A TRAVES DEL TRANSDUCTOR DE ULTRASONIDO INTRACAVITARIO, CALIBRE 18 G., LONGITUD 20 CM. REUSABLE. CONSUMIBLE DE LA PISTOLA PARA LA TOMA DE BIOPSIA CLAVE 531 925 0089. | PZA | 1 | PZA | 3692 | 0 | 0 | 0 | 0 | 0 | 0 | 0 | 0 | 0 | 0 | 0 | 0 | 0 | 0 | 0 | 0 | 0 | 0 | 0 | 0 | 0 | 0 | 0 | 0 | 0 | 0 | 0
060 | 034 | 0228 | 01 | 01 | AGUJA DE ACERO INOXIDABLE, PARA BIOPSIA A TRAVES DEL TRANSDUCTOR DE ULTRASONIDO INTRACAVITARIO, CALIBRE 14 G., LONGITUD 10 CM. REUSABLE. CONSUMIBLE DE LA PISTOLA PARA LA TOMA DE BIOPSIA CLAVE 531 925 0089. | PZA | 1 | PZA | 1807 | 0 | 0 | 0 | 0 | 0 | 0 | 0 | 0 | 0 | 0 | 0 | 0 | 0 | 0 | 0 | 0 | 0 | 0 | 0 | 0 | 0 | 0 | 0 | 0 | 0 | 0 | 0
060 | 040 | 0303 | 14 | 01 | AGUJAS PARA RAQUIANESTESIA O PUNCION LUMBAR. CON MANDRIL. DESECHABLES ESTERILES. LONGITUD. 7.5 A 8.8 CM CALIBRE. 20 G. | PZA | 1 | PZA | 5239 | 0 | 0 | 12 | 0 | 0 | 0 | 0 | 0 | 0 | 250 | 0 | 0 | 0 | 0 | 200 | 0 | 0 | 0 | 0 | 0 | 0 | 0 | 0 | 0 | 200 | 0 | 0
060 | 040 | 0535 | 02 | 01 | AGUJAS TIPO: HUBER, ANGULADA A 90 GRADOS, DE ACERO INOXIDABLE, PARA UTILIZARSE CON LAS CLAVES 060.303.0123 Y 060.167.8782. LONGITUD. 19.1 MM CALIBRE. 22 G. | PZA | 1 | PZA | 3140 | 0 | 0 | 100 | 0 | 0 | 0 | 0 | 0 | 0 | 0 | 0 | 0 | 0 | 0 | 0 | 0 | 0 | 0 | 0 | 0 | 0 | 0 | 0 | 0 | 0 | 0 | 0
060 | 040 | 0543 | 04 | 01 | AGUJAS PARA RAQUIANESTESIA O BLOQUEO SUBARACNOIDEO. DE ACERO INOXIDABLE, PUNTA TIPO LAPIZ, CONECTOR ROSCADO LUER LOCK HEMBRA TRANSLUCIDO Y MANDRIL CON BOTON INDICADOR; SIN DEPOSITO O CON DEPOSITO DE 0.2 ML EN PABELLON PARA LIQUIDO CEFALORRAQUIDEO. ESTERIL Y DESECHABLE. TIPO WHITACRE. LONGITUD. 11.6 CM A 11.9 CM CALIBRE 25 O 27 G. | PZA | 1 | PZA | 459082 | 0 | 0 | 200 | 0 | 1325 | 0 | 137 | 0 | 0 | 0 | 0 | 0 | 0 | 0 | 0 | 0 | 151 | 2460 | 5430 | 0 | 15071 | 0 | 10018 | 0 | 0 | 0 | 5662
060 | 040 | 0790 | 02 | 01 | AGUJAS PARA BIOPSIA DE HUESO. REESTERILIZABLE. TIPO: JAMSHIDI. LONGITUD. 10 CM CALIBRE. 11 G. | PZA | 1 | PZA | 845 | 0 | 0 | 15 | 0 | 0 | 0 | 0 | 0 | 0 | 0 | 0 | 0 | 0 | 0 | 0 | 0 | 0 | 0 | 0 | 0 | 0 | 30 | 0 | 0 | 0 | 0 | 10
060 | 040 | 0840 | 01 | 01 | AGUJAS PARA BIOPSIA, DESECHABLE. TIPO: TRUCUT. LONGITUD. 20 CM CALIBRE. 18 G. | PZA | 1 | PZA | 891 | 0 | 0 | 100 | 0 | 0 | 0 | 0 | 12 | 0 | 0 | 0 | 0 | 0 | 0 | 0 | 0 | 5 | 72 | 0 | 0 | 8 | 0 | 0 | 0 | 0 | 0 | 0
060 | 040 | 0857 | 01 | 01 | AGUJAS TIPO: HUBER, ANGULADA A 90 GRADOS DE ACERO INOXIDABLE, PARA UTILIZARSE CON LAS CLAVES 060.303.0123 Y 060.167.8782. LONGITUD. 31.8 MM CALIBRE. 22 G. | PZA | 1 | PZA | 4785 | 0 | 0 | 100 | 0 | 0 | 0 | 0 | 0 | 0 | 0 | 0 | 0 | 0 | 0 | 0 | 0 | 0 | 0 | 0 | 0 | 0 | 0 | 0 | 0 | 0 | 0 | 0
060 | 040 | 0865 | 02 | 01 | AGUJAS TIPO: HUBER, ANGULADA A 90 GRADOS DE ACERO INOXIDABLE, PARA UTILIZARSE CON LAS CLAVES 060.303.0123 Y 060.167.8782. LONGITUD. 19.1 MM CALIBRE. 20 G. | PZA | 1 | PZA | 18239 | 0 | 0 | 100 | 0 | 0 | 0 | 0 | 0 | 0 | 0 | 0 | 0 | 0 | 0 | 0 | 0 | 0 | 0 | 0 | 0 | 615 | 0 | 0 | 0 | 0 | 0 | 0
060 | 040 | 0881 | 02 | 01 | AGUJAS TIPO: HUBER, ANGULADA A 90 GRADOS DE ACERO INOXIDABLE, PARA UTILIZARSE CON LAS CLAVES 060.303.0123 Y 060.167.8782. LONGITUD.19.1 MM CALIBRE. 19 G. | PZA | 1 | PZA | 2691 | 0 | 0 | 100 | 0 | 0 | 0 | 0 | 0 | 0 | 0 | 0 | 0 | 0 | 0 | 0 | 0 | 0 | 0 | 0 | 0 | 0 | 0 | 0 | 0 | 0 | 0 | 0
060 | 040 | 3711 | 12 | 01 | AGUJAS HIPODERMICA CON PABELLON LUER-LOCK HEMBRA DE PLASTICO, DESECHABLES. LONGITUD. 32 MM CALIBRE 20 G. | ENV | 100 | PZA | 470327 | 215550 | 8164 | 3000 | 700 | 2677 | 0 | 0 | 690 | 0 | 0 | 0 | 0 | 0 | 13 | 0 | 65414 | 561 | 4476 | 13732 | 0 | 500 | 5076 | 9202 | 122 | 0 | 0 | 700
060 | 040 | 3729 | 11 | 01 | AGUJAS HIPODERMICA CON PABELLON LUER-LOCK HEMBRA, DE PLASTICO, DESECHABLE, LONGITUD 38 MM CALIBRE 20 G. | ENV | 100 | PZA | 791141 | 0 | 0 | 2000 | 0 | 2094 | 0 | 16 | 0 | 0 | 0 | 0 | 0 | 0 | 0 | 0 | 13056 | 9464 | 564 | 17258 | 0 | 6 | 0 | 0 | 0 | 0 | 10888 | 200
060 | 040 | 3745 | 11 | 01 | AGUJAS HIPODERMICA CON PABELLON LUER-LOCK HEMBRA, DE PLASTICO, DESECHABLE, CAL. 21 G Y DE LONG 32 MM. | ENV | 100 | PZA | 20760 | 0 | 7746 | 5000 | 0 | 1124 | 0 | 0 | 330 | 0 | 0 | 0 | 0 | 0 | 14 | 0 | 37859 | 5453 | 4488 | 19454 | 0 | 0 | 4464 | 4939 | 0 | 0 | 0 | 790
060 | 040 | 3760 | 11 | 01 | AGUJAS HIPODERMICA CON PABELLON LUER-LOCK HEMBRA, DE PLASTICO, DESECHABLE LONGITUD 16 MM CALIBRE. 25 G. | ENV | 100 | PZA | 154110 | 0 | 2498 | 5000 | 0 | 340 | 0 | 0 | 60 | 0 | 0 | 0 | 0 | 0 | 0 | 0 | 3965 | 1634 | 774 | 52677 | 0 | 0 | 0 | 1049 | 334 | 0 | 0 | 300
060 | 040 | 3786 | 11 | 01 | AGUJAS HIPODERMICA CON PABELLON LUER-LOCK HEMBRA, DE PLASTICO, DESECHABLE. LONGITUD 32 MM CALIBRE 22 G. | CJA | 100 | PZA | 201916 | 83546 | 6603 | 5000 | 0 | 739 | 0 | 0 | 0 | 0 | 0 | 0 | 0 | 0 | 0 | 0 | 22630 | 2157 | 2538 | 13631 | 0 | 1512 | 4128 | 6331 | 172 | 0 | 0 | 2265
060 | 040 | 7605 | 11 | 01 | AGUJAS PARA BIOPSIA, DESECHABLES. TIPO: TRUCUT. LONGITUD.15.20 CM CALIBRE. 14 G. | PZA | 1 | PZA | 2818 | 0 | 0 | 100 | 0 | 0 | 0 | 0 | 0 | 0 | 0 | 0 | 0 | 0 | 0 | 0 | 0 | 16 | 0 | 0 | 0 | 0 | 0 | 0 | 0 | 0 | 0 | 50
060 | 040 | 7613 | 11 | 01 | AGUJAS PARA BIOPSIA, DESECHABLES. TIPO: TRUCUT. LONGITUD. 9.65 CM CALIBRE. 14 G. | PZA | 1 | PZA | 809 | 0 | 0 | 100 | 0 | 0 | 0 | 0 | 0 | 0 | 0 | 0 | 0 | 0 | 0 | 0 | 0 | 5 | 72 | 0 | 0 | 0 | 0 | 0 | 0 | 0 | 0 | 0
060 | 040 | 8041 | 12 | 01 | AGUJAS DENTAL. TIPO CARPULE. DESECHABLE. LONGITUD. 20-25 MM CALIBRE. 30 G TAMA¥O. CORTA. | ENV | 100 | PZA | 13338 | 0 | 0 | 110 | 0 | 0 | 0 | 0 | 0 | 0 | 0 | 0 | 4 | 0 | 10 | 0 | 562 | 270 | 0 | 0 | 0 | 1731 | 0 | 1180 | 2310 | 0 | 0 | 0
060 | 040 | 8058 | 11 | 01 | AGUJAS DENTAL .TIPO CARPULE. DESECHABLE. LUNGITUD. 25-42 MM CALIBRE. 27 G TAMA¥O. LARGA. | ENV | 100 | PZA | 3097 | 0 | 0 | 110 | 3 | 12 | 0 | 0 | 0 | 0 | 0 | 0 | 0 | 0 | 10 | 0 | 0 | 100 | 0 | 0 | 0 | 461 | 0 | 1226 | 730 | 0 | 0 | 12
060 | 040 | 9007 | 07 | 01 | AGUJAS PARA RAQUIANESTESIA O BLOQUEO SUBARACNOIDEO. DE ACERO INOXIDABLE, PUNTA TIPO LAPIZ, CONECTOR ROSCADO LUER HEMBRA TRANSLUCIDO Y MANDRIL CON BOTON. INDICADOR; SIN DEPOSITO O CON DEPOSITO DE 0.2ML EN PABELLON PARA LIQUIDO CEFALORRAQUIDEO. ESTERIL Y DESECHABLE. TIPO: WHITACRE. LONGITUD: 8.7 A 91 CM. CALIBRE: 22 G. | PZA | 1 | PZA | 111475 | 0 | 0 | 120 | 0 | 1630 | 0 | 0 | 0 | 0 | 0 | 0 | 0 | 0 | 0 | 200 | 0 | 0 | 0 | 1050 | 0 | 0 | 588 | 1491 | 0 | 200 | 0 | 0
060 | 040 | 9049 | 02 | 01 | AGUJAS PARA BIOPSIA, REESTERILIZABLE. TIPO: OSGOOD. LONGITUD. 3.3 CM CALIBRE. 16 G. | PZA | 1 | PZA | 794 | 0 | 0 | 5 | 0 | 0 | 0 | 0 | 0 | 0 | 0 | 0 | 0 | 0 | 0 | 0 | 0 | 2 | 0 | 0 | 0 | 7 | 192 | 0 | 0 | 0 | 0 | 0
060 | 064 | 0064 | 11 | 01 | ALEACIONES PARA AMALGAMA DENTAL EN TABLETAS DE FASE DISPERSA. COMPOSICION: PLATA 68.0 - 72.0%. ESTA¥O 15.0 (0.38875 G POR TABLETA) - 21%, COBRE 10.5 - 15.0%. MERCURIO 3.0% MAXIMO. ZINC 2.0% MAXIMO. | ENV | 80 | TAB | 2028 | 0 | 0 | 0 | 0 | 0 | 0 | 0 | 0 | 0 | 0 | 0 | 0 | 0 | 20 | 0 | 0 | 48 | 0 | 0 | 0 | 0 | 0 | 0 | 0 | 0 | 0 | 0
060 | 064 | 0106 | 05 | 01 | ALEACION PARA AMALGAMA DEN--TAL EN POLVO DE FASE DISPER-SA, COMPOSICION PORCENT UAL:PLATA 68 A 72, ESTA\O 15 A21, COBRE 10.5 A 15, MERCURIO 3 MAXIMO, ZINC 2 MAXIMOFRASCO 30 A 31.1 G. | FCO | 1 | FCO | 16679 | 0 | 0 | 0 | 7 | 0 | 0 | 0 | 0 | 0 | 0 | 0 | 0 | 0 | 10 | 0 | 0 | 72 | 0 | 2333 | 0 | 0 | 0 | 0 | 1228 | 0 | 0 | 0
060 | 066 | 0500 | 11 | 01 | FLUORURO DE SODIO PARA PREVENCION DE CARIES.ACIDULADO AL 2%. EN GEL DE SABOR. | ENV | 480 | ML. | 211300 | 7000 | 0 | 0 | 0 | 0 | 0 | 0 | 0 | 0 | 0 | 0 | 6 | 0 | 1 | 0 | 248 | 484 | 0 | 0 | 0 | 2104 | 0 | 1225 | 2480 | 0 | 0 | 0
060 | 066 | 0872 | 06 | 01 | DETERGENTE ENZIMATICO, CON ACTIVIDAD PROTEOLITICA. CONCENTRADO, PARA UTILIZARSE EN INSTRUMENTAL Y EQUIPO MEDICO. LIQUIDO: FRASCO CON 1 A 5 LITROS, DOSIFICADOR INTEGRADO O CON CAPACIDAD PARA INTEGRAR EL DOSIFICADOR. ENVASE CON 6 FRASCOS O 12 FRASCOS DE 1 LITRO, O ENVASE CON 4 FRASCOS DE 5 LITROS O POLVO: SOBRE EN POLVO CON 20 A 25 G. ENVASE DESDE 10 A 100 SOBRES. LA DILUCION Y EL EMPLEO DEL PRODUCTO CONCENTRADO SERA DE ACUERDO A LAS INSTRUCCIONES DEL FABRICANTE. | ENV | 1 | ENV | 12818128 | 10978588 | 0 | 5332000 | 0 | 457219 | 0 | 0 | 0 | 0 | 0 | 0 | 0 | 0 | 7998 | 0 | 0 | 191952 | 215946 | 0 | 0 | 1069066 | 243939 | 150629 | 0 | 0 | 0 | 135966
060 | 066 | 0880 | 04 | 01 | DESINFECTANTES. SOLUCION CONCENTRADA ESTERILIZANTE EN FRIO DEL 8 AL 12.5% DE GLUTARALDEHIDO, PARA PREPARAR UNA DILUCION DE USO FINAL DEL 2 AL 3.5%. PARA UTILIZARSE EN INSTRUMENTAL TERMOSENSIBLE LIMPIO Y SIN MATERIAL ORGANICO. FRASCO CON UN LITRO Y DOSIFICADOR INTEGRADO. ENVASE CON 6 FRASCOS. PARA AQUELLOS PRODUCTOS QUE INDICAN REUSO, SE DEBE COMPROBAR SU ACTIVIDAD QUIMICA O AUSENCIA DE CONTAMINACION MEDIANTE CULTIVOS. LA DILUCION Y EL EMPLEO DEL PRODUCTO CONCENTRADO SERA DE ACUERDO A LAS INSTRUCCIONES DEL FABRICANTE. | ENV | 6 | FCO | 19617 | 7508 | 546 | 2000 | 0 | 0 | 0 | 0 | 0 | 0 | 0 | 0 | 0 | 0 | 11 | 0 | 4821 | 230 | 144 | 0 | 0 | 287 | 438 | 200 | 0 | 0 | 0 | 25
060 | 066 | 0922 | 05 | 01 | ANTISEPTICOS. SOLUCION QUE CONTIENE YODOFORO O YODOPOVACRILEX (0.7% DE YODO LIBRE), ALCOHOL ISOPROPILICO AL 74% Y UN POLIMERO QUE FORMA SOBRE LA PIEL UNA PELICULA. CONTIENE: DOS HISOPOS, UN APLICADOR PLASTICO Y UNA AMPOLLETA O TUBO CON 26 ML DE SOLUCION. ESTERIL. | EST | 1 | EST | 243087 | 0 | 0 | 500 | 100 | 0 | 0 | 0 | 0 | 0 | 0 | 0 | 0 | 0 | 0 | 0 | 0 | 0 | 0 | 0 | 0 | 0 | 0 | 0 | 0 | 0 | 4848 | 20
060 | 066 | 0930 | 04 | 01 | DETERGENTE O LIMPIADOR POLIENZIMATICO NO IONICO O CATIONICO, A BASE DE ALCOHOL ISOPROPILICO O DERIVADOS DEL AMONIO CUATERNARIO, CON PH QUE ASEGURE EL EFECTO OPTIMO DE LAS ENZIMAS. PARA USO MANUAL Y/O LAVADORA AUTOMATICA. ENVASE CON 1 A 5 L. DE SOLUCION CONCENTRADA. | ENV | 1 | ENV | 2054 | 0 | 8966 | 1650 | 500 | 42 | 0 | 0 | 0 | 0 | 0 | 0 | 0 | 0 | 0 | 0 | 0 | 0 | 0 | 0 | 0 | 0 | 240 | 0 | 0 | 0 | 120 | 0
060 | 066 | 0971 | 01 | 01 | DETERGENTE O LIMPIADOR MULTIENZIMATICO COMPUESTO DE CLORURO DE DODECIL O DIDECIL DIMETILAMONIO, PH QUE ASEGURE LA ACCION OPTIMA DE LAS ENZIMAS, ACTIVO EN TODO TIPO DE AGUA, NO CORROSIVO. SOBRE CON 20 A 25 GRAMOS. ENVASE DESDE 10 A 100 SOBRES. | ENV | 1 | ENV | 20618 | 0 | 0 | 720 | 0 | 0 | 0 | 0 | 120 | 0 | 0 | 0 | 0 | 0 | 1 | 0 | 0 | 0 | 486 | 0 | 0 | 0 | 3840 | 0 | 0 | 0 | 0 | 1200
060 | 066 | 0989 | 04 | 01 | GLUTARALDEHIDO AL 2% ACTIVADO, DE COLOR VERDE, LISTO PARA SU USO, CON EFECTIVIDAD DE 30 DIAS CON O SIN TIRAS REACTIVAS COMO TESTIGO DE CONCENTRACION, PARA VALIDAR SU EFECTIVIDAD. ENVASE CON 1 A 5 LITROS. | ENV | 1 | ENV | 3055 | 0 | 0 | 600 | 0 | 0 | 0 | 0 | 0 | 0 | 0 | 0 | 0 | 0 | 0 | 0 | 0 | 137 | 120 | 0 | 0 | 0 | 0 | 0 | 1757 | 0 | 0 | 358
060 | 066 | 0997 | 02 | 01 | ANTISEPTICOS. SOLUCION ANTISEPTICA Y DESINFECTANTE DE CLORURO DE SODIO Y CLORO ACTIVO. SOLUCION AL 50%. ENVASE CON 250 ML A 5 LITROS. | ENV | 1 | ENV | 1667 | 0 | 0 | 0 | 0 | 0 | 0 | 0 | 150 | 0 | 0 | 0 | 0 | 0 | 0 | 0 | 0 | 0 | 0 | 0 | 0 | 0 | 0 | 0 | 0 | 0 | 0 | 0
060 | 066 | 1011 | 02 | 01 | ANTISEPTICOS. SOLUCION ANTISEPTICA CON GLUCONATO DE CLORHEXIDINA DE 0.5 AL 1%, ALCOHOL ETILICO O ISOPROPILICO ENTRE 60-80%, Y AGENTES EMOLIENTES. COMO COMPLEMENTO PARA EL LAVADO QUIRURGICO Y MEDICO; NO REQUIERE DE ENJUAGUE, CEPILLADO NI SECADO. CON DISPENSADOR REUSABLE QUE EVITA EL CONTACTO CON LA PIEL UNA VEZ RECIBIDO EL ANTISEPTICO Y PROPORCIONADO POR EL FABRICANTE CUANDO SE DETERIORE. ENVASE CON 500 ML. | ENV | 500 | ML. | 42549 | 0 | 0 | 12000 | 800 | 0 | 0 | 0 | 0 | 0 | 0 | 0 | 0 | 0 | 10 | 0 | 0 | 234 | 0 | 0 | 0 | 3734 | 1584 | 0 | 0 | 0 | 0 | 27
060 | 066 | 1052 | 02 | 01 | ANTISEPTICOS .SOLUCION CON GLUCONATO DE CLORHEXIDINA AL 2% P/V EN ALCOHOL ISOPROPILICO AL 70% CON TINTA NARANJA O ROSA CONTIENE: 3 ML. ESTERIL Y DESECHABLE ENVASE. | ENV | 1 | ENV | 222222 | 0 | 0 | 7000 | 1500 | 0 | 0 | 0 | 0 | 0 | 0 | 0 | 0 | 0 | 0 | 0 | 0 | 513 | 0 | 0 | 0 | 26880 | 0 | 0 | 0 | 0 | 0 | 3768
060 | 066 | 1060 | 01 | 01 | ANTISEPTICOS .SOLUCION CON GLUCONATO DE CLORHEXIDINA AL 2% P/V EN ALCOHOL ISOPROPILICO AL 70% CON TINTA NARANJA O ROSA CONTIENE: 26 ML. ESTERIL Y DESECHABLE. ENVASE. | ENV | 1 | ENV | 27456 | 0 | 0 | 1500 | 1000 | 0 | 0 | 0 | 0 | 0 | 0 | 0 | 0 | 0 | 0 | 0 | 0 | 18 | 0 | 90000 | 0 | 23120 | 0 | 0 | 0 | 0 | 0 | 7018
060 | 088 | 0017 | 12 | 01 | APOSITOS, TRANSPARENTE, MICROPOROSO, AUTOADHERIBLE, ESTERILES Y DESECHABLES. MEDIDAS: 7.0 A 8.5 X 5.08 A 6.0 CM. | ENV | 50 | PZA | 218270 | 0 | 0 | 50000 | 300 | 0 | 0 | 59 | 480 | 0 | 50 | 0 | 0 | 0 | 205 | 1300 | 26778 | 3706 | 0 | 69194 | 0 | 4095 | 0 | 3150 | 0 | 1300 | 3152 | 1300
060 | 088 | 0025 | 14 | 01 | APOSITOS, TRANSPARENTE, MICROPOROSO, AUTOADHERIBLES, ESTERILES Y DESECHABLES. MEDIDAS: 10.0 CM A 10.16 X 12.0 A 14.0 CM. | ENV | 50 | PZA | 87009 | 31381 | 0 | 3900 | 300 | 0 | 0 | 20 | 450 | 0 | 0 | 0 | 0 | 0 | 206 | 760 | 19887 | 1456 | 210 | 32326 | 0 | 450 | 312 | 283 | 0 | 760 | 0 | 15
060 | 088 | 0504 | 11 | 01 | APOSITOS CON PETROLATO, DE 10 X 10 CM, ENVASE INDIVIDUAL. | PZA | 1 | PZA | 602199 | 0 | 4082 | 1500 | 0 | 0 | 0 | 100 | 0 | 0 | 0 | 0 | 0 | 0 | 0 | 270 | 0 | 47 | 0 | 0 | 0 | 3010 | 0 | 0 | 0 | 270 | 0 | 0
060 | 088 | 0652 | 02 | 01 | APOSITOS HIDROCOLOIDES, PARA EL TRATAMIENTO DE HERIDAS, EXTRA DELGADO, AUTOADHERIBLE. ESTERIL. TAMA¥O: DE 10.0 CM +/- 0.6 X 10.0 CM +/- 0.6 | PZA | 1 | PZA | 55185 | 0 | 4531 | 15000 | 1000 | 0 | 0 | 300 | 60 | 0 | 0 | 0 | 0 | 0 | 10 | 420 | 0 | 0 | 0 | 0 | 0 | 1198 | 0 | 0 | 0 | 420 | 0 | 0
060 | 088 | 0660 | 02 | 01 | APOSITOS HIDROCOLOIDES CON BORDES AUTOADHERIBLES, CON O SIN CAPA EXTERNA DE ESPUMA DE POLIURETANO O CLORURO DE POLIVINILO, CON GROSOR MINIMO DE 2 MM. ESTERIL. TAMANO: DE 15.0 CM +/- 3.0 CM X 16.0 CM +/- 4.0 CM. | PZA | 1 | PZA | 49153 | 0 | 0 | 2500 | 0 | 0 | 0 | 0 | 60 | 0 | 0 | 0 | 0 | 0 | 0 | 0 | 0 | 0 | 0 | 0 | 0 | 0 | 0 | 0 | 0 | 0 | 0 | 0
060 | 088 | 0678 | 02 | 01 | APOSITOS HIDROCOLOIDE, PARA EL TRATAMIENTO DE HERIDAS. ESTERIL. TAMANO: DE 15 A 21 CM X 15 A 21 CM | PZA | 1 | PZA | 51532 | 0 | 0 | 2000 | 0 | 0 | 0 | 100 | 0 | 0 | 50 | 0 | 0 | 0 | 5 | 0 | 0 | 312 | 0 | 0 | 0 | 743 | 0 | 0 | 0 | 0 | 0 | 130
060 | 088 | 0686 | 01 | 01 | APOSITOS ABSORBENTE A BASE DE ALGINATO DE CALCIO Y SODIO DE ORIGEN NATURAL.. ESTERIL. TAMANO: DE 9.0 CM +/- 2.0 CM X 10.0 CM +/- 2.0 CM. | PZA | 1 | PZA | 5441 | 0 | 0 | 1500 | 0 | 0 | 0 | 300 | 60 | 0 | 50 | 0 | 0 | 0 | 5 | 0 | 0 | 105 | 0 | 0 | 0 | 1079 | 0 | 0 | 0 | 0 | 0 | 0
060 | 088 | 0694 | 01 | 01 | APOSITOS ABSORBENTE A BASE DE ALGINATO DE CALCIO Y SODIO DE ORIGEN NATURAL. ESTERIL. TAMANO: DE 10.0 CM +/- 2.0 CM X 20.0 CM +/- 2.0 CM. | PZA | 1 | PZA | 3439 | 0 | 0 | 600 | 200 | 0 | 0 | 0 | 0 | 0 | 0 | 0 | 0 | 0 | 5 | 0 | 0 | 0 | 0 | 0 | 0 | 2164 | 0 | 0 | 0 | 0 | 632 | 0
060 | 088 | 0827 | 01 | 01 | APOSITOS. CON BARRERA ANTIMICROBIANA. ESTERIL Y DESECHABLE. 10 CM X 10 CM A 20 CM. | ENV | 12 | PZA | 2015 | 0 | 0 | 0 | 0 | 0 | 0 | 20 | 0 | 0 | 0 | 0 | 0 | 0 | 0 | 0 | 0 | 0 | 0 | 0 | 0 | 722 | 0 | 0 | 0 | 0 | 0 | 0
060 | 088 | 0835 | 01 | 01 | APOSITOS. CON BARRERA ANTIMICROBIANA. ESTERIL Y DESECHABLE 40 CM X 20 CM A 40 CM. | ENV | 6 | PZA | 2353 | 0 | 0 | 0 | 0 | 0 | 0 | 0 | 0 | 0 | 0 | 0 | 0 | 0 | 0 | 0 | 0 | 0 | 0 | 0 | 0 | 340 | 0 | 0 | 0 | 0 | 0 | 0
060 | 111 | 0208 | 10 | 01 | BARNIZ DE COPAL PARA REVESTIMIENTO DE CAVIDADES, FRASCOCON 15 ML Y FRASCO CON D ISOLVENTE DE 15 ML. | JGO | 1 | JGO | 4042 | 0 | 0 | 0 | 0 | 0 | 0 | 0 | 0 | 0 | 0 | 0 | 0 | 0 | 0 | 0 | 108 | 120 | 0 | 0 | 0 | 0 | 0 | 0 | 415 | 0 | 0 | 0
060 | 125 | 0038 | 03 | 01 | BOLSAS PARA ALIMENTACION PARENTERAL PEDIATRICA, DE 500 ML, DE ETILVINIL ACETATO, CON BURETA DE 150 ML GRADUADA PARA LLENADO DE LA BOLSA EN VOLUMENES PRECISOS CON CAPSULA DE INYECCION PARA MEDICAMENTOS, CON CONEXION LUER LOCK PARA EL SISTEMA DE LLENADO, CON PINZA PARA SELLADO HERMETICO, CON ESCALA DE MEDICION CADA 50 ML SISTEMA PARA LLENADO DE 3 VIAS CON CATETER LUER LOCK A LA BOLSA Y BAYONETAS A SUS EXTREMOS DISTALES Y CON UN FILTRO PARA ENTRADA DE AIRE EN LA BURETA Y PINZAS PARA INTERRUPCION DE FLUJO Y ASA PARA COLGAR. ESTERIL. | PZA | 1 | PZA | 51311 | 0 | 0 | 0 | 1000 | 0 | 0 | 0 | 0 | 0 | 0 | 0 | 0 | 0 | 0 | 0 | 30551 | 3518 | 0 | 0 | 0 | 3558 | 0 | 12771 | 0 | 0 | 0 | 0
060 | 125 | 0582 | 11 | 01 | BOLSAS PARA ILEOSTOMIA O COLOSTOMIA. TAMANO ADULTO. AUTOADHERIBLE, DE PLASTICO, GRADO MEDICO, SUAVE, TRANSPARENTE, A PRUEBA DE OLOR, DRENABLE, EN FORMA DE BOTELLA DE 30 X 15 CM, ABIERTA EN SU PARTE MAS ANGOSTA, CON CUELLO, ANCHO 6 A 9 CM Y LARGO 3.0 A 6.2 CM, CON PINZA DE SEGURIDAD MECANISMO DE CIERRE, CON PROTECTOR DE PIEL INTEGRADO A BASE DE CARBOXIMETILCELULOSA SODICA CON ADHESIVO, CON GUIA RECORTABLE QUE PERMITA ABRIR ORIFICIO PARA EL ESTOMA A DIFERENTES MEDIDAS QUE VAN DE 25 A 60 MM. LA CARA IINTERNA DE LA BOLSA DEBERA TENER UN PROTECTOR QUE EVITE LA IRRITACION DE LA PIEL. | PZA | 10 | PZA | 204191 | 20925 | 0 | 0 | 300 | 15468 | 0 | 2 | 60 | 0 | 0 | 0 | 0 | 0 | 0 | 0 | 85434 | 2160 | 1500 | 0 | 0 | 0 | 0 | 285 | 0 | 0 | 0 | 240
060 | 125 | 0590 | 11 | 01 | BOLSAS PARA ILEOSTOMIA O COLOSTOMIA, EQUIPO COMPUESTO DE: CUATRO BOLSAS DE PLASTICO, GRADO MEDICO, SUAVE, TRANSPARENTE, A PRUEBA DE OLOR, DRENABLES, EN FORMA BOTELLA DE 30 X 15 CM ABIERTA EN SU PARTE MAS ANGOSTA CON CUELLO, ANCHO 6 A 9 CM Y LARGO 3.0 A 6.2 CM, CON SISTEMA DE ENSAMBLE HERMETICO PARA LA PLACA PROTECTORA Y QUE PERMITA INSERTAR UN CINTURÓN ELASTICO, CON PINZA DE SEGURIDAD O MECANISMO DE CIERRE, LA CARA INTERNA DE LA BOLSA DEBERA TENER UN PROTECTOR QUE EVITE LA IRRITACION DE LA PIEL. CUATRO PLACAS PROTECTORAS DE LA PIEL A BASE DE CARBOXIMETILCELULOSA SODICA CON ADHESIVO Y SISTEMA DE ARO DE ENSAMBLE HERMETICO DE 55 A 70 MM DE DIAMETRO, CON ORIFICIO INICIAL PARA EL ESTOMA Y GUIA QUE PERMITA ABRIRLO DE 25 MM HASTA 60 MM, SEGUN EL DIAMETRO DEL ARO DEL ENSAMBLE CORRESPONDIENTE. | EQP | 1 | EQP | 102557 | 0 | 0 | 0 | 0 | 0 | 0 | 0 | 0 | 0 | 0 | 0 | 0 | 0 | 5 | 0 | 0 | 0 | 0 | 0 | 0 | 0 | 0 | 25 | 0 | 0 | 0 | 0
060 | 125 | 1861 | 13 | 01 | BOLSA DE PAPEL GRADO MEDICO, CON POROSIDAD CONTROLADA, HIDROFUGO, PARA ESTERILIZAR CON GAS O VAPOR. CON O SIN TRATAMIENTO ANTIBACTERIANO, CON REACTIVO QUIMICO IMPRESO Y PELICULA PLASTICA TRANSPARENTE, TERMOSOLDABLE DE: 7.5 X 28 CM. | ENV | 1000 | PZA | 347 | 0 | 0 | 80 | 0 | 0 | 0 | 0 | 0 | 0 | 0 | 0 | 0 | 0 | 0 | 0 | 0 | 0 | 204 | 0 | 0 | 20 | 36 | 440 | 0 | 0 | 0 | 5
060 | 125 | 1879 | 11 | 01 | BOLSAS PARA RECOLECCION DE ORINA. RECTANGULAR, ELABORADA A BASE DE CLORURO DE POLIVINILO CON GRADUACIONES CADA 100 ML Y LECTURA CADA 200 ML. SISTEMA CERRADO. CAPACIDAD 2000 ML. | PZA | 1 | PZA | 1631136 | 237168 | 0 | 75000 | 3000 | 25541 | 0 | 0 | 0 | 0 | 0 | 0 | 6500 | 0 | 110 | 0 | 164636 | 4185 | 8400 | 0 | 0 | 35880 | 14160 | 1757 | 0 | 0 | 0 | 4100
060 | 125 | 1887 | 13 | 01 | BOLSA DE PAPEL GRADO MEDICO, CON POROSIDAD CONTROLADA, HIDROFUGO, PARA ESTERILIZAR CON GAS O VAPOR. CON O SIN TRATAMIENTO ANTIBACTERIANO, CON REACTIVO QUIMICO IMPRESO Y PELICULA PLASTICA TRANSPARENTE, TERMOSOLDABLE DE: 10.0 X 42 CM. | ENV | 1000 | PZA | 333 | 0 | 50 | 125 | 0 | 0 | 0 | 0 | 0 | 0 | 0 | 0 | 0 | 0 | 0 | 0 | 0 | 0 | 132 | 0 | 0 | 79 | 264 | 22 | 0 | 0 | 0 | 28
060 | 125 | 1895 | 13 | 01 | BOLSA DE PAPEL GRADO MEDICO, CON POROSIDAD CONTROLADA, HIDROFUGO, PARA ESTERILIZAR CON GAS O VAPOR. CON O SIN TRATAMIENTO ANTIBACTERIANO, CON REACTIVO QUIMICO IMPRESO Y PELICULA PLASTICA TRANSPARENTE, TERMOSOLDABLE DE: 25 X 36 CM. | ENV | 1000 | PZA | 403 | 0 | 0 | 110 | 10 | 0 | 0 | 0 | 12 | 0 | 0 | 0 | 0 | 0 | 0 | 0 | 0 | 0 | 288 | 0 | 0 | 0 | 96 | 337 | 0 | 0 | 0 | 15
060 | 125 | 1929 | 13 | 01 | BOLSA DE PAPEL GRADO MEDICO, CON POROSIDAD CONTROLADA, HIDROFUGO, PARA ESTERILIZAR CON GAS O VAPOR. CON O SIN TRATAMIENTO ANTIBACTERIANO, CON REACTIVO QUIMICO IMPRESO Y PELICULA PLASTICA TRANSPARENTE, TERMOSOLDABLE DE: 40 X 58 CM. | ENV | 250 | PZA | 533 | 0 | 378 | 110 | 33 | 0 | 0 | 0 | 12 | 0 | 0 | 0 | 0 | 0 | 0 | 0 | 0 | 0 | 264 | 0 | 0 | 0 | 96 | 6 | 0 | 0 | 0 | 145
060 | 125 | 1937 | 14 | 01 | BOLSA DE PAPEL GRADO MEDICO, CON POROSIDAD CONTROLADA, HIDROFUGO, PARA ESTERILIZAR CON GAS O VAPOR. CON O SIN TRATAMIENTO ANTIBACTERIANO, CON REACTIVO QUIMICO IMPRESO Y PELICULA PLASTICA TRANSPARENTE, TERMOSOLDABLE DE: 7.5 X 58.0 CM. | ENV | 1000 | PZA | 234 | 0 | 23 | 115 | 0 | 0 | 0 | 0 | 12 | 0 | 0 | 0 | 0 | 0 | 0 | 0 | 0 | 0 | 66 | 0 | 0 | 31 | 36 | 21 | 0 | 0 | 0 | 15
060 | 125 | 1945 | 13 | 01 | BOLSA DE PAPEL GRADO MEDICO, CON POROSIDAD CONTROLADA, HIDROFUGO, PARA ESTERILIZAR CON GAS O VAPOR. CON O SIN TRATAMIENTO ANTIBACTERIANO, CON REACTIVO QUIMICO IMPRESO Y PELICULA PLASTICA TRANSPARENTE, TERMOSOLDABLE DE: 30 X 51 CM. | ENV | 500 | PZA | 611 | 0 | 132 | 180 | 42 | 0 | 0 | 0 | 12 | 0 | 0 | 0 | 0 | 0 | 0 | 0 | 0 | 0 | 60 | 0 | 0 | 185 | 84 | 22 | 0 | 0 | 0 | 43
060 | 125 | 1960 | 13 | 01 | BOLSA DE PAPEL GRADO MEDICO, CON POROSIDAD CONTROLADA, HIDROFUGO, PARA ESTERILIZAR CON GAS O VAPOR. CON O SIN TRATAMIENTO ANTIBACTERIANO, CON REACTIVO QUIMICO IMPRESO Y PELICULA PLASTICA TRANSPARENTE, TERMOSOLDABLE DE: 20 X 42 CM. | ENV | 1000 | PZA | 647 | 0 | 186 | 145 | 5 | 0 | 0 | 0 | 0 | 0 | 0 | 0 | 0 | 0 | 0 | 0 | 0 | 0 | 252 | 0 | 0 | 0 | 96 | 622 | 0 | 0 | 0 | 15
060 | 125 | 2653 | 13 | 01 | BOLSA DE PAPEL GRADO MEDICO. PARA ESTERILIZAR EN GAS O VAPOR. CON O SIN TRATAMIENTO ANTIBACTERIANO; CON REACTIVO QUIMICO IMPRESO Y SISTEMA DE APERTURA. MEDIDAS. 7.5 X 23.0 X 4.0 CM. | ENV | 1000 | PZA | 45994 | 5505 | 959 | 90 | 20 | 1437 | 0 | 21 | 0 | 0 | 0 | 0 | 0 | 0 | 131 | 0 | 2961 | 492 | 264 | 7500 | 0 | 3701 | 48 | 213 | 915 | 0 | 0 | 346
060 | 125 | 2679 | 13 | 01 | BOLSA DE PAPEL GRADO MEDICO. PARA ESTERILIZAR EN GAS O VAPOR. CON O SIN TRATAMIENTO ANTIBACTERIANO; CON REACTIVO QUIMICO IMPRESO Y SISTEMA DE APERTURA. MEDIDAS. DE 12.0 X 26.0 X 4.0 CM. | ENV | 1000 | PZA | 49647 | 4873 | 0 | 330 | 0 | 0 | 0 | 0 | 0 | 0 | 0 | 0 | 0 | 0 | 20 | 0 | 1761 | 237 | 264 | 0 | 0 | 374 | 360 | 479 | 728 | 0 | 0 | 115
060 | 125 | 2695 | 12 | 01 | BOLSA DE PAPEL GRADO MEDICO. PARA ESTERILIZAR EN GAS O VAPOR. CON O SIN TRATAMIENTO ANTIBACTERIANO; CON REACTIVO QUIMICO IMPRESO Y SISTEMA DE APERTURA. MEDIDAS: 14.O X 33.0 X 4.5 CM (CON CARTERA INTEGRADA DE 25 X 30 CM). | ENV | 1000 | PZA | 2938 | 0 | 0 | 15 | 0 | 167 | 0 | 0 | 0 | 0 | 0 | 0 | 0 | 0 | 5 | 0 | 0 | 292 | 264 | 0 | 0 | 0 | 336 | 12 | 0 | 0 | 0 | 0
060 | 125 | 2760 | 13 | 01 | BOLSA DE PAPEL GRADO MEDICO. PARA ESTERILIZAR CON GAS O VAPOR. CON O SIN TRATAMIENTO ANTIBACTERIANO; CON REACTIVO QUIMICO IMPRESO Y SISTEMA DE APERTURA. MEDIDAS: 6.0 X 18.0 X 3.0 CM. | ENV | 1000 | PZA | 11765 | 2746 | 0 | 130 | 0 | 0 | 0 | 0 | 0 | 0 | 0 | 0 | 0 | 0 | 10 | 0 | 1975 | 105 | 0 | 0 | 0 | 249 | 156 | 183 | 607 | 0 | 0 | 143
060 | 125 | 2828 | 14 | 01 | BOLSA PARA ESTERILIZACION CON GAS O VAPOR. MEDIDAS: 9.0 X 12.5 X 5.0 CM. | ENV | 1000 | PZA | 7410 | 4655 | 0 | 65 | 0 | 0 | 0 | 0 | 0 | 0 | 0 | 0 | 0 | 0 | 0 | 0 | 1581 | 447 | 0 | 0 | 0 | 691 | 552 | 365 | 0 | 0 | 0 | 341
060 | 125 | 2836 | 11 | 01 | BOLSA DE PAPEL GRADO MEDICO. PARA ESTERILIZAR EN GAS O VAPOR. CON O SIN TRATAMIENTO ANTIBACTERIANO; CON REACTIVO QUIMICO IMPRESO Y SISTEMA DE APERTURA. MEDIDAS: 25 X 38 X 8 CM. PRESENTACION: ENVASE CON 250 A 500 PIEZAS | ENV | 250 | PZA | 36894 | 14244 | 1531 | 105 | 0 | 764 | 0 | 0 | 0 | 0 | 0 | 0 | 0 | 0 | 13 | 0 | 3418 | 486 | 348 | 33000 | 0 | 1150 | 396 | 125 | 415 | 0 | 0 | 513
060 | 125 | 2844 | 13 | 01 | BOLSA DE PAPEL GRADO MEDICO. PARA ESTERILIZAR, CON GAS O VAPOR. CON O SIN TRATAMIENTO ANTIBACTERIANO. CON REACTIVO QUIMICO IMPRESO Y SISTEMA DE APERTURA. MEDIDAS: 32 X 62 X 12 CM. | ENV | 250 | PZA | 13910 | 0 | 1056 | 70 | 10 | 521 | 0 | 0 | 0 | 0 | 0 | 0 | 0 | 0 | 0 | 0 | 2304 | 135 | 0 | 0 | 0 | 0 | 168 | 436 | 216 | 0 | 0 | 0
060 | 125 | 2877 | 13 | 01 | BOLSA DE PAPEL GRADO MEDICO. PARA ESTERILIZAR, CON GAS O VAPOR. CON O SIN TRATAMIENTO ANTIBACTERIANO. CON REACTIVO QUIMICO IMPRESO Y SISTEMA DE APERTURA. MEDIDAS: 18 X 33 X 6 CM. | ENV | 1000 | PZA | 13156 | 2949 | 0 | 50 | 0 | 267 | 0 | 0 | 12 | 0 | 0 | 0 | 0 | 0 | 10 | 0 | 1509 | 203 | 0 | 0 | 0 | 679 | 348 | 413 | 251 | 0 | 0 | 203
060 | 125 | 3545 | 12 | 01 | BOLSAS PARA ALIMENTACION PARENTERAL PARA ADULTO DE 3 L ESTERIL ATOXICA, DE ETIL VINIL ACETATO, CON CAPSULA DE INYECCIÓN PARA MEDICAMENTOS CON CONEXION LUER LOCK PARA EL SISTEMA DE LLENADO, CON PINZA PARA SELLADO HERMETICO, CON ESCALA DE MEDICION CADA 100 ML SISTEMA PARA LLENADO DE 3 VIAS CON CATETER LUER LOCK A LA BOLSA Y BAYONETAS A SUS EXTREMOS DISTALES Y CON UN FILTRO PARA ENTRADA DE AIRE EN CADA UNA DE LAS BAYONETAS Y PINZAS PARA INTERRUPCION DE FLUJO Y ASA PARA COLGAR. | PZA | 1 | PZA | 109317 | 33156 | 0 | 0 | 0 | 0 | 0 | 0 | 0 | 0 | 0 | 0 | 0 | 0 | 0 | 0 | 0 | 41 | 18 | 0 | 0 | 1871 | 0 | 0 | 0 | 0 | 0 | 2500
060 | 125 | 3776 | 01 | 01 | BOLSAS PARA ILEOSTOMIA O COLOSTOMIA. TAMANO INFANTIL. AUTOADHERIBLE, DE PLASTICO GRADO MEDICO, SUAVE, TRANSPARENTE, A PRUEBA DE OLOR, DRENABLE, EN FORMA DE BOTELLA DE 23 X 13 CM, ABIERTA EN SU PARTE MAS ANGOSTA, CON CUELLO ANCHO 5 A 6 CM Y LARGO 3 A 5 CM, CON PINZA DE SEGURIDAD O MECANISMO DE CIERRE, CON PROTECTOR DE PIEL INTEGRADO A BASE DE CARBOXIMETILCELULOSA SODICA, CON ADHESIVO, CON GUIA RECORTABLE QUE PERMITA ABRIR ORIFICIO PARA EL ESTOMA A DIFERENTES MEDIDAS QUE VAN DE 6 A 60 MM. LA CARA INTERNA DEBERA TENER UN PROTECTOR QUE EVITE LA IRRITACION DE LA PIEL. | ENV | 10 | PZA | 1141 | 0 | 0 | 0 | 0 | 0 | 0 | 0 | 0 | 0 | 0 | 0 | 0 | 0 | 0 | 0 | 0 | 0 | 120 | 0 | 0 | 497 | 0 | 506 | 0 | 0 | 0 | 0
060 | 125 | 3925 | 01 | 01 | BOLSAS PARA ALIMENTACION PARENTERAL, NEONATAL, DE 250 ML, ESTERIL, DE ETILVINIL ACETATO, CON ESCALA DE MEDICION CADA 50 ML, SISTEMA DE LLENADO, SITIO DE INYECCION, SISTEMA OBTURADOR Y ASA PARA COLGAR. | PZA | 1 | PZA | 3653 | 0 | 0 | 0 | 0 | 0 | 0 | 0 | 0 | 0 | 0 | 0 | 0 | 0 | 0 | 0 | 24407 | 169 | 0 | 0 | 0 | 13592 | 0 | 6 | 0 | 0 | 0 | 0
060 | 155 | 0155 | 13 | 01 | CAMPOS QUIRURGICOS DE INCISION SIN IODOPOVIDONA. COMPUESTO DE UNA PELICULA IMPERMEABLE; DE POLIESTER O POLIURETANO TRANSPARENTE, CON ADHESIVO GRADO MEDICO AUTOADHERIBLES, HIPOALERGENICO. MEDIDAS 15 A 28 CM X 28 A 45 CM. SE INCLUYEN MEDIDAS INTERMEDIAS ESTERILES Y DESECHABLES EN EMPAQUE INDIVIDUAL. ENVASE CON 10 PIEZAS. LAS MEDIDAS LAS SELECCIONARA LA UNIDAD MEDICA DE ACUERDO A SUS NECESIDADES. | ENV | 10 | PZA | 5860 | 0 | 0 | 2500 | 0 | 0 | 0 | 0 | 0 | 0 | 100 | 0 | 0 | 0 | 0 | 0 | 768 | 0 | 798 | 0 | 0 | 0 | 0 | 0 | 0 | 0 | 0 | 0
060 | 155 | 0304 | 13 | 01 | CAMPOS QUIRURGICOS DE INCISION SIN IODOPOVIDONA. COMPUESTO DE UNA PELICULA IMPERMEABLE; DE POLIESTER O POLIURETANO TRANSPARENTE, CON ADHESIVO GRADO MEDICO AUTOADHERIBLES, HIPOALERGENICO. MEDIDAS 35 A 45 CM X 55 A 82 CM. SE INCLUYEN MEDIDAS INTERMEDIAS ESTERILES Y DESECHABLES EN EMPAQUE INDIVIDUAL. ENVASE CON 10 PIEZAS. LAS MEDIDAS LAS SELECCIONARA LA UNIDAD MEDICA DE ACUERDO A SUS NECESIDADES. | ENV | 10 | PZA | 3795 | 0 | 0 | 2500 | 0 | 0 | 0 | 0 | 0 | 0 | 0 | 0 | 0 | 0 | 0 | 0 | 720 | 90 | 798 | 0 | 0 | 147 | 0 | 0 | 300 | 0 | 0 | 0
060 | 165 | 0047 | 03 | 01 | CATETERES. CATETER PARA EXTRACCION DE CALCULOS DE VIAS BILIARES, CON TRIPLE LUMEN, CALIBRE DE 7 A 8.8 FR, CON PUNTA DISTAL DE 5 FR Y 200 A 210 CM DE LONGITUD. ESTERIL Y DESECHABLE. BALON: 3.0 ML. LAS MEDIDAS DEL CATETER SERAN SELECCIONADAS DE ACUERDO A LAS NECESIDADES DE LAS UNIDADES MEDICAS. | PZA | 1 | PZA | 507 | 0 | 0 | 0 | 0 | 0 | 0 | 0 | 0 | 0 | 0 | 0 | 0 | 0 | 0 | 0 | 0 | 0 | 0 | 0 | 0 | 0 | 0 | 0 | 0 | 0 | 0 | 0
060 | 165 | 0054 | 02 | 01 | CATETERES. CATETER PARA EXTRACCION DE CALCULOS DE VIAS BILIARES, CON TRIPLE LUMEN, CALIBRE DE 7 A 8.8 FR, CON PUNTA DISTAL DE 5 FR Y 200 A 210 CM DE LONGITUD. ESTERIL Y DESECHABLE. BALON: 4.0 A 4.3 ML. LAS MEDIDAS DEL CATETER SERAN SELECCIONADAS DE ACUERDO A LAS NECESIDADES DE LAS UNIDADES MEDICAS. | PZA | 1 | PZA | 312 | 0 | 0 | 0 | 0 | 0 | 0 | 0 | 0 | 0 | 0 | 0 | 0 | 0 | 0 | 0 | 0 | 0 | 0 | 0 | 0 | 0 | 0 | 0 | 0 | 0 | 0 | 0
060 | 165 | 0740 | 02 | 01 | CATETER VENOSO, SUBCUTANEO, IMPLANTABLE, CONTIENE; UN CONTENEDOR METALICO DE TITANIO CON MEMBRANA DE SILICON PARA PUNCIONAR Y UN CATETER DE ELASTOMERO DE SILICON, PARA LA ADMINISTRACION DE BOLO O INFUSION CONTINUA. ESTERIL Y DESECHABLE. CALIBRE. 7 FR. | PZA | 1 | PZA | 546 | 0 | 0 | 25 | 0 | 0 | 0 | 0 | 0 | 0 | 0 | 0 | 0 | 0 | 0 | 0 | 0 | 0 | 0 | 0 | 0 | 0 | 0 | 0 | 0 | 0 | 0 | 0
060 | 165 | 0757 | 02 | 01 | CATETER VENOSO, SUBCUTANEO, IMPLANTABLE, CONTIENE; UN CONTENEDOR METALICO DE TITANIO CON MEMBRANA DE SILICON PARA PUNCIONAR Y UN CATETER DE ELASTOMERO DE SILICON, PARA LA ADMINISTRACION DE BOLO O INFUSION CONTINUA. ESTERIL Y DESECHABLE. CALIBRE. 9 FR. | PZA | 1 | PZA | 1443 | 0 | 0 | 0 | 0 | 0 | 0 | 0 | 0 | 0 | 0 | 0 | 0 | 0 | 0 | 0 | 0 | 0 | 0 | 0 | 0 | 0 | 0 | 0 | 0 | 0 | 0 | 0
060 | 165 | 0864 | 01 | 01 | CATETER PARA DRENAJE TORACICO. CON INTRODUCTOR Y MARCA RADIOPACA. ESTERIL Y DESECHABLE CALIBRE 12.0 FR | PZA | 1 | PZA | 250 | 0 | 0 | 52 | 0 | 0 | 0 | 0 | 0 | 0 | 0 | 0 | 0 | 0 | 0 | 0 | 0 | 0 | 0 | 0 | 0 | 14 | 0 | 0 | 0 | 0 | 0 | 0
060 | 166 | 0244 | 02 | 01 | TUBOS ENDOTRAQUEALES, SIN GLOBO. DE CLORURO DE POLIVINILO TRANSPARENTE, GRADUADOS, CON MARCA RADIOPACA, ESTERILES Y DESECHABLES CALIBRE 16 FR. | PZA | 1 | PZA | 16059 | 0 | 0 | 550 | 0 | 0 | 0 | 0 | 50 | 0 | 0 | 0 | 0 | 0 | 0 | 0 | 4980 | 0 | 486 | 0 | 0 | 0 | 1176 | 576 | 0 | 0 | 0 | 1000
060 | 166 | 0251 | 02 | 01 | TUBOS ENDOTRAQUEALES, SIN GLOBO. DE CLORURO DE POLIVINILO TRANSPARENTE, GRADUADOS, CON MARCA RADIOPACA, ESTERILES Y DESECHABLES CALIBRE 18 FR. | PZA | 1 | PZA | 15319 | 0 | 0 | 400 | 0 | 0 | 0 | 0 | 50 | 0 | 0 | 0 | 0 | 0 | 0 | 0 | 3399 | 105 | 486 | 0 | 0 | 0 | 756 | 40 | 0 | 0 | 0 | 600
060 | 166 | 0269 | 02 | 01 | TUBOS ENDOTRAQUEALES, SIN GLOBO. DE CLORURO DE POLIVINILO TRANSPARENTE, GRADUADOS, CON MARCA RADIOPACA, ESTERILES Y DESECHABLES CALIBRE 20 FR. | PZA | 1 | PZA | 8625 | 0 | 0 | 400 | 0 | 0 | 0 | 0 | 75 | 0 | 0 | 0 | 0 | 0 | 0 | 0 | 2372 | 90 | 786 | 0 | 0 | 261 | 492 | 0 | 0 | 0 | 0 | 400
060 | 166 | 0558 | 01 | 01 | CANULAS PARA ASPIRACION MANUAL ENDOUTERINA, DE POLIETILENO FLEXIBLE, ESTERIL, DESECHABLE. DIAMETRO. 4 MM COLOR. AMARILLO. | PZA | 1 | PZA | 620 | 0 | 0 | 5 | 10 | 0 | 0 | 0 | 25 | 0 | 0 | 0 | 0 | 0 | 0 | 0 | 0 | 23 | 0 | 0 | 0 | 0 | 0 | 0 | 0 | 0 | 0 | 0
060 | 166 | 0566 | 01 | 01 | CANULAS PARA ASPIRACION MANUAL ENDOUTERINA, DE POLIETILENO FLEXIBLE, ESTERIL, DESECHABLE. DIAMETRO. 5 MM COLOR. VERDE. | PZA | 1 | PZA | 659 | 0 | 0 | 5 | 10 | 0 | 0 | 0 | 25 | 0 | 0 | 0 | 0 | 0 | 0 | 0 | 0 | 15 | 0 | 0 | 0 | 0 | 0 | 0 | 0 | 0 | 0 | 0
060 | 166 | 0574 | 01 | 01 | CANULAS PARA ASPIRACION MANUAL ENDOUTERINA, DE POLIETILENO FLEXIBLE, ESTERIL, DESECHABLE. DIAMETRO.65 MM COLOR. AZUL. | PZA | 1 | PZA | 567 | 0 | 0 | 5 | 10 | 0 | 0 | 0 | 25 | 0 | 0 | 0 | 0 | 0 | 0 | 0 | 0 | 11 | 0 | 0 | 0 | 0 | 0 | 0 | 0 | 0 | 0 | 0
060 | 166 | 0582 | 01 | 01 | CANULAS PARA ASPIRACION MANUAL ENDOUTERINA, DE POLIETILENO FLEXIBLE, ESTERIL, DESECHABLE. DIAMETRO. 7 MM COLOR. CAFE CLARO. | PZA | 1 | PZA | 659 | 0 | 0 | 5 | 10 | 0 | 0 | 0 | 25 | 0 | 0 | 0 | 0 | 0 | 0 | 0 | 900 | 10 | 0 | 0 | 0 | 0 | 0 | 0 | 0 | 0 | 0 | 0
060 | 166 | 0590 | 01 | 01 | CANULAS PARA ASPIRACION MANUAL ENDOUTERINA, DE POLIETILENO FLEXIBLE, ESTERIL, DESECHABLE. DIAMETRO. 8 MM COLOR. MARFIL. | PZA | 1 | PZA | 502 | 0 | 0 | 5 | 10 | 0 | 0 | 0 | 25 | 0 | 0 | 0 | 0 | 0 | 0 | 0 | 864 | 8 | 0 | 0 | 0 | 0 | 0 | 0 | 0 | 0 | 0 | 0
060 | 166 | 0608 | 01 | 01 | CANULAS PARA ASPIRACION MANUAL ENDOUTERINA, DE POLIETILENO FLEXIBLE, ESTERIL, DESECHABLE. DIAMETRO. 9 MM COLOR. CAFE OBSCURO. | PZA | 1 | PZA | 481 | 0 | 0 | 5 | 10 | 0 | 0 | 0 | 25 | 0 | 0 | 0 | 0 | 0 | 0 | 0 | 708 | 8 | 600 | 0 | 0 | 0 | 0 | 0 | 0 | 0 | 0 | 0
060 | 166 | 0616 | 01 | 01 | CANULAS PARA ASPIRACION MANUAL ENDOUTERINA, DE POLIETILENO FLEXIBLE, ESTERIL, DESECHABLE. DIAMETRO. 10 MM COLOR. VERDE SECO. | PZA | 1 | PZA | 445 | 0 | 0 | 5 | 10 | 0 | 0 | 0 | 25 | 0 | 0 | 0 | 0 | 0 | 0 | 0 | 0 | 4 | 0 | 0 | 0 | 0 | 0 | 0 | 0 | 0 | 0 | 0
060 | 166 | 0624 | 01 | 01 | CANULAS PARA ASPIRACION MANUAL ENDOUTERINA, DE POLIETILENO FLEXIBLE, ESTERIL, DESECHABLE. DIAMETRO. 12 MM COLOR. AZUL OBSCURO. | PZA | 1 | PZA | 453 | 0 | 0 | 5 | 10 | 0 | 0 | 0 | 25 | 0 | 0 | 0 | 0 | 0 | 0 | 0 | 0 | 4 | 0 | 0 | 0 | 0 | 0 | 0 | 0 | 0 | 0 | 0
060 | 166 | 1523 | 01 | 01 | CATETERES URETERAL DOBLE "J" DE POLIURETANO, RADIOPACO, LONGITUD 24 CM. CALIBRE 5 FR. (REPUESTO DE LA CLAVE 060.345.0586). | PZA | 1 | PZA | 443 | 0 | 0 | 0 | 0 | 0 | 0 | 0 | 0 | 0 | 0 | 0 | 0 | 0 | 0 | 0 | 504 | 0 | 0 | 0 | 0 | 0 | 0 | 0 | 0 | 0 | 0 | 0
060 | 166 | 1531 | 01 | 01 | CATETER URETERAL DOBLE "J" DE POLIURETANO, RADIOPACO, LONGITUD 26 CM. CALIBRE 5 FR.(ACCESORIO DE LA CLAVE 060.345.0594). | PZA | 1 | PZA | 254 | 0 | 0 | 0 | 0 | 0 | 0 | 0 | 0 | 0 | 0 | 0 | 0 | 0 | 0 | 0 | 0 | 0 | 0 | 0 | 0 | 0 | 0 | 0 | 0 | 0 | 0 | 0
060 | 166 | 1549 | 01 | 01 | CATETERES URETERAL DOBLE "J" DE POLIURETANO, RADIOPACO, LONGITUD 24 CM. CALIBRE 6 FR. (REPUESTO DE LA CLAVE 060 345.0743). | PZA | 1 | PZA | 897 | 0 | 0 | 12 | 0 | 0 | 0 | 0 | 0 | 0 | 0 | 0 | 0 | 0 | 0 | 0 | 0 | 0 | 0 | 0 | 0 | 0 | 0 | 0 | 0 | 0 | 0 | 0
060 | 166 | 1911 | 03 | 01 | CATETER VENOSO CENTRAL, CALIBRE 5 FR Y 13 CM DE LONGITUD, DE POLIURETANO O SILICON, RADIOPACO, ESTERIL Y DESECHABLE, CON DOS LUMENES INTERNOS, CALIBRES 18 G Y 20 G, CON PUNTA FLEXIBLE, CON AGUJA CALIBRE 20 G, CON CATETER INTRODUCTOR CALIBRE 20 G, SOBRE UNA AGUJA CALIBRE 22 G, CON GUIA DE ALAMBRE DE 0.53 MM DE DIAMETRO Y 45 CM DE LONGITUD Y PUNTA EN "J" CON UN DILATADOR VENOSO, UNA JERINGA DE 5 CC DOS CAPSULAS DE INYECCION LUER LOCK. EL CATETER INTRODUCTOR ES OPCIONAL; LAS UNIDADES MEDICAS DETERMINARAN SU REQUERIMIENTO Y ADQUISICION DE ACUERDO A LAS NECESIDADES OPERATIVAS. | PZA | 1 | PZA | 9724 | 0 | 0 | 200 | 0 | 0 | 0 | 1 | 0 | 0 | 0 | 0 | 0 | 0 | 0 | 0 | 1824 | 45 | 0 | 1316 | 0 | 300 | 0 | 65 | 0 | 0 | 0 | 0
060 | 167 | 0458 | 06 | 01 | CANULAS OROFARINGEAS. DE PLASTICO TRANSPARENTE. O TRANSLUCIDO TIPO: GUEDEL/BERMAN. TAMAÑO: 0. LONGITUD: 50 MM. | PZA | 1 | PZA | 4685 | 645 | 726 | 40 | 0 | 300 | 0 | 0 | 0 | 0 | 0 | 0 | 153 | 0 | 0 | 0 | 1246 | 75 | 492 | 0 | 0 | 269 | 336 | 309 | 0 | 0 | 0 | 533
060 | 167 | 0466 | 05 | 01 | CANULAS OROFARINGEAS. DE PLASTICO TRANSPARENTE. O TRANSLUCIDO TIPO: GUEDEL/BERMAN. TAMAÑO: 2. LONGITUD: 70 MM. | PZA | 1 | PZA | 10846 | 698 | 536 | 40 | 0 | 386 | 0 | 0 | 0 | 0 | 0 | 0 | 338 | 0 | 20 | 0 | 2486 | 68 | 636 | 0 | 0 | 437 | 792 | 1042 | 0 | 0 | 0 | 533
060 | 167 | 0482 | 04 | 01 | CANULAS OROFARINGEAS. DE PLASTICO TRANSPARENTE. O TRANSLUCIDO TIPO: GUEDEL/BERMAN. TAMA#O: 4. LONGITUD: 90 MM. | PZA | 1 | PZA | 76798 | 8667 | 1843 | 5000 | 500 | 3332 | 0 | 0 | 60 | 0 | 0 | 0 | 183 | 0 | 20 | 0 | 13298 | 540 | 846 | 0 | 0 | 3586 | 1224 | 249 | 0 | 0 | 0 | 733
060 | 167 | 0680 | 04 | 01 | CANULAS OROFARINGEAS. DE PLASTICO TRANSPARENTE. O TRANSLUCIDO TIPO: GUEDEL/BERMAN. TAMA¥O: 6. LONGITUD: 110 MM. | PZA | 1 | PZA | 15422 | 0 | 1840 | 5 | 0 | 1357 | 0 | 0 | 0 | 0 | 0 | 0 | 95 | 0 | 20 | 0 | 8620 | 338 | 396 | 0 | 0 | 1277 | 924 | 15 | 0 | 0 | 0 | 553
060 | 167 | 0789 | 11 | 01 | CATETERES PARA CATETERISMO VENOSO CENTRAL, RADIOPACO, ESTERIL Y DESECHABLE DE POLIURETANO, QUE PERMITA RETIRAR LA AGUJA Y EL MANDRIL UNA VEZ INSTALADO, LONGITUD 60 A 70 CM, CAL 16 G, CON AGUJA DE 3.5 A 6.5 CM DE LARGO, DE PARED DELGADA CALIBRE 14 G, CON MANDRIL Y ADAPTADOR PARA VENOCLISIS LUER LOCK. | PZA | 1 | PZA | 9020 | 5762 | 0 | 120 | 600 | 187 | 0 | 0 | 0 | 0 | 0 | 0 | 0 | 0 | 0 | 0 | 5136 | 260 | 0 | 669 | 0 | 0 | 0 | 0 | 0 | 0 | 0 | 100
060 | 167 | 0862 | 01 | 01 | CANULAS PARA TRAQUEOSTOMIA. CONSTAN DE CIERRE ROTATORIO CON TUBO INTERIOR INTERCAMBIABLE, TUBO EXTERIOR, PILOTO Y TUBO INTERIOR CON VALVULA TUCKER, DE PLATA. TIPO: JACKSON. CALIBRE: 6. | PZA | 1 | PZA | 297 | 0 | 0 | 0 | 0 | 0 | 0 | 0 | 0 | 0 | 0 | 0 | 0 | 0 | 0 | 0 | 0 | 0 | 0 | 0 | 0 | 0 | 0 | 0 | 0 | 0 | 0 | 0
060 | 167 | 0888 | 01 | 01 | CANULAS PARA TRAQUEOSTOMIA. CONSTAN DE CIERRE ROTATORIO CON TUBO INTERIOR INTERCAMBIABLE, TUBO EXTERIOR, PILOTO Y TUBO INTERIOR CON VALVULA TUCKER, DE PLATA. TIPO: JACKSON. CALIBRE: 7. | PZA | 1 | PZA | 1050 | 0 | 0 | 0 | 0 | 0 | 0 | 0 | 0 | 0 | 0 | 0 | 0 | 0 | 0 | 0 | 0 | 0 | 0 | 0 | 0 | 0 | 0 | 0 | 0 | 0 | 0 | 0
060 | 167 | 0904 | 01 | 01 | CANULAS PARA TRAQUEOSTOMIA. CONSTAN DE CIERRE ROTATORIO CON TUBO INTERIOR INTERCAMBIABLE, TUBO EXTERIOR, PILOTO Y TUBO INTERIOR CON VALVULA TUCKER, DE PLATA. TIPO: JACKSON. CALIBRE: 8. | PZA | 1 | PZA | 503 | 0 | 0 | 0 | 0 | 0 | 0 | 0 | 0 | 0 | 0 | 0 | 0 | 0 | 0 | 0 | 0 | 0 | 0 | 0 | 0 | 0 | 0 | 0 | 0 | 0 | 0 | 0
060 | 167 | 2181 | 11 | 01 | CATETERES PARA REGISTRO DE PRESION VENOSA, DE AURICULA DERECHA, PRESION ARTERIAL SISTEMICA Y PULMONAR. DE PLASTICO, CON BALON DE FLOTACION, CON TERMISTOR PARA MEDIR EL GASTO CARDIACO POR TERMODILUCION. TIPO: SWANZ GANZ. LONGITUD. 110 CM CALIBRE. 7 FR AURICULA IZQUIERDA. | PZA | 1 | PZA | 923 | 0 | 0 | 0 | 0 | 0 | 0 | 0 | 0 | 0 | 0 | 0 | 0 | 0 | 0 | 0 | 0 | 0 | 0 | 0 | 0 | 0 | 0 | 0 | 0 | 0 | 0 | 0
060 | 167 | 3304 | 12 | 01 | CANULAS OROFARINGEAS. DE PLASTICO TRANSPARENTE. O TRANSLUCIDO TIPO: GUEDEL/BERMAN. TAMAÑO: 00. LONGITUD: 40 MM. | PZA | 1 | PZA | 7182 | 0 | 375 | 70 | 0 | 204 | 0 | 0 | 0 | 0 | 0 | 0 | 80 | 0 | 0 | 0 | 2483 | 36 | 966 | 0 | 0 | 472 | 0 | 0 | 0 | 0 | 0 | 0
060 | 167 | 3312 | 12 | 01 | CANULAS OROFARINGEAS. DE PLASTICO TRANSPARENTE. O TRANSLUCIDO TIPO: GUEDEL/BERMAN. TAMA#O: 1. LONGITUD: 60 MM. | PZA | 1 | PZA | 16648 | 644 | 424 | 200 | 0 | 396 | 0 | 0 | 0 | 0 | 0 | 0 | 445 | 0 | 0 | 0 | 2445 | 54 | 726 | 0 | 0 | 228 | 372 | 757 | 0 | 0 | 0 | 0
060 | 167 | 3320 | 12 | 01 | CANULAS OROFARINGEAS. DE PLASTICO TRANSPARENTE. O TRANSLUCIDO TIPO: GUEDEL/BERMAN. TAMA#O: 3. LONGITUD: 80 MM. | PZA | 1 | PZA | 61238 | 3588 | 1467 | 70 | 0 | 1920 | 0 | 0 | 0 | 0 | 0 | 0 | 350 | 0 | 20 | 0 | 6653 | 375 | 786 | 0 | 0 | 202 | 864 | 1179 | 0 | 0 | 0 | 265
060 | 167 | 3346 | 07 | 01 | CANULAS OROFARINGEAS. DE PLASTICO TRANSPARENTE. O TRANSLUCIDO TIPO: GUEDEL/BERMAN. TAMA¥O: 5. LONGITUD: 100 MM. | PZA | 1 | PZA | 73001 | 0 | 2415 | 30 | 200 | 3454 | 0 | 0 | 0 | 0 | 0 | 0 | 180 | 0 | 20 | 0 | 12842 | 560 | 996 | 11250 | 0 | 2172 | 1164 | 6 | 0 | 0 | 0 | 50
060 | 167 | 3726 | 11 | 01 | CANULAS PARA DRENAJE TORACICO CON MARCA RADIOPACA LONGITUD 45 CM. CALIBRE 28 FR. | PZA | 1 | PZA | 3114 | 0 | 0 | 0 | 0 | 14 | 0 | 0 | 0 | 0 | 0 | 0 | 0 | 0 | 0 | 0 | 0 | 203 | 0 | 0 | 0 | 46 | 0 | 6 | 0 | 0 | 0 | 0
060 | 167 | 5010 | 11 | 01 | CATETERES PARA SUMINISTRO DE OXIGENO. CON TUBO DE CONEXION Y CANULA NASAL. DE PLASTICO, CON DIAMETRO INTERNO DE 2 MM. LONGITUD. 180 CM. | PZA | 1 | PZA | 2298699 | 369321 | 79472 | 25000 | 3000 | 57592 | 0 | 0 | 0 | 0 | 0 | 0 | 1600 | 0 | 710 | 0 | 191921 | 18900 | 11454 | 150000 | 0 | 34524 | 26400 | 1873 | 817 | 0 | 0 | 10000
060 | 167 | 6638 | 12 | 01 | CATETERES PARA VASOS UMBILICALES. RADIOPACOS, DE CLORURO DE POLIVINILO, O POLIURETANO. ESTERILES Y DESECHABLES. LONGITUD: 35 A 38 CM. CALIBRE: 3.5 FR. CON ACOTACIONES A 5, 10 Y 15 CM.. | PZA | 1 | PZA | 12376 | 1861 | 0 | 800 | 600 | 209 | 0 | 0 | 0 | 0 | 0 | 0 | 0 | 0 | 0 | 0 | 7229 | 473 | 24 | 0 | 0 | 353 | 720 | 323 | 0 | 0 | 0 | 500
060 | 167 | 6646 | 12 | 01 | CATETERES PARA VASOS UMBILICALES. RADIOPACOS, DE CLORURO DE POLIVINILO, O POLIURETANO. ESTERILES Y DESECHABLES. LONGITUD: 35 A 38 CM. CALIBRE: 5.0 FR. CON ACOTACIONES A 5, 10 Y 15 CM. | PZA | 1 | PZA | 10714 | 1771 | 0 | 1500 | 0 | 668 | 0 | 0 | 0 | 0 | 0 | 0 | 0 | 0 | 0 | 0 | 7082 | 608 | 24 | 0 | 0 | 310 | 600 | 595 | 0 | 0 | 0 | 500
060 | 167 | 7974 | 11 | 01 | CATETER PARA NEUMOTORAX CON VALVULA DE HEIMLICH CON AGUJA 18 G CALIBRE 8 FR. | PZA | 1 | PZA | 1274 | 0 | 0 | 30 | 0 | 0 | 0 | 0 | 0 | 0 | 0 | 0 | 0 | 0 | 0 | 0 | 0 | 0 | 0 | 0 | 0 | 0 | 120 | 0 | 0 | 0 | 0 | 0
060 | 167 | 8204 | 11 | 01 | TUBOS. ENDOTRAQUEALES DE PLASTICO GRADO MEDICO, TRANSPARENTE, CON GLOBO Y ESPIRAL DE ALAMBRE, CON BALON Y CONECTOR, OPACO A LOS RAYOS X. ESTERIL.ONGITUD. 28-30 CM CALIBRE 30 FR. | PZA | 1 | PZA | 1417 | 0 | 0 | 30 | 0 | 472 | 0 | 0 | 0 | 0 | 0 | 0 | 0 | 0 | 0 | 0 | 0 | 14 | 0 | 0 | 0 | 0 | 0 | 845 | 0 | 0 | 0 | 0
060 | 167 | 8220 | 11 | 01 | TUBOS ENDOTRAQUEALES, SIN GLOBO. DE ELASTOMERO DE SILICON TRANSPARENTE, GRADUADOS, CON MARCA RADIOPACA, ESTERILES Y DESECHABLES CALIBRE. (FR). 8 | PZA | 1 | PZA | 3849 | 0 | 0 | 30 | 0 | 8 | 0 | 0 | 0 | 0 | 0 | 0 | 0 | 0 | 0 | 0 | 4726 | 0 | 396 | 0 | 0 | 557 | 336 | 930 | 0 | 0 | 0 | 0
060 | 167 | 8238 | 11 | 01 | TUBOS ENDOTRAQUEALES, SIN GLOBO. DE ELASTOMERO DE SILICON TRANSPARENTE, GRADUADOS, CON MARCA RADIOPACA, ESTERILES Y DESECHABLES CALIBRE. (FR). 10 | PZA | 1 | PZA | 7078 | 0 | 0 | 0 | 500 | 136 | 0 | 0 | 25 | 0 | 0 | 0 | 0 | 0 | 0 | 0 | 4679 | 486 | 456 | 0 | 0 | 338 | 516 | 13719 | 0 | 0 | 0 | 1200
060 | 167 | 8766 | 11 | 01 | SONDAS PARA NUTRICION ENTERAL, DE POLIURETANO, RADIOPACA, CON PUNTA DE TUNGSTENO DE 3 G POR 114.3 CM CON GUIA METALICA, BOLSA DE PLASTICO Y UNA SONDA POR BOLSA. ESTERIL. 10 FR. | BSA | 1 | BSA | 707 | 0 | 0 | 20 | 0 | 0 | 0 | 5 | 0 | 0 | 0 | 0 | 0 | 0 | 0 | 0 | 0 | 0 | 0 | 0 | 0 | 0 | 0 | 0 | 0 | 0 | 0 | 0
060 | 167 | 8774 | 11 | 01 | SONOTRODOS PARA NUTRICION ENTERAL, DE POLIURETANO, RADIOPACA, CON PUNTA DE TUNGSTENO DE 3 G POR 114.3 CM CON GUIA METALICA, BOLSA DE PLASTICO Y UNA SONDA POR BOLSA. ESTERIL. 12 FR. | BSA | 1 | BSA | 1508 | 0 | 0 | 2 | 0 | 0 | 0 | 0 | 0 | 0 | 30 | 0 | 0 | 0 | 0 | 0 | 0 | 0 | 0 | 0 | 0 | 0 | 0 | 0 | 0 | 0 | 0 | 0
060 | 167 | 8782 | 02 | 01 | CATETER VENOSO, SUBCUTANEO, IMPLANTABLE, CONTIENE; UN CONTENEDOR METALICO DE TITANIO CON MEMBRANA DE SILICON PARA PUNCIONAR Y UN CATETER DE ELASTOMERO DE SILICON, PARA LA ADMINISTRACION DE BOLO O INFUSION CONTINUA. ESTERIL Y DESECHABLE. CALIBRE. 5 FR. | PZA | 1 | PZA | 533 | 0 | 0 | 30 | 0 | 0 | 0 | 0 | 0 | 0 | 0 | 0 | 0 | 0 | 0 | 0 | 0 | 0 | 0 | 0 | 0 | 30 | 0 | 0 | 0 | 0 | 0 | 0
060 | 168 | 1356 | 11 | 01 | TUBOS ENDOTRAQUEALES. DE PLASTICO GRADO MEDICO, CON MARCA RADIOPACA, ESTERILES, DESECHABLES, CON GLOBO DE ALTO VOLUMEN Y BAJA PRESION, INCLUYE UNA VALVULA, UN CONECTOR Y UNA ESCALA EN MM PARA DETERMINAR LA PROFUNDIDAD DE LA COLOCACION DEL TUBO. CON ORIFICIO TIPO: MURPHY. EMPAQUE INDIVIDUAL. DIAMETRO INTERNO. 5.0 MM CALIBRE. 20 FRP | PZA | 1 | PZA | 19785 | 0 | 0 | 300 | 0 | 600 | 0 | 0 | 0 | 0 | 0 | 0 | 0 | 0 | 0 | 0 | 2463 | 53 | 384 | 0 | 0 | 319 | 432 | 415 | 0 | 0 | 0 | 0
060 | 168 | 1430 | 11 | 01 | TUBOS ENDOTRAQUEALES, DE PLASTICO GRADO MEDICO, TRANSPARENTE, CON GLOBO Y ESPIRAL DE ALAMBRE, CON BALON Y CONECTOR, OPACO A LOS RAYOS X, ESTERIL. LONGITUD. 32 - 36 CM CALIBRE 32 FR. | PZA | 1 | PZA | 10504 | 0 | 0 | 200 | 0 | 0 | 0 | 0 | 0 | 0 | 0 | 0 | 0 | 0 | 0 | 0 | 0 | 0 | 0 | 0 | 0 | 0 | 0 | 0 | 0 | 0 | 0 | 0
060 | 168 | 1455 | 11 | 01 | TUBOS ENDOTRAQUEALES, SIN GLOBO, DE ELASTOMERO DE SILICON, TRANSPARENTE, GRADUADO, CON MARCA RADIOPACA, ESTERIL Y DESECHABLE, CALIBRE. (FR). 12. | PZA | 1 | PZA | 5143 | 0 | 0 | 0 | 0 | 0 | 0 | 0 | 0 | 0 | 0 | 0 | 0 | 0 | 0 | 0 | 5282 | 600 | 0 | 0 | 0 | 2259 | 0 | 424 | 0 | 0 | 0 | 0
060 | 168 | 1844 | 11 | 01 | TUBOS ENDOTRAQUEALES, DE PLASTICO GRADO MEDICO, TRANSPARENTE, CON GLOBO Y ESPIRAL DE ALAMBRE, CON BALON Y CONECTOR, OPACO A LOS RAYOS X, ESTERIL. LONGITUD. 32 - 36 CM CALIBRE 34 FR. | PZA | 1 | PZA | 3164 | 0 | 0 | 0 | 0 | 145 | 0 | 0 | 0 | 0 | 0 | 0 | 0 | 0 | 0 | 0 | 0 | 19 | 0 | 0 | 0 | 0 | 0 | 0 | 0 | 0 | 0 | 0
060 | 168 | 1893 | 11 | 01 | TUBOS ENDOTRAQUEALES, DE PLASTICO GRADO MEDICO, TRANSPARENTE, CON GLOBO Y ESPIRAL DE ALAMBRE, CON BALON Y CONECTOR, OPACO A LOS RAYOS X, ESTERIL. LONGITUD. 32 - 36 CM CALIBRE 36 FR | PZA | 1 | PZA | 1930 | 0 | 0 | 0 | 0 | 120 | 0 | 0 | 0 | 0 | 0 | 0 | 0 | 0 | 0 | 0 | 0 | 0 | 0 | 0 | 0 | 0 | 0 | 0 | 0 | 0 | 0 | 0
060 | 168 | 1943 | 11 | 01 | TUBOS ENDOTRAQUEALES, DE PLASTICO GRADO MEDICO, TRANSPARENTE, CON GLOBO Y ESPIRAL DE ALAMBRE, CON BALON Y CONECTOR, OPACO A LOS RAYOS X, ESTERIL. LONGITUD. 32 - 36 CM CALIBRE 38 FR. | PZA | 1 | PZA | 723 | 0 | 0 | 0 | 0 | 0 | 0 | 0 | 0 | 0 | 0 | 0 | 0 | 0 | 0 | 0 | 0 | 0 | 0 | 0 | 0 | 0 | 0 | 0 | 0 | 0 | 0 | 0
060 | 168 | 2214 | 11 | 01 | TUBOS ENDOTRAQUEALES. DE PLASTICO GRADO MEDICO, CON MARCA RADIOPACA, ESTERILES, DESECHABLES, CON GLOBO DE ALTO VOLUMEN Y BAJA PRESION, INCLUYE UNA VALVULA, UN CONECTOR Y UNA ESCALA EN MM PARA DETERMINAR LA PROFUNDIDAD DE LA COLOCACION DEL TUBO. CON ORIFICIO TIPO: MURPHY. EMPAQUE INDIVIDUAL. DIAMETRO INTERNO. 5.5 MM CALIBRE. 22 FR | PZA | 1 | PZA | 20673 | 0 | 0 | 400 | 0 | 232 | 0 | 0 | 0 | 0 | 0 | 0 | 0 | 0 | 0 | 0 | 3515 | 68 | 384 | 0 | 0 | 647 | 1104 | 502 | 0 | 0 | 0 | 0
060 | 168 | 2446 | 11 | 01 | TUBOS ENDOTRAQUEALES. DE PLASTICO GRADO MEDICO, CON MARCA RADIOPACA, ESTERILES, DESECHABLES, CON GLOBO DE ALTO VOLUMEN Y BAJA PRESION, INCLUYE UNA VALVULA, UN CONECTOR Y UNA ESCALA EN MM PARA DETERMINAR LA PROFUNDIDAD DE LA COLOCACION DEL TUBO. CON ORIFICIO TIPO: MURPHY. EMPAQUE INDIVIDUAL. DIAMETRO INTERNO. 6.0 MM CALIBRE. 24 FR. | PZA | 1 | PZA | 20593 | 0 | 0 | 150 | 0 | 533 | 0 | 0 | 0 | 0 | 0 | 0 | 0 | 0 | 0 | 0 | 0 | 136 | 396 | 0 | 0 | 991 | 1152 | 132 | 0 | 0 | 0 | 0
060 | 168 | 2495 | 11 | 01 | TUBOS ENDOTRAQUEALES. DE PLASTICO GRADO MEDICO, CON MARCA RADIOPACA, ESTERILES, DESECHABLES, CON GLOBO DE ALTO VOLUMEN Y BAJA PRESION, INCLUYE UNA VALVULA, UN CONECTOR Y UNA ESCALA EN MM PARA DETERMINAR LA PROFUNDIDAD DE LA COLOCACION DEL TUBO. CON ORIFICIO TIPO: MURPHY. EMPAQUE INDIVIDUAL. DIAMETRO INTERNO. 6.5 MM CALIBRE. 26 FR. | PZA | 1 | PZA | 30380 | 0 | 0 | 250 | 0 | 1085 | 0 | 82 | 125 | 0 | 0 | 0 | 0 | 0 | 0 | 0 | 6816 | 195 | 324 | 0 | 0 | 453 | 1104 | 1464 | 0 | 0 | 0 | 0
060 | 168 | 2511 | 11 | 01 | TUBOS ENDOTRAQUEALES. DE PLASTICO GRADO MEDICO, CON MARCA RADIOPACA, ESTERILES, DESECHABLES, CON GLOBO DE ALTO VOLUMEN Y BAJA PRESION, INCLUYE UNA VALVULA, UN CONECTOR Y UNA ESCALA EN MM PARA DETERMINAR LA PROFUNDIDAD DE LA COLOCACION DEL TUBO. CON ORIFICIO TIPO: MURPHY. EMPAQUE INDIVIDUAL. DIAMETRO INTERNO. 7.0 MM CALIBRE. 28 FR. | PZA | 1 | PZA | 140465 | 0 | 0 | 600 | 200 | 5082 | 0 | 165 | 300 | 0 | 0 | 0 | 0 | 0 | 0 | 0 | 18434 | 419 | 1644 | 0 | 0 | 642 | 2412 | 2298 | 0 | 0 | 0 | 100
060 | 168 | 2529 | 11 | 01 | TUBOS ENDOTRAQUEALES. DE PLASTICO GRADO MEDICO, CON MARCA RADIOPACA, ESTERILES, DESECHABLES, CON GLOBO DE ALTO VOLUMEN Y BAJA PRESION, INCLUYE UNA VALVULA, UN CONECTOR Y UNA ESCALA EN MM PARA DETERMINAR LA PROFUNDIDAD DE LA COLOCACION DEL TUBO. CON ORIFICIO TIPO: MURPHY. EMPAQUE INDIVIDUAL. DIAMETRO INTERNO. 7.5 MM CALIBRE. 30 FR. | PZA | 1 | PZA | 158717 | 0 | 0 | 400 | 150 | 4788 | 0 | 155 | 300 | 0 | 0 | 0 | 0 | 0 | 0 | 0 | 19424 | 1013 | 1644 | 0 | 0 | 763 | 2136 | 2168 | 0 | 0 | 0 | 300
060 | 168 | 2537 | 11 | 01 | TUBOS ENDOTRAQUEALES. DE PLASTICO GRADO MEDICO, CON MARCA RADIOPACA, ESTERILES, DESECHABLES, CON GLOBO DE ALTO VOLUMEN Y BAJA PRESION, INCLUYE UNA VALVULA, UN CONECTOR Y UNA ESCALA EN MM PARA DETERMINAR LA PROFUNDIDAD DE LA COLOCACION DEL TUBO. CON ORIFICIO TIPO: MURPHY. EMPAQUE INDIVIDUAL. DIAMETRO INTERNO. 8.0 MM CALIBRE. 32 FR. | PZA | 1 | PZA | 116363 | 10573 | 0 | 30 | 20 | 6 | 0 | 0 | 75 | 0 | 0 | 0 | 0 | 0 | 0 | 0 | 17810 | 878 | 876 | 0 | 0 | 1806 | 1368 | 1372 | 0 | 0 | 0 | 450
060 | 168 | 2552 | 11 | 01 | TUBOS ENDOTRAQUEALES. DE PLASTICO GRADO MEDICO, CON MARCA RADIOPACA, ESTERILES, DESECHABLES, CON GLOBO DE ALTO VOLUMEN Y BAJA PRESION, INCLUYE UNA VALVULA, UN CONECTOR Y UNA ESCALA EN MM PARA DETERMINAR LA PROFUNDIDAD DE LA COLOCACION DEL TUBO. CON ORIFICIO TIPO: MURPHY. EMPAQUE INDIVIDUAL. DIAMETRO INTERNO. 8.5 MM CALIBRE. 34 FR. | PZA | 1 | PZA | 69485 | 0 | 0 | 0 | 20 | 1247 | 0 | 0 | 25 | 0 | 0 | 0 | 0 | 0 | 0 | 0 | 12111 | 338 | 684 | 0 | 0 | 357 | 2100 | 487 | 0 | 0 | 0 | 50
060 | 168 | 2560 | 11 | 01 | TUBOS ENDOTRAQUEALES. DE PLASTICO GRADO MEDICO, CON MARCA RADIOPACA, ESTERILES, DESECHABLES, CON GLOBO DE ALTO VOLUMEN Y BAJA PRESION, INCLUYE UNA VALVULA, UN CONECTOR Y UNA ESCALA EN MM PARA DETERMINAR LA PROFUNDIDAD DE LA COLOCACION DEL TUBO. CON ORIFICIO TIPO: MURPHY. EMPAQUE INDIVIDUAL. DIAMETRO INTERNO. 9.0 MM CALIBRE. 36 FR. | PZA | 1 | PZA | 15972 | 0 | 0 | 0 | 0 | 36 | 0 | 0 | 25 | 0 | 0 | 0 | 0 | 0 | 0 | 0 | 6175 | 214 | 324 | 0 | 0 | 41 | 48 | 382 | 0 | 0 | 0 | 50
060 | 168 | 2578 | 11 | 01 | TUBOS ENDOTRAQUEALES. DE PLASTICO GRADO MEDICO, CON MARCA RADIOPACA, ESTERILES, DESECHABLES, CON GLOBO DE ALTO VOLUMEN Y BAJA PRESION, INCLUYE UNA VALVULA, UN CONECTOR Y UNA ESCALA EN MM PARA DETERMINAR LA PROFUNDIDAD DE LA COLOCACION DEL TUBO. CON ORIFICIO TIPO: MURPHY. EMPAQUE INDIVIDUAL. DIAMETRO INTERNO. 9.5 MM CALIBRE. 38 FR. | PZA | 1 | PZA | 8462 | 0 | 0 | 0 | 0 | 10 | 0 | 0 | 25 | 0 | 0 | 0 | 0 | 0 | 0 | 0 | 3898 | 0 | 324 | 0 | 0 | 39 | 240 | 116 | 0 | 0 | 0 | 0
060 | 168 | 2594 | 11 | 01 | TUBOS ENDOTRAQUEALES. DE PLASTICO GRADO MEDICO, CON MARCA RADIOPACA, ESTERILES, DESECHABLES, CON GLOBO DE ALTO VOLUMEN Y BAJA PRESION, INCLUYE UNA VALVULA, UN CONECTOR Y UNA ESCALA EN MM PARADETERMINAR LA PROFUNDIDAD DE LA COLOCACION DEL TUBO. CON ORIFICIO TIPO: MURPHY. EMPAQUE INDIVIDUAL. DIAMETRO INTERNO. 10.5 MM CALIBRE. 40 FR | PZA | 1 | PZA | 2827 | 0 | 0 | 0 | 0 | 6 | 0 | 0 | 25 | 0 | 0 | 0 | 0 | 0 | 0 | 0 | 2184 | 0 | 324 | 0 | 0 | 0 | 0 | 633 | 0 | 0 | 0 | 0
060 | 168 | 5340 | 11 | 01 | TUBOS ENDOTRAQUEALES, SIN GLOBO. DE ELASTOMERO DE SILICON, TRANSPARENTE, GRADUADOS, CON MARCA RADIOPACA, ESTERILES Y DESECHABLES. CALIBRE (FR).14. | PZA | 1 | PZA | 3526 | 2288 | 0 | 250 | 0 | 541 | 0 | 0 | 0 | 0 | 0 | 0 | 0 | 0 | 0 | 0 | 5663 | 330 | 396 | 0 | 0 | 2521 | 0 | 164 | 0 | 0 | 0 | 0
060 | 168 | 5365 | 11 | 01 | TUBOS ENDOTRAQUEALES, SIN GLOBO. DE ELASTOMERO DE SILICON, TRANSPARENTE, GRADUADOS, CON MARCA RADIOPACA, ESTERILES Y DESECHABLES. CALIBRE (FR). 16. | PZA | 1 | PZA | 3913 | 1699 | 0 | 500 | 0 | 0 | 0 | 0 | 0 | 0 | 0 | 0 | 0 | 0 | 0 | 0 | 2687 | 473 | 300 | 0 | 0 | 354 | 0 | 176 | 0 | 0 | 0 | 0
060 | 168 | 5381 | 11 | 01 | TUBOS ENDOTRAQUEALES, SIN GLOBO. DE ELASTOMERO DE SILICON, TRANSPARENTE, GRADUADOS, CON MARCA RADIOPACA, ESTERILES Y DESECHABLES. CALIBRE (FR). 18. | PZA | 1 | PZA | 3162 | 747 | 0 | 500 | 0 | 0 | 0 | 5 | 25 | 0 | 0 | 0 | 0 | 0 | 0 | 0 | 0 | 68 | 300 | 0 | 0 | 232 | 0 | 54 | 0 | 0 | 0 | 0
060 | 168 | 5399 | 11 | 01 | TUBOS ENDOTRAQUEALES, SIN GLOBO. DE ELASTOMERO DE SILICON, TRANSPARENTE, GRADUADOS, CON MARCA RADIOPACA, ESTERILES Y DESECHABLES. CALIBRE (FR). 20. | PZA | 1 | PZA | 2554 | 679 | 0 | 700 | 0 | 0 | 0 | 0 | 25 | 0 | 0 | 0 | 0 | 0 | 0 | 0 | 0 | 45 | 0 | 0 | 0 | 0 | 0 | 0 | 0 | 0 | 0 | 0
060 | 168 | 5407 | 11 | 01 | TUBOS ENDOTRAQUEALES, SIN GLOBO. DE ELASTOMERO DE SILICON, TRANSPARENTE, GRADUADOS, CON MARCA RADIOPACA, ESTERILES Y DESECHABLES. CALIBRE (FR). 22. | PZA | 1 | PZA | 2567 | 0 | 0 | 700 | 0 | 0 | 0 | 0 | 50 | 0 | 0 | 0 | 0 | 0 | 0 | 0 | 0 | 38 | 0 | 0 | 0 | 0 | 0 | 22 | 0 | 0 | 0 | 0
060 | 168 | 5431 | 11 | 01 | TUBOS ENDOTRAQUEALES, SIN GLOBO. DE ELASTOMERO DE SILICON, TRANSPARENTE, GRADUADOS, CON MARCA RADIOPACA, ESTERILES Y DESECHABLES. CALIBRE (FR). 24. | PZA | 1 | PZA | 1100 | 0 | 0 | 30 | 0 | 0 | 0 | 15 | 75 | 0 | 0 | 0 | 0 | 0 | 0 | 0 | 0 | 22 | 0 | 0 | 0 | 0 | 0 | 0 | 0 | 0 | 0 | 0
060 | 168 | 5456 | 11 | 01 | TUBOS ENDOTRAQUEAL, SIN GLOBO. DE ELASTOMERO DE SIILICON, TRANSPARENTES, GRADUADOS, CON MARCA RADIOPACA, ESTERILES Y DESECHABLES. CALIBRE (FR). 26. | PZA | 1 | PZA | 1359 | 0 | 0 | 0 | 0 | 0 | 0 | 0 | 125 | 0 | 0 | 0 | 0 | 0 | 0 | 0 | 0 | 27 | 0 | 0 | 0 | 0 | 0 | 0 | 0 | 0 | 0 | 0
060 | 182 | 0160 | 11 | 01 | CEMENTOS DE IONOMERO DE VIDRIO I. PARA CEMENTACIONES DEFINITIVAS. POLVO: 35 G. SILICATO DE ALUMINIO (95 - 97 %. ACIDO POLIACRILICO 3% - 5 %. LIQUIDO 25 G, 20 M. ACIDO POLIACRILICO 75 %. ACIDO POLIBASICO 10 - 15 %. | JGO | 1 | JGO | 1834 | 1859 | 0 | 0 | 10 | 0 | 0 | 0 | 0 | 0 | 0 | 0 | 80 | 0 | 14 | 0 | 0 | 158 | 0 | 0 | 0 | 0 | 0 | 0 | 0 | 0 | 0 | 0
060 | 182 | 1150 | 11 | 01 | CEMENTOS PROTECTOR PULPAR PARA SELLAR CAVIDADES DENTALES. DE HIDROXIDO DE CALCIO, COMPUESTO Y APLICADOR AUTOPOLIMERIZABLE, DOS PASTAS SEMILIQUIDAS, BASE 13 DESECHABLE G Y CATALIZADOR 11 G CON BLOQUE DE PAPEL PARA MEZCLAR. | EST | 1 | JGO | 8723 | 0 | 0 | 0 | 0 | 0 | 0 | 0 | 0 | 0 | 0 | 0 | 25 | 0 | 4 | 0 | 308 | 205 | 0 | 540 | 0 | 503 | 0 | 26 | 504 | 0 | 0 | 0
060 | 189 | 0023 | 12 | 01 | CEPILLOS PARA PULIDO DE AMALGAMAS Y PROFILAXIS. DE CERDAS BLANCAS EN FORMA DE COPA. PARA PIEZA DE MANO. | PZA | 1 | PZA | 5832 | 0 | 0 | 0 | 0 | 0 | 0 | 0 | 0 | 0 | 0 | 0 | 150 | 0 | 100 | 0 | 7628 | 6644 | 0 | 0 | 0 | 77 | 0 | 0 | 0 | 0 | 0 | 0
060 | 189 | 0031 | 12 | 01 | CEPILLOS PARA PULIDO DE AMALGAMAS Y PROFILAXIS, DE CERDAS NEGRAS, EN FORMA DE BROCHA, PARA CONTRANGULO. | PZA | 1 | PZA | 2344 | 0 | 0 | 0 | 0 | 0 | 0 | 0 | 0 | 0 | 0 | 0 | 150 | 0 | 100 | 0 | 0 | 0 | 0 | 0 | 0 | 0 | 0 | 0 | 1472088 | 0 | 0 | 0
060 | 189 | 0205 | 12 | 01 | CEPILLOS PARA PULIDO DE AMALGAMAS Y PROFILAXIS, DE CERDAS NEGRAS EN FORMA DE BROCHA PARA PIEZA DE MANO. | PZA | 1 | PZA | 4914 | 0 | 0 | 1400 | 0 | 0 | 0 | 0 | 0 | 0 | 0 | 0 | 150 | 0 | 100 | 0 | 0 | 6084 | 0 | 18200 | 0 | 0 | 0 | 0 | 1492104 | 0 | 590 | 0
060 | 189 | 0254 | 11 | 01 | CEPILLOS PARA PULIDO DE AMALGAMAS Y PROFILAXIS. DE CERDAS BLANCAS EN FORMA DE COPA. PARA CONTRA-ANGULO. | PZA | 1 | PZA | 7322 | 0 | 0 | 1400 | 0 | 0 | 0 | 0 | 0 | 0 | 0 | 0 | 150 | 0 | 10 | 0 | 0 | 0 | 0 | 0 | 0 | 0 | 0 | 0 | 0 | 0 | 0 | 0
060 | 196 | 0057 | 11 | 01 | CERAS PARA HUESOS (PASTA DE BECK). ESTERIL. SOBRE CON 2.5 G | ENV | 12 | SBR | 5720 | 1431 | 0 | 60 | 0 | 0 | 0 | 0 | 10 | 0 | 0 | 0 | 1 | 0 | 0 | 0 | 638 | 47 | 12 | 0 | 0 | 18 | 204 | 282 | 0 | 0 | 0 | 0
060 | 203 | 0298 | 11 | 01 | CINTAS TESTIGO PARA ESTERILIZACION CON GAS DE OXIDO DE ETILENO, TAMA¥O: 18 MM X 50 M. | RLL | 1 | RLL | 2756 | 0 | 4147 | 50 | 0 | 1531 | 0 | 0 | 0 | 0 | 0 | 0 | 556 | 0 | 0 | 0 | 1193 | 865 | 0 | 0 | 0 | 237 | 3480 | 1472 | 0 | 0 | 0 | 40
060 | 203 | 0306 | 11 | 01 | CINTAS PARA USO QUIRURGICO MICROPOROSA, DE TELA NO TEJIDA UNIDIRECCIONAL, DE COLOR BLANCO, CON RECUBRIMIENTO ADHESIVO EN UNA DE SUS CARAS. LONGITUD. 10 M ANCHO. 1.25 CM. | CJA | 24 | RLL | 10331 | 0 | 369 | 150 | 0 | 908 | 0 | 0 | 0 | 0 | 0 | 0 | 0 | 0 | 0 | 0 | 1804 | 0 | 912 | 2388 | 0 | 977 | 0 | 1300 | 563 | 0 | 0 | 0
060 | 203 | 0363 | 11 | 01 | CINTAS PARA USO QUIRURGICO MICROPOROSA, DE TELA NO TEJIDA UNIDIRECCIONAL, DE COLOR BLANCO, CON RECUBRIMIENTO ADHESIVO EN UNA DE SUS CARAS. LONGITUD. 10 M ANCHO. 5.00 CM. | CJA | 6 | RLL | 76128 | 16854 | 2952 | 300 | 0 | 1009 | 0 | 0 | 0 | 0 | 0 | 0 | 0 | 0 | 88 | 0 | 0 | 1129 | 1092 | 11250 | 0 | 2085 | 1428 | 2674 | 643 | 0 | 4186 | 15
060 | 203 | 0397 | 11 | 01 | CINTAS PARA USO QUIRURGICO MICROPOROSA, DE TELA NO TEJIDA UNIDIRECCIONAL, DE COLOR BLANCO, CON RECUBRIMIENTO ADHESIVO EN UNA DE SUS CARAS LONGITUD. 10 M ANCHO. 2.50 CM. | CJA | 12 | RLL | 121888 | 16158 | 1736 | 1200 | 0 | 832 | 0 | 0 | 0 | 0 | 0 | 0 | 0 | 0 | 100 | 0 | 5575 | 279 | 1212 | 4500 | 0 | 2428 | 1488 | 1215 | 924 | 0 | 3733 | 3467
060 | 235 | 0019 | 11 | 01 | COPAS PARA PIEZA DE MANO, DE HULE SUAVE, BLANCO, EN FORMA DE CONO. | ENV | 12 | PZA | 227 | 0 | 0 | 217 | 0 | 0 | 0 | 0 | 0 | 0 | 0 | 0 | 0 | 0 | 0 | 0 | 314 | 349 | 0 | 0 | 0 | 3175 | 0 | 0 | 7901 | 0 | 0 | 0
060 | 308 | 0151 | 01 | 01 | DISPOSITIVOS INTRAUTERINO. CU 375 CORTO. ANTICONCEPTIVO DE POLIETILENO ESTERIL CON 375 MM2, DE COBRE, CON BRAZOS LATERALES, CURVADOS Y FLEXIBLES, CON 5 NODULOS DE RETENCION CADA UNO, QUE LE DAN UN ANCHO TOTAL DE 16 A 20.5 MM FILAMENTO DE 20 A 25 CM DE LONGITUD CON TUBO INSERTOR CON TOPE CERVICAL. | PZA | 1 | PZA | 33093 | 5000 | 0 | 0 | 0 | 0 | 0 | 0 | 0 | 0 | 0 | 0 | 0 | 0 | 0 | 0 | 0 | 0 | 0 | 0 | 0 | 0 | 0 | 0 | 0 | 0 | 0 | 0
060 | 308 | 0169 | 01 | 01 | DISPOSITIVOS INTRAUTERINO. CU 375 ESTANDAR. ANTICONCEPTIVO DE POLIETILENO ESTERIL CON 375 MM2, DE COBRE, CON BRAZOS LATERALES, CURVADOS Y FLEXIBLES. CON 5 NODULOS DE RETENCION CADA UNO QUE LE DA UN ANCHO TOTAL DE 16 A 20.5 MM FILAMENTO DE 20 CM A 25 CM DE LONGITUD, CON TUBO INSERTOR CON TOPE CERVICAL. | PZA | 1 | PZA | 56420 | 10000 | 0 | 600 | 0 | 0 | 0 | 0 | 0 | 0 | 0 | 0 | 0 | 0 | 0 | 0 | 0 | 0 | 0 | 0 | 0 | 0 | 0 | 0 | 0 | 0 | 0 | 0
060 | 308 | 0193 | 02 | 01 | DISPOSITIVOS. DISPOSITIVOS INTRAUTERINO. T DE COBRE, PARA NULIPARAS. ESTERIL, CON 380 MM2 DE COBRE ENROLLADO CON BORDES REDONDOS, CON LONGITUD HORIZONTAL DE 22.20 A 23.20 MM, LONGITUD VERTICAL DE 28.0 A 30.0 MM, FILAMENTO DE 20 A 25 CM, BASTIDOR CON UNA MEZCLA DEL 77 AL 85% DE PLASTICO GRADO MEDICO Y DEL 15 AL 23% DE SULFATO DE BARIO, CON TUBO INSERTOR Y APLICADOR MONTABLE CON TOPE CERVICAL. | PZA | 1 | PZA | 25779 | 5000 | 0 | 0 | 0 | 0 | 0 | 0 | 0 | 0 | 0 | 0 | 0 | 0 | 0 | 0 | 0 | 456 | 0 | 1875 | 0 | 0 | 0 | 3113 | 1077 | 0 | 0 | 0
060 | 314 | 0054 | 11 | 01 | EQUIPOS PARA DRENAJE DE LA CAVIDAD PLEURAL. CON TRES CAMARAS PARA SELLO DE AGUA, SUCCION Y COLECCION DE LIQUIDOS. CON DOS VALVULAS DE SEGURIDAD DE ALTA PRESION POSITIVA Y NEGATIVA. ESTERIL Y DESECHABLE. CAPACIDAD 2100 A 2500 ML. | EQP | 1 | EQP | 43238 | 7259 | 2135 | 2500 | 0 | 1590 | 0 | 0 | 7 | 0 | 0 | 0 | 0 | 0 | 0 | 0 | 12560 | 338 | 354 | 5613 | 0 | 508 | 744 | 107562 | 0 | 0 | 0 | 224
060 | 345 | 0222 | 13 | 01 | EQUIPOS PARA NEFROSTOMIA PERCUTANEA, CONSTA DE: CATETER COLA DE COCHINO DE POLIURETANO, RADIOPACO, CALIBRE 10 FR X 30 A 35 CM DE LONGITUD. GUIA METALICA DE O.038" (0.97 MM) DE DIAMETRO Y 80 CM DE LONGITUD, CON PUNTA DE SEGURIDAD EN "J". DILATADORES RADIOPACOS, CALIBRES 6, 8, 10 Y 12 FR, CON LONGITUD DE 20 A 24 CM. AGUJA MITTY POLLACK, CALIBRE 22 G X 22 CM DE LONGITUD Y CALIBRE 18 G X14 CM DE LONGITUD, CON ESTILETE FLEXIBLE, O DOS AGUJAS TIPO SHIBA CALIBRE 22 G X 20 A 25 CM DE LONGITUD, CON SU RESPECTIVA GUIA METALICA Y CALIBRE 18 G X 20 A 25 CM DE LONGITUD, CON ESTILETES FLEXIBLES. UNO PARA CADA AGUJA. TUBO DE DRENAJE CON CONECTOR LUER LOCK CALIBRE 14 FR X 30 CM DE LONGITUD U OTRO SISTEMA QUE PERMITA LA INTRODUCCION Y EXTRACCION DEL CATETER, CON SISTEMA DE FIJACION A LA PIEL. | EQP | 1 | EQP | 273 | 0 | 0 | 0 | 0 | 0 | 0 | 0 | 0 | 0 | 0 | 0 | 0 | 0 | 0 | 0 | 0 | 0 | 0 | 0 | 0 | 0 | 0 | 0 | 0 | 0 | 0 | 0
060 | 345 | 0289 | 12 | 01 | EQUIPOS DE NEFROSTOMIA PERCUTANEA, CONSTA DE: CATETER MALECOT DE POLIURETANO, RADIOPACO, CALIBRE 14 FR X 30 A 35 CM. DE LONGITUD. GUIA METALICA DE 0,038" (0,97 MM) DE DIAMETRO Y 80 CM DE LONGITUD, CON PUNTA DE SEGURIDAD EN "J". DILATADORES RADIOPACOS, CALIBRE 6, 8, 10, 12, 14 Y 16 FR, CON LONGITUD DE 20 A 24 CM. AGUJA TIPO MITTY POLLACK, CALIBRE 22 G X 20 A 22 CM DE LONGITUD Y CALIBRE 18 G X 14 A 20 CM DE LONGITUD, CON ESTILETE FLEXIBLE. O DOS AGUJAS TIPO SHIBA, CALIBRE 22 G X 20 A 25 CM DE LONGITUD, CON SU RESPECTIVA GUIA METALICA Y CALIBRE 18 G X 20 A 25 CM DE LONGITUD, CON ESTILETES FLEXIBLES, UNO PARA CADA AGUJA. TUBO DE DRENAJE CON CONECTOR LUER LOCK CALIBRE 14 FR X 30 CM DE LONGITUD U OTRO SISTEMA QUE PERMITA LA INTRODUCCION Y EXTRACCION DEL CATETER, CON SISTEMA DE FIJACION A LA PIEL. | EQP | 1 | EQP | 559 | 0 | 0 | 0 | 0 | 0 | 0 | 0 | 0 | 0 | 0 | 0 | 0 | 0 | 0 | 0 | 0 | 0 | 0 | 0 | 0 | 0 | 0 | 0 | 0 | 0 | 0 | 0
060 | 345 | 1246 | 12 | 01 | EQUIPOS. PARA PROTESIS BILIARES QUE INCLUYE: CABLE GUIA, CATETER GUIA, CATETER POSICIONADOR. CALIBRE 10 FR. PROTESIS: 5-15 CM. | PZA | 1 | PZA | 182 | 0 | 0 | 0 | 0 | 0 | 0 | 0 | 0 | 0 | 0 | 0 | 0 | 0 | 0 | 0 | 0 | 0 | 0 | 0 | 0 | 0 | 0 | 0 | 0 | 0 | 0 | 0
060 | 345 | 1279 | 11 | 01 | EQUIPOS DE GASTROSTOMIA, DE SILICON, CON GLOBO EN LA PUNTA, DE 5 A 10 ML, CON ANILLO RETRACTOR. CALIBRE 18 FR. | JGO | 1 | JGO | 436 | 0 | 0 | 0 | 0 | 0 | 0 | 0 | 0 | 0 | 0 | 0 | 0 | 0 | 0 | 0 | 0 | 0 | 0 | 0 | 0 | 0 | 0 | 0 | 0 | 0 | 0 | 0
060 | 345 | 1287 | 11 | 01 | EQUIPOS DE GASTROSTOMIA, DE SILICON, CON GLOBO EN LA PUNTA, DE 5 A 10 ML, CON ANILLO RETRACTOR. CALIBRE 20 FR. | JGO | 1 | JGO | 626 | 0 | 0 | 0 | 0 | 0 | 0 | 0 | 2 | 0 | 0 | 0 | 0 | 0 | 0 | 0 | 0 | 0 | 0 | 0 | 0 | 0 | 0 | 0 | 0 | 0 | 0 | 0
060 | 345 | 1295 | 11 | 01 | EQUIPOS DE GASTROSTOMIA, DE SILICON, CON GLOBO EN LA PUNTA, DE 5 A 10 ML, CON ANILLO RETRACTOR. CALIBRE 22 FR. | JGO | 1 | JGO | 1027 | 0 | 0 | 0 | 0 | 0 | 0 | 0 | 2 | 0 | 0 | 0 | 0 | 0 | 0 | 0 | 0 | 0 | 0 | 0 | 0 | 0 | 0 | 0 | 0 | 0 | 0 | 0
060 | 345 | 1311 | 11 | 01 | EQUIPOS DE GASTROSTOMIA, DE SILICON, CON GLOBO EN LA PUNTA, DE 5 A 10 ML, CON ANILLO RETRACTOR. CALIBRE 24 FR. | JGO | 1 | JGO | 2743 | 0 | 0 | 0 | 0 | 0 | 0 | 0 | 2 | 0 | 0 | 0 | 0 | 0 | 0 | 0 | 0 | 0 | 0 | 0 | 0 | 0 | 0 | 0 | 0 | 0 | 0 | 0
060 | 345 | 1360 | 11 | 01 | EQUIPOS PARA VENOCLISIS. EN FORMA DE MARIPOSA (PEDIATRICO) DE PLASTICO. ESTERIL Y DESECHABLE. CONSTA DE: TUBO, ADAPTADOR Y MARIPOSA. CALIBRE DE LA AGUJA: 19 G. | EQP | 1 | EQP | 23049 | 6870 | 0 | 100 | 0 | 0 | 0 | 0 | 0 | 0 | 0 | 0 | 0 | 0 | 0 | 0 | 0 | 0 | 540 | 0 | 0 | 0 | 0 | 1860 | 37 | 0 | 0 | 0
060 | 345 | 1378 | 12 | 01 | EQUIPOS PARA VENOCLISIS. EN FORMA DE MARIPOSA (PEDIATRICO) DE PLASTICO. ESTERIL DESECHABLE. CONSTA DE: TUBO, ADAPTADOR Y MARIPOSA. CALIBRE DE LA AGUJA: 21 G. | EQP | 1 | EQP | 91169 | 16657 | 0 | 100 | 0 | 0 | 0 | 0 | 0 | 0 | 0 | 0 | 0 | 0 | 0 | 0 | 0 | 5888 | 1320 | 0 | 0 | 0 | 0 | 11670 | 48 | 0 | 0 | 0
060 | 345 | 1386 | 11 | 01 | EQUIPOS PARA VENOCLISIS. EN FORMA DE MARIPOSA (PEDIATRICO) DE PLASTICO. ESTERIL Y DESECHABLE. CONSTA DE: TUBO, ADAPTADOR Y MARIPOSA. CALIBRE DE LA AGUJA: 23 G. | EQP | 1 | EQP | 86085 | 15212 | 0 | 250 | 0 | 0 | 0 | 0 | 0 | 0 | 0 | 0 | 0 | 0 | 0 | 0 | 0 | 8547 | 840 | 0 | 0 | 0 | 0 | 0 | 0 | 0 | 0 | 0
060 | 345 | 1394 | 11 | 01 | EQUIPOS PARA VENOCLISIS. EN FORMA DE MARIPOSA (PEDIATRICO) DE PLASTICO. ESTERIL Y DESECHABLE. CONSTA DE: TUBO, ADAPTADOR Y MARIPOSA. CALIBRE DE LA AGUJA: 25 G. | EQP | 1 | EQP | 39288 | 0 | 0 | 150 | 0 | 0 | 0 | 0 | 0 | 0 | 0 | 0 | 0 | 0 | 0 | 0 | 0 | 0 | 0 | 0 | 0 | 85 | 240 | 0 | 0 | 0 | 0 | 0
060 | 345 | 2012 | 12 | 01 | EQUIPOS. DE LINEA CORTA DE TRANSFERENCIA DE 6 MESES DE DURACION, PARA UNIRSE AL CONECTOR CORRESPONDIENTE AL CATETER DEL PACIENTE. ESTERIL Y DESECHABLE. LAS UNIDADES MEDICAS SELECCIONARAN DE ACUERDO A SUS NECESIDADES, ASEGURANDO SU COMPATIBILIDAD CON LA MARCA Y MODELO. | EQP | 1 | EQP | 1664 | 0 | 0 | 0 | 10 | 0 | 0 | 0 | 0 | 0 | 0 | 0 | 0 | 0 | 0 | 0 | 2989 | 51 | 0 | 0 | 0 | 0 | 0 | 532 | 0 | 0 | 0 | 0
060 | 345 | 2053 | 11 | 01 | EQUIPOS PARA UROSTOMIA. EQUIPO QUE CONSTA DE 6 BARRERAS PROTECTORAS DE LA PIEL A BASE DE CARBOXIMETILCELULOSA SODICA CON ADHESIVO Y SISTEMA DE ARO DE ENSAMBLE ENTRE 55 MM A 70 MM DE DIAMETRO, CINCO BOLSAS PARA UROSTOMIA, TRANSPARENTES, DE PLASTICO GRADO MEDICO A PRUEBA DE OLOR, VALVULA ANTIRREFLUJO, VALVULA DE DRENAJE Y SISTEMA DE ARO DE ENSAMBLE. UNA BOLSA RECOLECTORA DE ORINA PARA PIERNA CON CAPACIDAD DE 500 A 1500 ML CON SISTEMA DE SUJECION A LA PIERNA Y COPLE CONECTOR. | EQP | 1 | EQP | 6149 | 0 | 0 | 0 | 0 | 0 | 0 | 0 | 0 | 0 | 0 | 0 | 0 | 0 | 0 | 0 | 0 | 0 | 0 | 0 | 0 | 0 | 0 | 0 | 0 | 0 | 0 | 0
060 | 345 | 2350 | 03 | 01 | EQUIPOS PARA INTUBACION LAGRIMAL, ESTERIL, QUE CONTIENE: DOS SONDAS DE ACERO INOXIDABLE DE 0.60 MM DE DIAMETRO Y 17 CM DE LONGITUD Y UN TUBO DE ELASTOMERO DE SILICON DE 30 CM. | EQP | 1 | EQP | 593 | 0 | 0 | 0 | 0 | 0 | 0 | 0 | 0 | 0 | 0 | 0 | 0 | 0 | 0 | 0 | 0 | 0 | 0 | 0 | 0 | 0 | 0 | 0 | 0 | 0 | 0 | 0
060 | 371 | 2472 | 11 | 01 | ESPONJAS NEUROQUIRURGICAS. DE ALGODON PRENSADO O RAYON NO TEJIDO, CON MARCA RADIOPACA. ESTERILES. MEDIDAS: 6.4 X 6.4 MM. | ENV | 10 | PZA | 650 | 0 | 0 | 0 | 0 | 0 | 0 | 0 | 0 | 0 | 0 | 0 | 0 | 0 | 0 | 0 | 0 | 0 | 0 | 0 | 0 | 65 | 12 | 0 | 0 | 0 | 0 | 0
060 | 371 | 2480 | 11 | 01 | ESPONJAS NEUROQUIRURGICAS. DE ALGODON PRENSADO O RAYON NO TEJIDO, CON MARCA RADIOPACA. ESTERILES. MEDIDAS: 13.0 X 13.0 MM. | ENV | 10 | PZA | 2329 | 0 | 0 | 0 | 0 | 0 | 0 | 0 | 0 | 0 | 0 | 0 | 0 | 0 | 0 | 0 | 0 | 0 | 0 | 0 | 0 | 0 | 12 | 0 | 0 | 0 | 0 | 0
060 | 371 | 2498 | 11 | 01 | ESPONJAS NEUROQUIRURGICAS. DE ALGODON PRENSADO O RAYON NO TEJIDO, CON MARCA RADIOPACA. ESTERILES. MEDIDAS: 13.0 X 76.0 MM. | ENV | 10 | PZA | 6318 | 0 | 0 | 600 | 0 | 0 | 0 | 0 | 0 | 0 | 0 | 0 | 0 | 0 | 0 | 0 | 0 | 15 | 6 | 0 | 0 | 66 | 24 | 0 | 0 | 0 | 0 | 0
060 | 371 | 2506 | 11 | 01 | ESPONJAS NEUROQUIRURGICAS. DE ALGODON PRENSADO O RAYON NO TEJIDO, CON MARCA RADIOPACA. ESTERILES. MEDIDAS: 25.0 X 76.0 MM. | ENV | 10 | PZA | 17407 | 0 | 0 | 600 | 0 | 0 | 0 | 0 | 0 | 0 | 0 | 0 | 144 | 0 | 0 | 0 | 0 | 0 | 0 | 0 | 0 | 7 | 24 | 0 | 0 | 0 | 0 | 0
060 | 371 | 2514 | 11 | 01 | ESPONJAS NEUROQUIRURGICAS. DE ALGODON PRENSADO O RAYON NO TEJIDO, CON MARCA RADIOPACA. ESTERILES. MEDIDAS: 76.0 X 76.0 MM. | ENV | 10 | PZA | 4615 | 0 | 0 | 0 | 0 | 0 | 0 | 0 | 0 | 0 | 0 | 0 | 0 | 0 | 0 | 0 | 0 | 0 | 0 | 0 | 0 | 11 | 48 | 0 | 0 | 0 | 0 | 0
060 | 409 | 0035 | 01 | 01 | TRANSDUCTOR DE PRESION, CON ACCESORIOS COMPLETOS. DESECHABLE. | PZA | 1 | PZA | 2698 | 0 | 0 | 40 | 0 | 0 | 0 | 0 | 0 | 0 | 0 | 0 | 0 | 0 | 0 | 0 | 0 | 0 | 0 | 0 | 0 | 0 | 0 | 0 | 0 | 0 | 0 | 0
060 | 426 | 0323 | 02 | 01 | FRASCO DE VIDRIO PARA LECHE MATERNA O SUCEDANEO, RESISTENTE A LA ESTERILIZACION, CAPACIDAD DE 125 ML. Y 146 ML. AL DERRAME, CON PARED LISA DE 3 MM. DE ESPESOR (APROXIMADO) EN EL CUERPO Y EN LA BASE, CON DIAMETRO DE 5.5 CM. EN LA BOCA DEL FRASCO, CON BORDES REDONDEADOS, AFORO DE COLOR VERDE EN LA PARED EXTERNA DEL FRASCO, GRADUADO CADA 10 ML. EMPEZANDO EN LOS 10 HASTA 120 ML Y NUMERADO CADA 30 ML. HASTA 120 ML, CON ESCUDO INSTITUCIONAL DEL MISMO COLOR AL DEL AFORO Y TAPA DE POLIPROPILENO COLOR BLANCO, RESISTENTE A LA ESTERILIZACION Y ROSCA UNIVERSAL INTERNA. | PZA | 1 | PZA | 66001 | 0 | 0 | 8000 | 1000 | 0 | 0 | 0 | 0 | 0 | 0 | 0 | 0 | 0 | 0 | 0 | 0 | 0 | 0 | 0 | 0 | 4702 | 0 | 0 | 0 | 0 | 0 | 0
060 | 426 | 0331 | 01 | 01 | FRASCO DE VIDRIO PARA LECHE MATERNA O SUCEDANEO, RESISTENTE A LA ESTERILIZACION, CAPACIDAD DE 250 Y 280 ML AL DERRAME, CON PARED LISA DE 3 MM DE ESPESOR (APROXIMADO) EN EL CUERPO DE LA BASE, CON DIAMETRO DE 5.5 CM. EN LA BOCA DEL FRASCO, CON BORDES REDONDEADOS, AFORO DE COLOR VERDE EN LA PARED EXTERNA DEL FRASCO, GRADUADO CADA 10 ML, EMPEZANDO EN LOS 10 ML HASTA 240 ML Y NUMERADO CADA 30 ML HASTA 240 ML, CON ESCUDO INSTITUCIONAL DEL MISMO COLOR AL DEL AFORO Y TAPA DE POLIPROPILENO COLOR BLANCO, RESISTENTE A LA ESTERILIZACION Y ROSCA UNIVERSAL INTERNA. | PZA | 1 | PZA | 14642 | 0 | 0 | 2500 | 0 | 0 | 0 | 0 | 0 | 0 | 0 | 0 | 0 | 0 | 0 | 0 | 0 | 0 | 0 | 0 | 0 | 3364 | 0 | 0 | 0 | 0 | 0 | 0
060 | 470 | 0112 | 12 | 01 | HEMOSTATICOS. ESPONJA HEMOSTATICA DE GELATINA O COLAGENO. DE 50 A 100 X 70 A 125 MM. | ENV | 1 | PZA | 198575 | 34735 | 0 | 600 | 0 | 4766 | 0 | 0 | 25 | 0 | 0 | 0 | 10 | 0 | 0 | 0 | 11022 | 1380 | 660 | 0 | 0 | 1920 | 1344 | 283 | 0 | 0 | 0 | 450
060 | 470 | 0120 | 11 | 01 | HEMOSTATICOS. ESPONJA HEMOSTATICA DE GELATINA O DE COLAGENO DE 20 A 30 X 50 A 60 MM. | ENV | 1 | PZA | 20319 | 0 | 0 | 1000 | 0 | 0 | 0 | 0 | 0 | 0 | 0 | 0 | 10 | 0 | 0 | 0 | 8390 | 267 | 0 | 0 | 0 | 2158 | 0 | 0 | 0 | 0 | 0 | 0
060 | 470 | 0146 | 06 | 01 | HEMOSTATICOS. SATIN HEMOSTATICO ABSORBIBLE. | ENV | 20 | SBR | 5096 | 2875 | 0 | 70 | 0 | 0 | 0 | 0 | 2 | 0 | 0 | 0 | 10 | 0 | 0 | 0 | 4152 | 0 | 660 | 0 | 0 | 732 | 0 | 0 | 0 | 0 | 0 | 0
060 | 506 | 1803 | 11 | 01 | INJERTOS DE POLITETRAFLUORETILENO. TUBULARES, RECTOS, DE PARED DELGADA. 6 MM X 70 CM. | PZA | 1 | PZA | 78 | 0 | 0 | 0 | 0 | 0 | 0 | 0 | 0 | 0 | 0 | 0 | 0 | 0 | 0 | 0 | 0 | 0 | 0 | 0 | 0 | 0 | 0 | 0 | 0 | 0 | 0 | 0
060 | 506 | 1977 | 11 | 01 | INJERTOS DE POLITETRAFLUORETILENO. RECTOS, TODOS ANILLADOS. 6 MM X 70 CM. | PZA | 1 | PZA | 325 | 0 | 0 | 0 | 0 | 0 | 0 | 0 | 0 | 0 | 0 | 0 | 0 | 0 | 0 | 0 | 0 | 0 | 0 | 0 | 0 | 0 | 0 | 0 | 0 | 0 | 0 | 0
060 | 506 | 1985 | 11 | 01 | INJERTOS DE POLITETRAFLUORETILENOS RECTOS, TODOS ANILLADOS. 8 MM X 70 CM. | PZA | 1 | PZA | 65 | 0 | 0 | 0 | 0 | 0 | 0 | 0 | 0 | 0 | 0 | 0 | 0 | 0 | 0 | 0 | 0 | 0 | 0 | 0 | 0 | 0 | 0 | 0 | 0 | 0 | 0 | 0
060 | 506 | 2017 | 11 | 01 | INJERTOS CONICOS TODOS ANILLADOS. 7 A 4 MM X 70 CM. | PZA | 1 | PZA | 78 | 0 | 0 | 0 | 0 | 0 | 0 | 0 | 0 | 0 | 0 | 0 | 0 | 0 | 0 | 0 | 0 | 0 | 0 | 0 | 0 | 0 | 0 | 0 | 0 | 0 | 0 | 0
060 | 520 | 0021 | 06 | 01 | INFUSOR DE PRESION POSITIVA, CON GLOBO DE ELASTOMERO, CAPACIDAD DE 50 A 90 ML. ESTERIL Y DESECHABLE. | PZA | 1 | PZA | 24648 | 0 | 0 | 500 | 0 | 0 | 0 | 0 | 0 | 0 | 0 | 0 | 0 | 0 | 0 | 0 | 0 | 0 | 0 | 0 | 0 | 0 | 0 | 0 | 0 | 0 | 0 | 0
060 | 527 | 0040 | 11 | 01 | INTRODUCTORES DE CATETER ARTERIAL O VENOSO. POR TECNICA PERCUTANEA, LONGITUD. 11 A 11.4 CM CALIBRE. 7 FR. | PZA | 1 | PZA | 5551 | 0 | 0 | 200 | 0 | 0 | 0 | 0 | 0 | 0 | 0 | 0 | 0 | 0 | 0 | 0 | 0 | 0 | 0 | 0 | 0 | 0 | 0 | 0 | 0 | 0 | 0 | 0
060 | 527 | 0305 | 11 | 01 | GUIAS. EQUIPO INTRODUCTOR DE CATETER ARTERIAL, CONSTA DE: UNA GUIA METALICA CON DILATADOR DE VASO, UNA FUNDA O CAMISA SIN VALVULA, CALIBRES 5, 6, 7 Y 8 FR. | EQP | 1 | EQP | 1833 | 0 | 0 | 0 | 0 | 0 | 0 | 0 | 0 | 0 | 0 | 0 | 0 | 0 | 0 | 0 | 0 | 0 | 0 | 0 | 0 | 0 | 0 | 0 | 0 | 0 | 0 | 0
060 | 543 | 0149 | 10 | 01 | COLODION ELASTICO. | FCO | 1 | LTO | 198 | 0 | 0 | 400 | 0 | 0 | 0 | 0 | 2 | 0 | 0 | 0 | 0 | 0 | 0 | 0 | 0 | 0 | 0 | 0 | 0 | 0 | 0 | 0 | 0 | 0 | 0 | 0
060 | 550 | 0016 | 11 | 01 | JERINGAS DE PLASTICO. CON PIVOTE TIPO LUER-LOCK, ESTERILES Y DESECHABLES. CAPACIDAD 10 ML, ESCALA GRADUADA EN ML, CON DIVISIONES DE 1.0 Y SUBDIVISIONES DE 0.2. CON AGUJA DE: LONGITUD. 38 MM CALIBRE. 20 G. | PZA | 1 | PZA | 7272161 | 0 | 0 | 150000 | 0 | 1513920 | 0 | 0 | 0 | 0 | 0 | 0 | 0 | 0 | 17600 | 0 | 0 | 105664 | 720 | 5250000 | 0 | 0 | 4548 | 7018 | 0 | 0 | 0 | 0
060 | 550 | 0222 | 11 | 01 | JERINGAS DE PLASTICO. SIN AGUJA CON PIVOTE TIPO LUERLOCK, ESTERILES Y DESECHABLES. CAPACIDAD. 3 ML ESCALA GRADUADA EN ML. DIVISIONES DE 0.5 Y SUBDIVISIONES DE 0.1 | ENV | 100 | PZA | 191900 | 44661 | 6253 | 10000 | 880 | 0 | 0 | 0 | 150 | 0 | 0 | 0 | 0 | 0 | 420 | 0 | 20744 | 2031 | 4236 | 15000 | 0 | 1170 | 0 | 8414 | 0 | 0 | 13339 | 0
060 | 550 | 0354 | 11 | 01 | JERINGAS DE PLASTICO, ESTERIL Y DESECHABLE, CON PIVOTE TIPO LUER-LOCK, CAPACIDAD 10 ML, ESCALA GRADUADA EN ML, CON DIVISIONES DE 1.0 Y SUBDIVISIONES DE 0.2, CON AGUJA CALIBRE. 20 G Y LONGITUD 32 MM. | CJA | 100 | PZA | 24388 | 0 | 0 | 10000 | 0 | 0 | 0 | 0 | 0 | 0 | 0 | 0 | 0 | 0 | 10 | 0 | 0 | 14396 | 780 | 30000 | 0 | 0 | 0 | 12000 | 946 | 0 | 0 | 0
060 | 550 | 0438 | 11 | 01 | JERINGAS DE PLASTICO, SIN AGUJA, CON PIVOTE TIPO LUER-LOCK, ESTERILES Y DESECHABLES. CAPACIDAD. 5 ML. ESCALA GRADUADA EN ML. DIVISIONES DE 1.0 Y SUBDIVISIONES DE 0.2. | ENV | 100 | PZA | 130676 | 55646 | 7719 | 10000 | 670 | 0 | 0 | 0 | 300 | 0 | 0 | 0 | 0 | 0 | 0 | 0 | 35310 | 2589 | 2808 | 16370 | 0 | 1503 | 0 | 14392 | 0 | 0 | 0 | 0
060 | 550 | 0446 | 11 | 01 | JERINGAS DE PLASTICO, ESTERIL Y DESECHABLE, SIN AGUJA, CON PIVOTE TIPO LUER-LOCK, CAPACIDAD. 10 ML, ESCALA GRADUADA EN ML, DIVISIONES DE 1 Y SUBDIVISIONES DE 0.2. | ENV | 100 | PZA | 590356 | 119354 | 10575 | 10000 | 0 | 0 | 0 | 0 | 250 | 0 | 0 | 0 | 0 | 0 | 0 | 0 | 56137 | 8106 | 5094 | 0 | 0 | 8802 | 0 | 16677 | 0 | 0 | 0 | 0
060 | 550 | 0453 | 11 | 01 | JERINGAS DE PLASTICO, SIN AGUJA, CON PIVOTE TIPO LUER-LOCK, ESTERILES Y DESECHABLES. CAPACIDAD. 20 ML ESCALA GRADUADA EN ML. DIVISIONES DE 5.0 Y SUBDIVISIONES DE 1.0. | ENV | 50 | PZA | 971023 | 158190 | 11518 | 10000 | 2200 | 0 | 0 | 0 | 125 | 0 | 0 | 0 | 0 | 0 | 800 | 0 | 70036 | 8100 | 7860 | 36197 | 0 | 18205 | 2772 | 158 | 0 | 0 | 0 | 11333
060 | 550 | 0636 | 05 | 01 | JERINGAS DE PLASTICO, PARA TUBERCULINA, DE 1 ML DE CAPACIDAD, CON AGUJA DE 27 G X 13 MM CON ESCALA GRADUADA EN ML, CON DIVISIONES DE 0.1 Y SUBDIVISIONES DE 0.01 ML, ESTERIL Y DESECHABLE. | ENV | 200 | PZA | 1531 | 0 | 214 | 5500 | 0 | 0 | 0 | 0 | 0 | 0 | 0 | 0 | 0 | 0 | 5 | 0 | 0 | 209 | 1734 | 0 | 0 | 1 | 0 | 3127 | 0 | 0 | 0 | 0
060 | 550 | 0685 | 12 | 01 | JERINGAS PARA EXTRAER SANGRE O INYECTAR SUSTANCIAS, CON PIVOTE TIPO LUER-LOCK, DE POLIPROPILENO, VOLUMEN DE 5 ML Y AGUJA CALIBRE 21 G Y 32 MM DE LONGITUD. | ENV | 100 | PZA | 29562 | 0 | 0 | 500 | 0 | 0 | 0 | 0 | 0 | 0 | 0 | 0 | 0 | 0 | 0 | 0 | 0 | 918 | 54 | 26663 | 0 | 0 | 0 | 1035 | 231 | 0 | 0 | 6200
060 | 550 | 1147 | 12 | 01 | JERINGAS PARA TUBERCULINA, CON AGUJA. DE PLASTICO GRADO MEDICO, CAPACIDAD 1 ML, ESCALA GRADUADA EN ML, CON DIVISIONES DE 0.05 ML Y SUBDIVISIONES DE 0.01 ML, CON AGUJA LONGITUD 16 MM, CALIBRE 25 G. ESTERILES Y DESECHABLES. | ENV | 200 | PZA | 31876 | 0 | 0 | 0 | 0 | 0 | 0 | 0 | 0 | 0 | 0 | 0 | 0 | 0 | 0 | 0 | 0 | 0 | 0 | 29502 | 0 | 0 | 2160 | 0 | 0 | 0 | 0 | 0
060 | 550 | 1279 | 11 | 01 | JERINGAS DE PLASTICO GRADO MEDICO, CON PIVOTE TIPO LUER-LOCK, CAPACIDAD 3 ML, ESCALA GRADUADA EN ML CON DIVISIONES DE 0.5 ML Y SUBDIVISIONES DE 0.1 M, CON AGUJA CALIBRE 22 G Y 32 MM DE LONGITUD. ESTERIL Y DESECHABLE. | PZA | 1 | PZA | 9366019 | 0 | 0 | 75000 | 0 | 332040 | 0 | 0 | 0 | 0 | 0 | 0 | 0 | 0 | 3200 | 0 | 0 | 112560 | 0 | 450000 | 0 | 304913 | 4812 | 25432 | 956 | 0 | 0 | 422267
060 | 550 | 2186 | 12 | 01 | JERINGA PARA INSULINA, DE PLASTICO GRADO MEDICO; GRADUADA DE 0 A 100 UNIDADES, CON CAPACIDAD 1 ML. CON AGUJA DE ACERO INOXIDABLE, LONGITUD 13 MM, CALIBRE 27 G. ESTERIL Y DESECHABLE. | PZA | 1 | PZA | 21291236 | 5155859 | 0 | 100000 | 35000 | 413782 | 0 | 962 | 62 | 0 | 0 | 0 | 0 | 0 | 5600 | 0 | 2563200 | 0 | 53430 | 750000 | 0 | 1131358 | 1884 | 41603 | 204000 | 0 | 0 | 440000
060 | 550 | 2590 | 06 | 01 | JERINGAS DE PLASTICO GRADO MEDICO, DE 1 ML DE CAPACIDAD, ESCALA GRADUADA EN ML, CON DIVISIONES DE 0.1 ML Y SUBDIVISIONES DE 0.01 ML Y AGUJA DE 22 G Y 32 MM DE LONGITUD, ESTERIL Y DESECHABLE. | PZA | 1 | PZA | 4931472 | 239000 | 0 | 50000 | 0 | 0 | 0 | 0 | 0 | 0 | 0 | 0 | 0 | 0 | 0 | 0 | 0 | 0 | 0 | 0 | 0 | 0 | 0 | 0 | 12000 | 0 | 0 | 0
060 | 550 | 2608 | 07 | 01 | JERINGAS DE PLASTICO GRADO MEDICO DE 5 ML DE CAPACIDAD, ESCALA GRADUADA EN ML, CON DIVISIONES DE 1.0 ML Y SUBDIVISIONES DE 0.2 ML Y AGUJA DE 20 G Y 38 MM DE LONGITUD, ESTERIL Y DESECHABLE. | PZA | 1 | PZA | 8580816 | 0 | 0 | 75000 | 0 | 584702 | 0 | 320 | 0 | 0 | 0 | 0 | 0 | 0 | 19700 | 0 | 0 | 0 | 0 | 0 | 0 | 39323 | 0 | 398102 | 20000 | 0 | 0 | 0
060 | 551 | 2227 | 00 | 01 | JERINGA DE PLASTICO, GRADO -MEDICO PARA ASPIRACION MA-NUAL ENDOUTERINA, REESTE RILIZABLE, CAPACIDAD DE 60 ML,ANILLO DE SEGURIDAD, EMBOLOEN FORMA DE ABANICO, EXTREMOINTERNO EN FORMA CONICA, CONANILLO DE GOMA NEGRO EN SUINTERIOR Y DOS VALVULAS DECONTROL EXTERNAS PARA CANU-LAS DE 4, 5, 6, 7, 8, 9, 10 Y 12 MM DE D IAMETRO. | PZA | 1 | PZA | 146 | 0 | 0 | 50 | 50 | 0 | 0 | 0 | 25 | 0 | 0 | 0 | 0 | 0 | 0 | 0 | 948 | 14 | 0 | 0 | 0 | 0 | 0 | 0 | 0 | 0 | 0 | 0
060 | 551 | 2235 | 00 | 01 | JERINGA DE PLASTICO, GRADO -MEDICO PARA ASPIRACION MA-NUAL ENDOUTERINA, REESTE RILIZABLE, CAPACIDAD DE 60 ML,ANILLO DE SEGURIDAD, EMBOLOEN FORMA DE ABANICO, EXTREMOINTERNO EN FORMA CONICA, CONANILLO DE GOMA NEGRO EN SUINTERIOR, VALVU LA SENCILLADE CONTROL EXTERNO, CON EMPAQUE DE LATEX EN FORMA DE EM-BUDO QUE CUB RE POR DENTRO LAVALVULA; PARA CANULAS DE 4, 5 Y 6 MM DE DIAMETRO. | PZA | 1 | PZA | 221 | 0 | 0 | 0 | 0 | 0 | 0 | 0 | 25 | 0 | 0 | 0 | 0 | 0 | 0 | 0 | 0 | 0 | 0 | 0 | 0 | 0 | 0 | 0 | 0 | 0 | 0 | 0
060 | 593 | 0106 | 11 | 01 | LOSETAS PARA BATIR CEMENTO. DE VIDRIO. TAMA¥O: 8 X 12 X 0.5 CM. | PZA | 1 | PZA | 2604 | 0 | 0 | 400 | 0 | 0 | 0 | 0 | 0 | 0 | 0 | 0 | 20 | 0 | 4 | 0 | 0 | 204 | 0 | 0 | 0 | 304 | 0 | 0 | 1003 | 0 | 0 | 0
060 | 597 | 0037 | 11 | 01 | RESINAS AUTOPOLIMERIZABLES. PARA RESTAURACION DE ESTUCHE CON BASE Y DIENTES ANTERIORES. EPOXICAS A BASE DE CUARZO Y CATALIZADOR AGLUTINANTES. | EST | 1 | EST | 3627 | 0 | 0 | 0 | 4 | 0 | 0 | 0 | 0 | 0 | 0 | 0 | 18 | 0 | 0 | 0 | 0 | 10 | 0 | 0 | 0 | 0 | 0 | 0 | 0 | 0 | 0 | 0
060 | 598 | 0010 | 11 | 01 | LLAVES DE CUATRO VIAS, CON MARCAS INDICADORAS DEL SENTIDO EN EL QUE FLUYEN LAS SOLUCIONES Y POSICION DE CERRADO, ADITAMENTO DE CIERRE LUER-LOCK (MOVIL) EN EL RAMAL DE LA LLAVE QUE SE CONECTA AL TUBO DE EXTENSION, TUBO DE EXTENSION REMOVIBLE DE PLASTICO, GRADO MEDICO, LONGITUD 80 CM Y DIAMETRO INTERNO 2.7 MM MINIMO, CONECTOR LUER LOCK HEMBRA EN EL EXTREMO DEL TUBO QUE SE CONECTA CON LA LLAVE Y CONECTOR LUER MACHO EN EL EXTREMO PROXIMAL, CON ADITAMENTO DE CIERRE LUER-LOCK (MOVIL). | PZA | 1 | PZA | 4322786 | 0 | 0 | 50000 | 0 | 0 | 0 | 0 | 0 | 0 | 0 | 0 | 0 | 0 | 90 | 0 | 515275 | 0 | 0 | 0 | 0 | 15688 | 5700 | 0 | 0 | 0 | 0 | 0
060 | 603 | 0013 | 12 | 01 | MALLAS DE POLIPROPILENO ANUDADO DE 25 X 35 CM X 25 A 35 CM. | ENV | 5 | PZA | 9204 | 0 | 0 | 0 | 0 | 0 | 0 | 0 | 62 | 0 | 0 | 0 | 0 | 0 | 0 | 0 | 1495 | 250 | 0 | 3000 | 0 | 151 | 240 | 9829 | 0 | 0 | 0 | 0
060 | 621 | 0482 | 11 | 01 | MASCARILLAS DESECHABLE, PARA ADMINISTRACION DE OXIGENO, CON TUBO DE CONEXION DE 180 CM Y ADAPTADOR. | PZA | 1 | PZA | 669721 | 0 | 17945 | 0 | 0 | 3655 | 0 | 0 | 0 | 0 | 0 | 0 | 0 | 0 | 10 | 0 | 29940 | 148 | 9270 | 60000 | 0 | 2328 | 0 | 0 | 0 | 0 | 10932 | 20
060 | 623 | 0878 | 02 | 01 | ESPACIADORES DE VOLUMEN. DE PLASTICO RIGIDO, RESISTENTE, QUE SE ADAPTE A LOS DIFERENTES MEDICAMENTOS BRONCODILATADORES EN AEROSOL. PUEDE TENER O NO ENSAMBLADA UNA MASCARILLA O UNA BOQUILLA. VIDA UTIL TRES MESES. PEDIATRICO. | PZA | 1 | PZA | 2340 | 0 | 0 | 5000 | 0 | 0 | 0 | 0 | 0 | 0 | 0 | 0 | 0 | 0 | 0 | 0 | 3077 | 0 | 0 | 0 | 0 | 190 | 0 | 0 | 0 | 0 | 0 | 0
060 | 626 | 0016 | 03 | 01 | MEDIAS ELASTICAS DE COMPRESION MEDIANA, PARA MIEMBROS INFERIORES, HASTA EL MUSLO. TALLA: CHICA CORTA. | ENV | 1 | PAR | 3094 | 0 | 0 | 12000 | 0 | 0 | 0 | 0 | 0 | 0 | 0 | 0 | 0 | 0 | 0 | 0 | 0 | 0 | 0 | 0 | 0 | 0 | 0 | 0 | 0 | 0 | 0 | 0
060 | 626 | 0024 | 04 | 01 | MEDIAS ELASTICAS DE COMPRESION MEDIANA, PARA MIEMBROS INFERIORES, HASTA EL MUSLO. TALLA: CHICA LARGA. | PAR | 1 | PAR | 4965 | 0 | 0 | 12000 | 0 | 0 | 0 | 0 | 150 | 0 | 0 | 100 | 0 | 0 | 0 | 0 | 0 | 0 | 0 | 38496 | 0 | 955 | 0 | 0 | 0 | 0 | 0 | 120
060 | 626 | 0032 | 03 | 01 | MEDIAS ELASTICAS DE COMPRESION MEDIANA, PARA MIEMBROS INFERIORES, HASTA EL MUSLO. TALLA: MEDIANA CORTA. | ENV | 1 | PAR | 9659 | 0 | 0 | 12000 | 0 | 0 | 0 | 0 | 0 | 0 | 0 | 0 | 0 | 0 | 0 | 0 | 0 | 0 | 0 | 0 | 0 | 0 | 0 | 0 | 0 | 0 | 0 | 0
060 | 626 | 0040 | 03 | 01 | MEDIAS ELASTICAS DE COMPRESION MEDIANA, PARA MIEMBROS INFERIORES, HASTA EL MUSLO. TALLA: MEDIANA LARGA. | ENV | 1 | PAR | 24427 | 0 | 0 | 12000 | 0 | 0 | 0 | 65 | 150 | 0 | 0 | 700 | 0 | 0 | 0 | 0 | 0 | 2759 | 0 | 0 | 0 | 1213 | 0 | 0 | 0 | 0 | 0 | 2052
060 | 626 | 0057 | 03 | 01 | MEDIAS ELASTICAS DE COMPRESION MEDIANA, PARA MIEMBROS INFERIORES, HASTA EL MUSLO. TALLA: GRANDE CORTA. | ENV | 1 | PAR | 12142 | 0 | 0 | 12000 | 0 | 0 | 0 | 0 | 0 | 0 | 0 | 0 | 0 | 0 | 0 | 0 | 0 | 0 | 0 | 0 | 0 | 0 | 0 | 0 | 0 | 0 | 0 | 0
060 | 626 | 0065 | 03 | 01 | MEDIAS ELASTICAS DE COMPRESION MEDIANA, PARA MIEMBROS INFERIORES, HASTA EL MUSLO. TALLA: GRANDE LARGA. | ENV | 1 | PAR | 30225 | 0 | 0 | 12000 | 0 | 0 | 0 | 32 | 0 | 0 | 0 | 600 | 0 | 0 | 0 | 0 | 0 | 0 | 0 | 0 | 0 | 780 | 0 | 0 | 0 | 0 | 0 | 302
060 | 626 | 0073 | 03 | 01 | MEDIAS ELASTICAS DE COMPRESION MEDIANA, PARA MIEMBROS INFERIORES, HASTA LA RODILLA. TALLA: CHICA. | ENV | 1 | PAR | 2193 | 0 | 0 | 12000 | 0 | 0 | 0 | 0 | 0 | 0 | 0 | 0 | 0 | 0 | 0 | 0 | 0 | 0 | 0 | 0 | 0 | 0 | 0 | 0 | 0 | 0 | 0 | 0
060 | 626 | 0081 | 03 | 01 | MEDIAS ELASTICAS DE COMPRESION MEDIANA, PARA MIEMBROS INFERIORES, HASTA LA RODILLA. TALLA: MEDIANA. | ENV | 1 | PAR | 7995 | 0 | 0 | 12000 | 0 | 0 | 0 | 0 | 0 | 0 | 0 | 0 | 0 | 0 | 10 | 0 | 0 | 0 | 0 | 0 | 0 | 0 | 0 | 0 | 0 | 0 | 0 | 0
060 | 626 | 0099 | 03 | 01 | MEDIAS ELASTICAS DE COMPRESION MEDIANA, PARA MIEMBROS INFERIORES, HASTA LA RODILLA. TALLA: GRANDE. | ENV | 1 | PAR | 9490 | 0 | 0 | 12000 | 0 | 0 | 0 | 0 | 0 | 0 | 0 | 0 | 0 | 0 | 0 | 0 | 0 | 0 | 0 | 0 | 0 | 0 | 0 | 0 | 0 | 0 | 0 | 0
060 | 693 | 0014 | 04 | 01 | PARAFINAS CON PUNTO DE FUSION ENTRE 40 GRADOS CENTIGRADOS A 51 GRADOS CENTIGRADOS, BLOQUE DE 3 A 10 KG. | PZA | 1 | PZA | 1236 | 0 | 0 | 0 | 0 | 0 | 0 | 0 | 0 | 0 | 0 | 0 | 0 | 0 | 0 | 0 | 0 | 0 | 0 | 0 | 0 | 0 | 0 | 0 | 0 | 0 | 0 | 0
060 | 699 | 0091 | 11 | 01 | PARCHES DE MALLA DE POLIESTER TRENZADO DE 30 X 30 CM. | PZA | 1 | PZA | 351 | 0 | 0 | 0 | 0 | 0 | 0 | 0 | 0 | 0 | 0 | 0 | 0 | 0 | 0 | 0 | 0 | 0 | 0 | 0 | 0 | 0 | 0 | 0 | 0 | 0 | 0 | 0
060 | 711 | 0038 | 11 | 01 | TESTIGOS CONTROLES BIOLOGICOS PARA MATERIAL ESTERILIZADO EN GAS. | ENV | 100 | PZA | 616 | 0 | 0 | 0 | 0 | 0 | 0 | 0 | 0 | 0 | 0 | 0 | 0 | 0 | 0 | 0 | 0 | 0 | 0 | 0 | 0 | 0 | 0 | 0 | 0 | 0 | 0 | 0
060 | 711 | 0046 | 11 | 01 | TESTIGOS CONTROLES BIOLOGICOS PARA MATERIAL ESTERILIZADO EN VAPOR. | CJA | 100 | PZA | 6448 | 0 | 0 | 50 | 6 | 0 | 0 | 0 | 60 | 0 | 0 | 0 | 0 | 0 | 1 | 0 | 1246 | 36 | 0 | 0 | 0 | 108 | 0 | 0 | 0 | 0 | 0 | 20
060 | 746 | 2660 | 11 | 01 | PROTESIS DE OIDO MEDIO TUBO DE VENTILACION DEL OIDO MEDIO. EN FORMA DE CARRETE. TIPO: SHEPARD. DIAMETRO INTERIOR: 1 MM . | PZA | 1 | PZA | 3289 | 0 | 0 | 10 | 0 | 0 | 0 | 0 | 0 | 0 | 0 | 0 | 0 | 0 | 0 | 0 | 0 | 0 | 0 | 0 | 0 | 0 | 0 | 0 | 0 | 0 | 0 | 0
060 | 800 | 0014 | 04 | 01 | SAFENOTOMOS CON GUIA METALICA, MULTIFILAMENTO, RECUBIERTA DE PLASTICO FLEXIBLE CON PUNTA ROMA EN EL EXTREMO DISTAL, CON TRES OLIVAS DE DIFERENTES TAMA¥OS, UN MANGO PARA JALAR DE LA GUIA. ESTERIL Y DESECHABLE. | PZA | 1 | PZA | 884 | 0 | 0 | 0 | 0 | 0 | 0 | 0 | 0 | 0 | 0 | 0 | 0 | 0 | 0 | 0 | 0 | 0 | 0 | 0 | 0 | 0 | 0 | 0 | 0 | 0 | 0 | 0
060 | 811 | 0060 | 02 | 01 | HILOS. SEDA DENTAL, SIN CERA. ENVASE CON ROLLO DE 50 M. | ENV | 1 | ENV | 60722 | 0 | 0 | 1300 | 0 | 0 | 0 | 0 | 0 | 0 | 0 | 0 | 80 | 0 | 70 | 0 | 711 | 49 | 0 | 0 | 0 | 1220 | 0 | 0 | 3586 | 0 | 0 | 0
060 | 815 | 0058 | 13 | 01 | SELLADORES DE FISURAS Y FOSETAS. ENVASE CON 3 ML DE BOND BASE. ENVASE CON 3 ML DE SELLADOR DE FISURAS. 2 ENVASES CON 3 ML CADA UNO CON BOND CATALIZADOR. JERINGA CON 2 ML DE GEL GRABADOR. 2 PORTAPINCELES. 10 CANULAS. 1 BLOCK DE MEZCLA. 5 POZOS DE MEZCLA. 30 PINCELES. 1 INSTRUCTIVO.Presentaci¢n: ESTUCHE 1 ESTUCHE | EST | 1 | EST | 2977 | 500 | 0 | 15 | 0 | 0 | 0 | 0 | 0 | 0 | 0 | 0 | 80 | 0 | 10 | 0 | 2638 | 31 | 0 | 0 | 0 | 0 | 0 | 1346 | 0 | 0 | 0 | 0
060 | 830 | 7096 | 11 | 01 | SONDAS PARA YEYUNOSTOMIA, ESPECIAL PARA NUTRICION A LARGO PLAZO. DESECHABLE. LONGITUD. 120 CM CALIBRE 12 FR. | PZA | 1 | PZA | 822 | 0 | 0 | 2500 | 0 | 0 | 0 | 0 | 0 | 0 | 0 | 0 | 0 | 0 | 0 | 0 | 0 | 0 | 0 | 0 | 0 | 0 | 0 | 0 | 0 | 0 | 0 | 0
060 | 830 | 7104 | 11 | 01 | SONDAS PARA YEYUNOSTOMIA, ESPECIAL PARA NUTRICION ALARGO PLAZO. DESECHABLE. LONGITUD. 120 CM CALIBRE 14 FR. | PZA | 1 | PZA | 332 | 0 | 0 | 600 | 0 | 0 | 0 | 0 | 0 | 0 | 0 | 0 | 0 | 0 | 0 | 0 | 528 | 0 | 0 | 0 | 0 | 0 | 0 | 0 | 0 | 0 | 0 | 0
060 | 830 | 7112 | 11 | 01 | SONDAS PARA YEYUNOSTOMIA, ESPECIAL PARA NUTRICION A LARGO PLAZO. DESECHABLE. LONGITUD. 120 CM CALIBRE 16 FR. | PZA | 1 | PZA | 382 | 0 | 0 | 600 | 0 | 0 | 0 | 0 | 0 | 0 | 0 | 0 | 0 | 0 | 0 | 0 | 0 | 0 | 0 | 0 | 0 | 0 | 0 | 0 | 0 | 0 | 0 | 0
060 | 830 | 7187 | 11 | 01 | SONDAS PARA NUTRICION ENTERAL CON ESTILETE, PUNTA DE TUNGSTENO Y GUIA DE ALAMBRE CON ADAPTADOR. LONGITUD. 114 CM CALIBRE. 12 FR. | PZA | 1 | PZA | 993 | 0 | 0 | 40 | 0 | 0 | 0 | 0 | 0 | 0 | 0 | 0 | 0 | 0 | 0 | 0 | 0 | 0 | 0 | 0 | 0 | 0 | 0 | 0 | 0 | 0 | 0 | 0
060 | 833 | 0015 | 11 | 01 | SOLUCIONES. PARA IRRIGACION TRANSURETRAL DE GLICINA, EN ENVASE CON ENTRADA QUE SE ADAPTE AL EQUIPO PARA IRRIGACION TRANSURETRAL. | ENV | 3000 | ML. | 134225 | 0 | 0 | 0 | 0 | 0 | 0 | 0 | 0 | 0 | 0 | 0 | 0 | 0 | 0 | 0 | 0 | 24 | 0 | 0 | 0 | 0 | 0 | 0 | 0 | 0 | 0 | 0
060 | 833 | 0171 | 01 | 01 | LIQUIDO PESADO, PURIFICADO PARA USO INTRAOCULAR PERFLUORURO DE KALINA. | FCO | 5 | ML. | 689 | 0 | 0 | 0 | 0 | 0 | 0 | 0 | 0 | 0 | 0 | 0 | 0 | 0 | 0 | 0 | 0 | 0 | 0 | 0 | 0 | 0 | 0 | 0 | 0 | 0 | 0 | 0
060 | 833 | 0189 | 01 | 01 | LIQUIDO PRESERVADOR DE CORNEA, QUE CONTIENE: 2.5 %FRASCO SULFATO DE CONDROITIN DEXTRAN Y SULFATO DE GENTAMICINA. | FCO | 1 | FCO | 676 | 0 | 0 | 0 | 0 | 0 | 0 | 0 | 0 | 0 | 0 | 0 | 0 | 0 | 0 | 0 | 0 | 0 | 0 | 0 | 0 | 0 | 0 | 0 | 0 | 0 | 0 | 0
060 | 833 | 0247 | 01 | 01 | SOLUCION PARA PRESERVAR ORGANOS VASCULARIZADOS DE DONADOR CADAVER, PARA UTILIZARSE CON LA UNIDAD DE PERFUSION HIPOTERMICA CONTINUA. *PARA USO EXCLUSIVO DEL C.M. "LA RAZA"* | BSA | 1 | LTO | 3471 | 0 | 0 | 0 | 0 | 0 | 0 | 0 | 0 | 0 | 0 | 0 | 0 | 0 | 0 | 0 | 0 | 0 | 0 | 0 | 0 | 0 | 0 | 0 | 0 | 0 | 0 | 0
060 | 833 | 0254 | 00 | 01 | SOLUCION SALINA BALANCEADA NORMAL PARA IRRIGACION OFTALMICA. | ENV | 500 | ML. | 8060 | 0 | 0 | 700 | 0 | 0 | 0 | 0 | 0 | 0 | 0 | 0 | 0 | 0 | 0 | 0 | 0 | 0 | 0 | 0 | 0 | 0 | 0 | 0 | 0 | 0 | 0 | 0
060 | 833 | 0296 | 01 | 01 | SOLUCION REMOVEDORA PARA ELIMINAR COSTRAS Y MANCHAS DE OXIDACION DEL INSTRUMENTAL QUIRURGICO. ENVASE DE 1 A 5 LITROS. | ENV | 1 | ENV | 429 | 0 | 0 | 10 | 10 | 0 | 0 | 0 | 2 | 0 | 0 | 0 | 0 | 34 | 0 | 0 | 0 | 0 | 0 | 0 | 132 | 49 | 0 | 0 | 0 | 0 | 0 | 0
060 | 841 | 0015 | 11 | 01 | SUTURAS SINTETICAS ABSORBIBLES, POLIMERO DE ACIDO GLICOLICO, TRENZADO, CON AGUJA. LONGITUD DE LA HEBRA. 45 CM CALIBRE DE LA SUTURA. 7-0 CARACTERIASTICAS DE LA AGUJA. 3/8 DE CIRCULO, DOBLE ARMADO, ESPATULADA (6-6.5 MM). | ENV | 12 | PZA | 2197 | 0 | 0 | 50 | 0 | 0 | 0 | 0 | 0 | 0 | 0 | 0 | 0 | 0 | 0 | 0 | 0 | 0 | 0 | 0 | 0 | 0 | 48 | 0 | 0 | 0 | 0 | 0
060 | 841 | 0023 | 11 | 01 | SUTURAS SINTETICAS ABSORBIBLES, POLIMERO DE ACIDO GLICOLICO, TRENZADO, CON AGUJA. LONGITUD DE LA HEBRA. 45 CM CALIBRE DE LA SUTURA. 6-0 CARACTERIASTICAS DE LA AGUJA. 1/4 DE CIRCULO, DOBLE ARMADO, ESPATULADA (6-8.73 MM). | ENV | 12 | PZA | 2223 | 0 | 0 | 50 | 0 | 0 | 0 | 0 | 0 | 0 | 0 | 0 | 0 | 0 | 0 | 0 | 0 | 0 | 0 | 0 | 0 | 2 | 72 | 0 | 0 | 0 | 0 | 0
060 | 841 | 0031 | 12 | 01 | SUTURAS SINTETICAS ABSORBIBLES, POLIMERO DE ACIDO GLICOLICO, TRENZADO, CON AGUJA. LONGITUD DE LA HEBRA. 45 CM CALIBRE DE LA SUTURA. 5-0 CARACTERISTICAS DE LA AGUJA. 1/4 DE CIRCULO, DOBLE ARMADO, ESPATULADA (6-8.73 MM). | ENV | 12 | PZA | 2175 | 0 | 0 | 50 | 0 | 0 | 0 | 0 | 0 | 0 | 0 | 0 | 0 | 0 | 0 | 0 | 0 | 0 | 0 | 0 | 0 | 3 | 0 | 12 | 0 | 0 | 0 | 0
060 | 841 | 0510 | 11 | 01 | SUTURAS SINTETICAS NO ABSORBIBLES MONOFILAMENTO DE ACERO, CON AGUJA. LONGITUD DE LA HEBRA. 45 CM CALIBRE DE LA SUTURA. 5 CARACTERISTICAS DE LA AGUJA. 1/2 CIRCULO, CORTANTE (48 MM). | ENV | 12 | PZA | 624 | 0 | 0 | 10 | 0 | 0 | 0 | 0 | 0 | 0 | 0 | 0 | 0 | 0 | 0 | 0 | 0 | 0 | 0 | 0 | 0 | 0 | 0 | 0 | 0 | 0 | 0 | 0
060 | 841 | 1211 | 11 | 01 | SUTURAS SINTETICAS NO ABSORBIBLES, POLIESTER TRENZADO, CON RECUBRIMIENTO, CON AGUJA. LONGITUD DE LA HEBRA. 75 CM CALIBRE DE LA SUTURA. 5 CARACTERISTICAS DE LA AGUJA 1/2 CIRCULO, CORTANTE (47-50 MM.) | ENV | 12 | PZA | 2990 | 0 | 0 | 0 | 0 | 0 | 0 | 0 | 0 | 0 | 0 | 0 | 0 | 0 | 0 | 0 | 0 | 27 | 6 | 0 | 0 | 0 | 0 | 0 | 0 | 0 | 0 | 0
060 | 841 | 2441 | 11 | 01 | SUTURAS SINTETICAS NO ABSORBIBLES, MONOFILAMENTO DE NYLON, CON AGUJA DE 1/2 CIRCULO, PUNTA ESPATULADA DOBLE ARMADO (6 MM), CALIBRE 10-0 LONGITUD DE LA HEBRA 30 - 45 CM. | ENV | 12 | PZA | 6279 | 1231 | 0 | 50 | 0 | 0 | 0 | 1 | 0 | 0 | 0 | 0 | 0 | 0 | 0 | 0 | 0 | 7 | 24 | 0 | 0 | 23 | 108 | 25 | 0 | 0 | 0 | 0
060 | 841 | 8968 | 12 | 01 | SUTURAS SINTETICAS ABSORBIBLES POLIMERO DE ACIDO GLICOLICO, TRENZADA, CON AGUJA. LONGITUD DE LA HEBRA. 20 CM CALIBRE DE LA SUTURA. 8-0 CARACTERISTICAS DE LA AGUJA 3/8 DE CIRCULO CON DOBLE ARMADO CON MICROPUNTA ESPATULADA (6.5 MM). | ENV | 12 | PZA | 1027 | 0 | 0 | 200 | 0 | 0 | 0 | 0 | 0 | 0 | 0 | 0 | 0 | 0 | 0 | 0 | 0 | 0 | 0 | 0 | 0 | 0 | 60 | 0 | 0 | 0 | 0 | 0
060 | 842 | 0295 | 04 | 01 | SUTURAS DE MONOFILAMENTO SINTETICO ABSORBIBLE DE COPOLIMERO DE GLICOLIDA Y EPSILON-CAPROLACTONA, INCOLORA. LONGITUD DE LA HEBRA . 70 CM CALIBRE DE LA SUTURA.. 3-0 CARACTERISTICAS DE LA AGUJA. CON AGUJA REVERSO CORTANTE DE 3/8 DE CIRCULO (24 MM). | ENV | 36 | PZA | 1547 | 0 | 0 | 300 | 0 | 0 | 0 | 0 | 0 | 0 | 0 | 0 | 0 | 0 | 0 | 0 | 0 | 0 | 0 | 0 | 0 | 0 | 0 | 0 | 0 | 0 | 0 | 0
060 | 842 | 0329 | 04 | 01 | SUTURAS DE MONOFILAMENTO SINTETICO ABSORBIBLE DE COPOLIMERO DE GLICOLIDA Y EPSILON-CAPROLACTONA, CON COLOR. LONGITUD DE LA HEBRA. 70 CM CALIBRE DE LA SUTURA. 2-0 CARACTERISTICAS DE LA AGUJA. CON AGUJA AHUSADA, DE 1/2 CIRCULO (35-36 MM). | ENV | 36 | PZA | 975 | 0 | 0 | 300 | 0 | 0 | 0 | 0 | 0 | 0 | 0 | 0 | 0 | 0 | 0 | 0 | 0 | 0 | 0 | 0 | 0 | 0 | 0 | 0 | 0 | 0 | 0 | 0
060 | 842 | 0394 | 04 | 01 | SUTURAS MONOFILAMENTO SINTETICO ABSORBIBLE DE COPOLIMERO DE GLICOLIDA Y EPSILON-CAPROLACTONA, CONCOLOR. LONGITUD DE LA HEBRA. 70 CM. CALIBRE DE LA SUTURA. 4-0 CARACTERISTICAS DE LA AGUJA. CON AGUJA AHUSADA, DE 1/2 CIRCULO (15-17 MM). | ENV | 36 | PZA | 260 | 0 | 0 | 0 | 0 | 0 | 0 | 0 | 0 | 0 | 0 | 0 | 0 | 0 | 0 | 0 | 0 | 0 | 0 | 0 | 0 | 0 | 0 | 0 | 0 | 0 | 0 | 0
060 | 859 | 0097 | 11 | 01 | TAPONES PARA SONDA DE FOLEY. DE PLASTICO, DESECHABLES. | PZA | 1 | PZA | 23775 | 0 | 0 | 0 | 0 | 0 | 0 | 0 | 0 | 0 | 0 | 0 | 0 | 0 | 0 | 0 | 0 | 0 | 0 | 0 | 0 | 0 | 0 | 0 | 0 | 0 | 0 | 125
060 | 859 | 0519 | 11 | 01 | TAPONES LUER LOCK PARA CATETER DE HICKMAN PARA HEPARINIZACION. ESTERIL Y DESECHABLE. | PZA | 1 | PZA | 2504294 | 0 | 20468 | 100000 | 0 | 0 | 0 | 0 | 0 | 0 | 0 | 0 | 0 | 0 | 0 | 0 | 0 | 0 | 14700 | 85944 | 0 | 0 | 0 | 190 | 0 | 0 | 0 | 0
060 | 879 | 0143 | 11 | 01 | TERMOMETROS CLINICO, DE VIDRIO TRANSPARENTE, CON MERCURIO QUIMICAMENTE PURO, ESCALA GRADUADA EN GRADOS CENTIGRADOS (35.5ø C A 41ø C) CON SUBDIVISIONES EN DECIMAS DE GRADO. RECTAL. | PZA | 1 | PZA | 338481 | 50097 | 0 | 0 | 0 | 0 | 0 | 0 | 0 | 0 | 0 | 0 | 0 | 0 | 0 | 0 | 0 | 13478 | 2190 | 0 | 0 | 0 | 0 | 16321 | 0 | 0 | 0 | 0
060 | 879 | 0150 | 11 | 01 | TERMOMETROS CLINICO, DE VIDRIO TRANSPARENTE, CON MERCURIO QUIMICAMENTE PURO, ESCALA GRADUADA EN GRADOS CENTIGRADOS (35.5ø C A 41ø C) CON SUBDIVISIONES EN DECIMAS DE GRADO ORAL. | PZA | 1 | PZA | 1102985 | 108226 | 0 | 0 | 0 | 0 | 0 | 0 | 0 | 0 | 0 | 0 | 0 | 0 | 0 | 0 | 0 | 22293 | 3708 | 0 | 0 | 43248 | 0 | 1822 | 0 | 0 | 25695 | 0
060 | 889 | 0216 | 11 | 01 | TIRAS DE FLUORACINA, PARA USO OFTALMOLOGICO. | ENV | 10 | PZA | 3260 | 0 | 0 | 0 | 0 | 0 | 0 | 0 | 30 | 0 | 0 | 0 | 0 | 0 | 0 | 0 | 0 | 1 | 0 | 0 | 0 | 0 | 0 | 0 | 0 | 0 | 0 | 0
060 | 908 | 0460 | 03 | 01 | TUBOS ENDOBRONQUIAL PARA INTUBACION DE BRONQUIO DERECHO, DE PLASTICO GRADO MEDICO, CON DISENO DEL GLOBO BRONQUIAL EN FORMA DE "S" Y UN ORIFICIO TIPO MURPHY, QUE SE ACOPLA CON LA ENTRADA DEL LOBULO SUPERIOR DERECHO, CON MARCAS NUMERICAS PARA DETERMINAR LA PROFUNDIDAD DE LA COLOCACION DEL TUBO, TERMOSENSIBLE, DE DOBLE LUMEN, (BRONQUIAL Y TRAQUEAL), CON GLOBO INDIVIDUAL DE ALTO VOLUMEN Y BAJA PRESION, (TRAQUEAL Y BRONQUIAL) Y SUS RESPECTIVOS GLOBOS PILOTO (ROTULADOS) CON VALVULAS DE AUTOSELLADO TRAQUEAL Y BRONQUIAL, CON ESTILETE PREINSERTADO QUE LE PERMITE CONSERVAR LA CURVATURA BRONQUIAL PREFORMADA, CON PUNTA ATRAUMATICA Y LINEAS RADIOPACAS, EMPAQUE INDIVIDUAL ESTERIL, INCLUYE: 2 CONECTORES DE PLASTICO EN ANGULO RECTO, CON PUERTOS DE SUCCION, ADAPTADOR DE TUBO TIPO CARLENS UNIDO A CONECTORES DE POLIPROPILENO Y DOS CATETERES DE SUCCION EXTRALARGOS, ESTERILES, CALIBRE 37 FR, DIAMETRO DEL LUMEN TRAQUEAL 6.5 MM, DIAMETRO DEL LUMEN BRONQUIAL 6.5 MM. | PZA | 1 | PZA | 235 | 0 | 0 | 0 | 0 | 0 | 0 | 0 | 0 | 0 | 0 | 0 | 0 | 0 | 0 | 0 | 0 | 0 | 0 | 0 | 0 | 0 | 0 | 0 | 0 | 0 | 0 | 0
060 | 932 | 6426 | 01 | 01 | VALVULAS PARA GLAUCOMA, DE ELASTOMERO DE SILICON. ESTERIL. ESPESOR 13 MM. LONGITUD 15 MM. SUPERFICIE 184 MM CUADRADOS. | PZA | 1 | PZA | 1131 | 0 | 0 | 0 | 0 | 0 | 0 | 0 | 0 | 0 | 0 | 0 | 0 | 0 | 0 | 0 | 0 | 0 | 0 | 0 | 0 | 0 | 0 | 0 | 0 | 0 | 0 | 0
060 | 946 | 0019 | 11 | 01 | VASOS PARA MEDICAMENTOS DE VIDRIO CAPACIDAD: 30 ML (1 ONZA). | PZA | 1 | PZA | 46915 | 0 | 0 | 650 | 1760 | 0 | 0 | 0 | 0 | 0 | 0 | 0 | 0 | 0 | 0 | 0 | 0 | 0 | 0 | 0 | 0 | 2497 | 0 | 0 | 0 | 0 | 0 | 0
060 | 953 | 0092 | 11 | 01 | VENDA ELASTICA ADHESIVA. DE ALGODON Y FIBRA SINTETICA, CON ADHESIVO EN UNA DE SUS CARAS LONGITUD 2.7 M ANCHO 10.0 CM. | PZA | 1 | PZA | 29003 | 6106 | 5582 | 500 | 0 | 0 | 0 | 0 | 25 | 0 | 0 | 0 | 0 | 0 | 0 | 0 | 0 | 20 | 0 | 0 | 0 | 0 | 0 | 4704 | 0 | 0 | 0 | 0
060 | 953 | 0100 | 11 | 01 | VENDA ELASTICA ADHESIVA. DE ALGODON Y FIBRA SINTETICA, CON ADHESIVO EN UNA DE SUS CARAS LONGITUD 2.7 M ANCHO 7.5 CM. | PZA | 1 | PZA | 3064 | 4209 | 1041 | 150 | 0 | 0 | 0 | 0 | 0 | 0 | 0 | 0 | 0 | 0 | 0 | 0 | 0 | 0 | 6 | 0 | 0 | 792 | 0 | 0 | 0 | 0 | 0 | 0
060 | 953 | 0456 | 11 | 01 | VENDAS ENYESADAS, DE GASA DE ALGODON, RECUBIERTA DE UNA CAPA UNIFORME DE YESO GRADO MEDICO. LONGITUD 2.75 M. ANCHO 5 CM. | ENV | 12 | PZA | 16354 | 3007 | 482 | 7000 | 0 | 69 | 0 | 0 | 0 | 0 | 0 | 0 | 0 | 0 | 0 | 0 | 5856 | 962 | 684 | 1825 | 0 | 0 | 0 | 4742 | 0 | 0 | 1646 | 60
060 | 953 | 0555 | 11 | 01 | VENDAS ENYESADAS, DE GASA DE ALGODON, RECUBIERT ADE UNA CAPA UNIFORME DE YESO GRADO MEDICO. LONGITUD. 2.75 M ANCHO.10 CM | ENV | 12 | PZA | 140335 | 17722 | 1585 | 7000 | 0 | 9 | 0 | 0 | 15 | 0 | 0 | 0 | 0 | 0 | 0 | 0 | 24413 | 1811 | 1080 | 6047 | 0 | 676 | 282 | 2882 | 0 | 0 | 4369 | 133
060 | 953 | 0571 | 11 | 01 | VENDAS ENYESADAS, DE GASA DE ALGODON, RECUBIERTA DE UNA CAPA UNIFORME DE YESO GRADO MEDICO. LONGITUD 2.75 M. ANCHO 15 CM. | ENV | 12 | PZA | 94887 | 14293 | 1299 | 4000 | 0 | 85 | 0 | 0 | 0 | 0 | 0 | 0 | 0 | 0 | 0 | 0 | 16671 | 786 | 864 | 7448 | 0 | 0 | 178 | 12 | 0 | 0 | 3977 | 100
060 | 953 | 0597 | 11 | 01 | VENDAS ENYESADAS, DE GASA DE ALGODON, RECUBIERTA DE UNA CAPA UNIFORME DE YESO GRADO MEDICO. LONGITUD 2.75 M ANCHO 20 CM. | ENV | 12 | PZA | 6061 | 2057 | 599 | 7000 | 0 | 0 | 0 | 0 | 0 | 0 | 0 | 0 | 0 | 0 | 0 | 0 | 1738 | 330 | 210 | 0 | 0 | 0 | 151 | 12 | 0 | 0 | 0 | 0
060 | 953 | 3252 | 03 | 01 | VENDA INMOVILIZADORA DE FIBRA DE VIDRIO, CON RECUBRIMIENTO AHULADO EN TODAS SUS FIBRAS, IMPREGNADA DE RESINA DE POLIURETANO, QUE AL CONTACTO CON EL AGUA PROVOCA UNA REACCION QUIMICADE FRAGUADO, CON GUANTE DE HULE, LONGITUD3.65 M ANCHO 5 CM. | PZA | 1 | PZA | 3107 | 0 | 0 | 2000 | 0 | 0 | 0 | 0 | 0 | 0 | 0 | 0 | 576 | 0 | 0 | 0 | 0 | 0 | 0 | 0 | 0 | 444 | 0 | 111 | 0 | 0 | 0 | 0
060 | 953 | 3260 | 02 | 01 | VENDA INMOVILIZADORA DE FIBRA DE VIDRIO, CON RECUBRIMIENTO AHULADO EN TODAS SUS FIBRAS, IMPREGNADA DE RESINA DE POLIURETANO, QUE AL CONTACTO CON EL AGUA PROVOCA UNA REACCION QUIMICA DE FRAGUADO, CON GUANTE DE HULE, LONGITUD 3.65 M ANCHO 7.6 CM | PZA | 1 | PZA | 5187 | 0 | 0 | 2000 | 0 | 0 | 0 | 0 | 0 | 0 | 0 | 0 | 300 | 0 | 0 | 0 | 0 | 0 | 0 | 0 | 0 | 440 | 0 | 156 | 0 | 0 | 0 | 0
060 | 953 | 3278 | 02 | 01 | VENDA INMOVILIZADORA DE FIBRA DE VIDRIO, CON RECUBRIMIENTO AHULADO EN TODAS SUS FIBRAS, IMPREGNADA DE RESINA DE POLIURETANO, QUE AL CONTACTO CON EL AGUA PROVOCA UNA REACCION QUIMICA DE FRAGUADO, CON GUANTE DE HULE, LONGITUD3.65 M ANCHO. 10.0 CM | PZA | 1 | PZA | 6721 | 0 | 0 | 2000 | 0 | 0 | 0 | 0 | 0 | 0 | 0 | 0 | 500 | 0 | 0 | 0 | 0 | 0 | 0 | 0 | 0 | 805 | 0 | 61 | 0 | 0 | 0 | 0
060 | 953 | 3286 | 02 | 01 | VENDA INMOVILIZADORA DE FIBRA DE VIDRIO, CON RECUBRIMIENTO AHULADO EN TODAS SUS FIBRAS, IMPREGNADA DE RESINA DE POLIURETANO, QUE AL CONTACTO CON EL AGUA PROVOCA UNA REACCION QUIMICA DE FRAGUADO, CON GUANTE DE HULE, LONGITUD 3.65 M ANCHO 12.7 CM. | PZA | 1 | PZA | 1404 | 0 | 0 | 2000 | 0 | 0 | 0 | 0 | 0 | 0 | 0 | 0 | 300 | 0 | 0 | 0 | 0 | 0 | 0 | 0 | 0 | 0 | 0 | 294 | 0 | 0 | 0 | 0
070 | 426 | 0025 | 01 | 01 | SOLUCION PARA REVELADO Y FI-JADO. PARA PROCESADORA AUTO-MATICA. FIJADOR CONCENT RADOPARA PREPARAR 76 LITROS ( LAMARCA DE ESTE PRODUCTO DEBESER LA MISMA DE LA CLAVE070 817 0543). | ENV | 1 | ENV | 9880 | 0 | 0 | 0 | 17 | 0 | 0 | 0 | 0 | 0 | 0 | 0 | 0 | 0 | 0 | 0 | 0 | 0 | 0 | 0 | 0 | 20 | 0 | 0 | 436 | 0 | 0 | 0
070 | 580 | 0134 | 01 | 01 | MEDIOS DE CONTRASTE. HIDROSOLUBLES IONICOS DE ALTA OSMOLALIDAD PARA ESTUDIOS GENERALES. MEDIOS DE CONTRASTE HIDROSOLUBLES IONICOS EN CONCENTRACION DE 280 A 300 MG/ML: IODOTALAMATO DE MEGLUMINA; IODAMIDA MEGLUMINICA; IOXITALAMATO DE MEGLUMINA; AMIDOTRIZOATO DE MEGLUMINA (SE RECOMIENDA PARA USO EXTRAVASCULAR). FRASCO CON 50 ML. | FCO | 1 | FCO | 18382 | 0 | 0 | 0 | 0 | 0 | 0 | 0 | 0 | 2375 | 0 | 0 | 0 | 0 | 0 | 0 | 0 | 0 | 0 | 0 | 0 | 0 | 0 | 0 | 0 | 0 | 0 | 0
070 | 580 | 0142 | 01 | 01 | MEDIOS DE CONTRASTE. HIDROSOLUBLES IONICOS EN CONCENTRACION DE 280 A 300 MG/ML: IODOTALAMATO DE MEGLUMINA; IODAMIDA MEGLUMINICA; IOXITALAMATO DE MEGLUMINA; AMIDOTRIZOATO DE MEGLUMINA (SE RECOMIENDA PARA USO EXTRAVASCULAR). FRASCO CON 150 ML. | FCO | 1 | FCO | 15769 | 0 | 0 | 0 | 0 | 0 | 0 | 125 | 0 | 2613 | 0 | 0 | 0 | 0 | 0 | 0 | 0 | 0 | 0 | 0 | 0 | 0 | 0 | 0 | 0 | 0 | 0 | 0
070 | 581 | 0091 | 00 | 01 | MEDIOS DE CONTRASTE RADIOLOGICOS HIDROSOLUBLES NO IONICOS EN CONCENTRACION DE 300 A 320 MG. YODO/ML IOVERSOL, IOPAMIDOL, IOHEXOL, IOPROMIDA, IOBITRIDOL. FRASCO CON 20 ML. | FCO | 1 | FCO | 37388 | 0 | 0 | 0 | 0 | 0 | 0 | 0 | 0 | 0 | 0 | 0 | 0 | 0 | 0 | 0 | 0 | 0 | 0 | 0 | 0 | 0 | 0 | 0 | 0 | 0 | 0 | 0
070 | 581 | 0109 | 01 | 01 | MEDIOS DE CONTRASTE HIDROSOLUBLES NO IONICOS. EN CONCENTRACION DE 300 A 320 MG I/ML IOVERSOL, IOPAMIDOL, IOHEXOL, IOPROMIDA, IOBITRIDOL, IODIXANOL. FRASCO CON 50 ML. | FCO | 1 | FCO | 95030 | 0 | 0 | 0 | 200 | 0 | 0 | 0 | 0 | 0 | 0 | 0 | 0 | 0 | 0 | 0 | 0 | 0 | 0 | 0 | 0 | 0 | 0 | 0 | 0 | 0 | 0 | 0
070 | 581 | 0117 | 01 | 01 | MEDIOS DE CONTRASTE HIDROSOLUBLES NO IONICOS EN CONCENTRACION DE 300 A 320 MG I/ML IOVERSOL, IOPAMIDOL, IOHEXOL, IOPROMIDA, IOBITRIDOL, IODIXANOL. FRASCO CON 100 ML. | FCO | 1 | FCO | 68003 | 42162 | 0 | 0 | 0 | 0 | 0 | 0 | 900 | 10725 | 0 | 0 | 0 | 0 | 0 | 0 | 0 | 0 | 0 | 0 | 0 | 0 | 0 | 0 | 0 | 0 | 0 | 0
070 | 581 | 0125 | 01 | 01 | MEDIOS DE CONTRASTE HIDROSOLUBLES NO IONICOS EN CONCENTRACION DE 300 MG/ML IOVERSOL, IOPAMIDOL, IOHEXOL, IOPROMIDA, IOBITRIDOL ENVASE CON 200 ML. *INCLUYE SISTEMA DE TRANSFERENCIA CON VALVULA ANTIRREFLUJO, FAJILLA Y ASA DE SUSPENSION. | ENV | 1 | ENV | 48906 | 0 | 0 | 0 | 0 | 0 | 0 | 125 | 0 | 0 | 0 | 0 | 0 | 0 | 0 | 0 | 0 | 0 | 0 | 0 | 0 | 0 | 0 | 0 | 0 | 0 | 0 | 0
070 | 581 | 0133 | 01 | 01 | MEDIOS DE CONTRASTE HIDROSOLUBLES NO IONICOS EN CONCENTRACION DE 300 MG/ML IOVERSOL, IOPAMIDOL, IOHEXOL, IOPROMIDA, IOBITRIDOL ENVASE CON 500 ML. *INCLUYE SISTEMA DE TRANSFERENCIA CON VALVULA ANTIRREFLUJO, FAJILLA Y ASA DE SUSPENSION. | ENV | 1 | ENV | 5278 | 0 | 0 | 0 | 0 | 0 | 0 | 125 | 0 | 0 | 0 | 0 | 0 | 0 | 0 | 0 | 0 | 0 | 0 | 0 | 0 | 0 | 0 | 0 | 0 | 0 | 0 | 0
070 | 581 | 0141 | 00 | 01 | MEDIOS DE CONTRASTE RADIOLOGICOS HIDROSOLUBLES NO IONICOS EN CONCENTRACION DE 350 A 370 MG YODO/ML. IOVERSOL, IOPAMIDOL, IOHEXOL, IOPROMIDA, IOBITRIDOL. FRASCO CON 50 ML. | FCO | 1 | FCO | 69680 | 22695 | 0 | 0 | 0 | 0 | 0 | 0 | 0 | 0 | 0 | 0 | 0 | 0 | 0 | 0 | 0 | 0 | 0 | 0 | 0 | 0 | 0 | 0 | 0 | 0 | 0 | 0
070 | 581 | 0158 | 00 | 01 | MEDIOS DE CONTRASTE RADIOLOGICOS HIDROSOLUBLES NO IONICOS EN CONCENTRACION DE 350 A 370 MG YODO/ML. IOVERSOL, IOPAMIDOL, IOHEXOL, IOPROMIDA, IOBITRIDOL. FRASCO CON 100 ML. | FCO | 1 | FCO | 131417 | 28922 | 0 | 0 | 0 | 0 | 0 | 125 | 0 | 3328 | 0 | 0 | 0 | 0 | 0 | 0 | 0 | 0 | 0 | 0 | 0 | 0 | 0 | 0 | 0 | 0 | 0 | 0
070 | 581 | 0166 | 01 | 01 | MEDIOS DE CONTRASTE HIDROSOLUBLES NO IONICOS EN CONCENTRACION DE 240 A 270 MG I/ML. IOVERSOL, IOPAMIDOL, IOHEXOL, IOPROMIDA, IOBITRIDOL, IODIXANOL. FRASCO CON 50 ML. | FCO | 1 | FCO | 6825 | 0 | 0 | 0 | 0 | 0 | 0 | 0 | 0 | 0 | 0 | 0 | 0 | 0 | 0 | 0 | 0 | 0 | 0 | 0 | 0 | 0 | 0 | 0 | 0 | 0 | 0 | 0
070 | 581 | 0174 | 01 | 01 | MEDIOS DE CONTRASTE HIDROSOLUBLES NO IONICOS EN CONCENTRACION DE 240 A 250 MG/ML IOVERSOL, IOPAMIDOL, IOHEXOL, IOPROMIDA, IOBITRIDOL ENVASE CON 200 ML. *INCLUYE SISTEMA DE TRANSFERENCIA CON VALVULA ANTIRREFLUJO, FAJILLA Y ASA DE SUSPENSION. | ENV | 1 | ENV | 17381 | 0 | 0 | 0 | 0 | 0 | 0 | 125 | 0 | 0 | 0 | 0 | 0 | 0 | 0 | 0 | 0 | 0 | 0 | 0 | 0 | 0 | 0 | 0 | 0 | 0 | 0 | 0
070 | 590 | 0033 | 11 | 01 | MEDIOS DE CONTRASTE GRUPO 8 DE APLICACION POR VIA BUCAL O RECTAL INDICACION: ESTUDIOS DE TUBO DIGESTIVO. SULFATO DE BARIO DE ALTA DENSIDAD, POLVO. PARA ESTUDIOS DE DOBLE CONTRASTE (VIA BUCAL). VASO DE PLASTICO DESECHABLE CON TAPA DE CIERRE HERMETICO CON 340 G. | VSO | 1 | VSO | 49621 | 0 | 0 | 0 | 0 | 0 | 0 | 0 | 0 | 3218 | 0 | 0 | 0 | 0 | 0 | 0 | 0 | 0 | 0 | 0 | 0 | 0 | 0 | 0 | 0 | 0 | 0 | 0
070 | 590 | 0041 | 11 | 01 | MEDIOS DE CONTRASTE GRUPO 8 DE APLICACION POR VIA BUCAL O RECTAL INDICACION: ESTUDIOS DE TUBO DIGESTIVO. SULFATO DE BARIO. DE ALTA DENSIDAD POLVO. PARA ESTUDIOS DOBLE CONTRASTE. BOTE CON 5 KG. | BTE | 5 | KG. | 3406 | 0 | 0 | 0 | 0 | 0 | 0 | 0 | 0 | 13 | 0 | 0 | 0 | 0 | 0 | 0 | 0 | 0 | 0 | 0 | 0 | 24 | 0 | 0 | 0 | 0 | 0 | 0
070 | 590 | 0066 | 11 | 01 | MEDIOS DE CONTRASTE GRUPO 8 DE APLICACION POR VIA BUCAL O RECTAL INDICACION: ESTUDIOS DE TUBO DIGESTIVO. SULFATO DE BARIO. POLVO, EN BOLSA DESECHABLE CON ACOTACIONES PARA 2 L CON VALVULA DESPLAZABLE, REGULADOR DE PLASTICO TIPO PINZA Y CANULA RECTAL DE RETENCION CON GLOBO INFLABLE. BOLSA CON 454 G. | BSA | 454 | GRO | 50544 | 8565 | 0 | 0 | 0 | 0 | 0 | 0 | 0 | 1375 | 0 | 0 | 0 | 0 | 0 | 0 | 0 | 0 | 0 | 0 | 0 | 292 | 0 | 0 | 0 | 0 | 0 | 0
070 | 592 | 0080 | 01 | 01 | MEDIOS DE CONTRASTE PARA RESONANCIA MAGNETICA. GADOLINEO 0.5 MMOL/ML GADOPENTETATO DE DIMEGLUMINA, GADOTERATO DE MEGLUMINA, GADODIAMIDA, GADOVERSETAMIDA FRASCO CON 15 ML. | FCO | 1 | FCO | 6721 | 0 | 0 | 0 | 0 | 0 | 0 | 0 | 0 | 1760 | 0 | 0 | 0 | 0 | 0 | 0 | 0 | 0 | 0 | 0 | 0 | 0 | 0 | 0 | 0 | 0 | 0 | 0
070 | 592 | 0098 | 00 | 01 | MEDIO DE CONTRASTE PARA RESONANCIA MAGNETICA. QUELATOS DE GADOLINEO 1 MMOL/ML. FRASCO CON 15 ML. | FCO | 1 | FCO | 25051 | 0 | 0 | 0 | 0 | 0 | 0 | 0 | 0 | 0 | 0 | 0 | 0 | 0 | 0 | 0 | 0 | 0 | 0 | 0 | 0 | 0 | 0 | 0 | 0 | 0 | 0 | 0
070 | 707 | 0496 | 02 | 01 | PELICULA RADIOGRAFICA SENSIBLE AL AZUL DENTAL CONVENCIONAL DE: 3.2 X 4.1 CM CAJACON 150 PELICULAS. | CJA | 1 | CJA | 3133 | 0 | 0 | 0 | 0 | 0 | 0 | 0 | 0 | 0 | 0 | 0 | 0 | 0 | 0 | 0 | 0 | 0 | 0 | 0 | 0 | 261 | 0 | 0 | 307 | 0 | 0 | 0
070 | 707 | 0587 | 01 | 01 | PELICULA RADIOGRAFICA SENSIBLE AL AZUL DENTAL INFANTILSENCILLA PERIAPICAL DE: 2.2X 3.5 CM CAJA CON 100 PELICULAS. | CJA | 1 | CJA | 334 | 0 | 0 | 0 | 0 | 0 | 0 | 0 | 0 | 0 | 0 | 0 | 0 | 0 | 0 | 0 | 0 | 0 | 0 | 0 | 0 | 164 | 0 | 0 | 321 | 0 | 0 | 0
070 | 817 | 0543 | 11 | 01 | SOLUCION PARA REVELADO Y FIJADO PARA PROCESADORA AUTOMATICA. REVELADOR CONCENTRADO PARA PREPARAR 76 LITROS (LA MARCA DE ESTE PRODUCTO DEBE SER LA MISMA DE LA CLAVE 070.426.0025). | ENV | 1 | ENV | 10205 | 0 | 0 | 0 | 25 | 0 | 0 | 0 | 0 | 0 | 0 | 0 | 0 | 0 | 0 | 0 | 0 | 0 | 0 | 0 | 0 | 20 | 0 | 0 | 437 | 0 | 0 | 0
080 | 002 | 0018 | 01 | 01 | ABRASIVO FINO, PARA CUCHI-LLAS DE MICROTOMO (PARA USOEXCLUSIVO DE LABORATORI O DEANATOMIA PATOLOGICA). | FCO | 125 | ML. | 247 | 0 | 0 | 0 | 15 | 0 | 0 | 0 | 0 | 0 | 0 | 0 | 0 | 0 | 0 | 0 | 0 | 0 | 0 | 0 | 0 | 0 | 0 | 0 | 0 | 0 | 0 | 0
080 | 025 | 0052 | 00 | 02 | AGUJA PARA TOMA Y RECOLECC -ION DE SANGRE PARA LA TOMA -SENCILLA Y/O MULTIPLE, E STE-RIL, DESECHABLE, DE: 21G X 38 MM. | CJA | 100 | PZA | 303667 | 0 | 0 | 1000 | 0 | 0 | 0 | 0 | 0 | 0 | 0 | 0 | 0 | 0 | 0 | 0 | 0 | 0 | 0 | 0 | 0 | 0 | 0 | 0 | 0 | 0 | 0 | 0
080 | 025 | 0128 | 00 | 01 | AGUJA PARA TOMA Y RECOLEC---CION DE SANGRE PARA LA TOMASENCILLA Y/O MULTIPLE, E STE-RIL, DESECHABLE, DE: 22 G X38 MM. | CJA | 100 | PZA | 2408 | 0 | 0 | 1000 | 0 | 0 | 0 | 0 | 0 | 0 | 0 | 0 | 0 | 0 | 0 | 0 | 0 | 0 | 0 | 0 | 0 | 84 | 0 | 0 | 0 | 0 | 0 | 0
080 | 025 | 0136 | 01 | 01 | ADAPTADOR PARA AGUJAS TOMA -MULTIPLE. | BSA | 10 | PZA | 2392 | 0 | 0 | 0 | 0 | 0 | 0 | 0 | 0 | 0 | 0 | 0 | 0 | 0 | 0 | 0 | 0 | 0 | 0 | 0 | 0 | 0 | 0 | 0 | 403 | 0 | 0 | 0
080 | 070 | 2789 | 01 | 01 | PRUEBA RAPIDA. QUICKVUE INFLUEZA A+B, BIOMERIEUX. CONTENIDO UNA PRUEBA CON NUMERO DE CATALOGO 97021. TIRA DE ENSAYO ENVUELTA INDIVIDUALMENTE. SOLUCION DE EXTRACCION. GOTERO DESECHABLE. TORUNDA ESTERILE. TUBO DE EXTRACCION. TORUNDA DE CONTROL POSITIVO - INFLUENZA TIPO A (1). TORUNDA DE CONTROL POSITIVO - INFLUENZA TIPO B (1). TORUNDA DE CONTROL NEGATIVO (1). PROSPECTO (1). TARJETA DE PROCEDIMIENTOS (1). | PBA | 1 | PBA | 2418 | 0 | 0 | 0 | 0 | 0 | 0 | 0 | 0 | 0 | 0 | 0 | 0 | 0 | 0 | 0 | 0 | 0 | 0 | 0 | 0 | 0 | 0 | 0 | 0 | 0 | 0 | 0
080 | 081 | 0897 | 01 | 03 | ANTISUERO SHIGELLA POLIVALENTE A RTC. | FCO | 1 | ML. | 68 | 0 | 0 | 0 | 0 | 0 | 0 | 0 | 0 | 0 | 0 | 0 | 0 | 0 | 0 | 0 | 0 | 0 | 0 | 0 | 0 | 0 | 0 | 0 | 0 | 0 | 0 | 0
080 | 081 | 0913 | 04 | 01 | ANTISUERO SHIGELLA POLIVALENTE B RTC | FCO | 1 | ML. | 85 | 0 | 0 | 0 | 0 | 0 | 0 | 0 | 0 | 0 | 0 | 0 | 0 | 0 | 0 | 0 | 0 | 0 | 0 | 0 | 0 | 0 | 0 | 0 | 0 | 0 | 0 | 0
080 | 081 | 0921 | 05 | 01 | ANTISUERO SHIGELLA POLIVALENTE C RTC. | FCO | 1 | ML. | 103 | 0 | 0 | 0 | 0 | 0 | 0 | 0 | 0 | 0 | 0 | 0 | 0 | 0 | 0 | 0 | 0 | 0 | 0 | 0 | 0 | 0 | 0 | 0 | 0 | 0 | 0 | 0
080 | 081 | 0954 | 01 | 02 | ANTISUERO SHIGELLA POLIVALENTE D RTC. | FCO | 1 | ML. | 95 | 0 | 0 | 0 | 0 | 0 | 0 | 0 | 0 | 0 | 0 | 0 | 0 | 0 | 0 | 0 | 0 | 0 | 0 | 0 | 0 | 0 | 0 | 0 | 0 | 0 | 0 | 0
080 | 081 | 1226 | 10 | 01 | ANTISUERO SALMONELLA O GRUPOA FACTOR 2 RTC. | FCO | 3 | ML. | 62 | 0 | 0 | 0 | 0 | 0 | 0 | 0 | 0 | 0 | 0 | 0 | 0 | 0 | 0 | 0 | 0 | 0 | 0 | 0 | 0 | 0 | 0 | 0 | 12 | 0 | 0 | 0
080 | 081 | 1234 | 10 | 01 | ANTISUERO SALMONELLA O GRUPOB FACTOR 4 - 5 RTC. | FCO | 3 | ML. | 55 | 0 | 0 | 0 | 0 | 0 | 0 | 0 | 0 | 0 | 0 | 0 | 0 | 0 | 0 | 0 | 0 | 0 | 0 | 0 | 0 | 0 | 0 | 0 | 12 | 0 | 0 | 0
080 | 081 | 1242 | 10 | 01 | ANTISUERO SALMONELLA O GRUPO C1 FACTOR 7. RTC. | FCO | 3 | ML. | 59 | 0 | 0 | 0 | 0 | 0 | 0 | 0 | 0 | 0 | 0 | 0 | 0 | 0 | 0 | 0 | 0 | 0 | 0 | 0 | 0 | 0 | 0 | 0 | 0 | 0 | 0 | 0
080 | 081 | 4337 | 10 | 01 | EQUIPO PARA IDENTIFICACION -SEROLOGICA DE ESTREPTOCOCOSA, B, C, D, E, F BETA HE MOLITICOS RTC. | EQP | 40 | PBA | 260 | 0 | 0 | 0 | 0 | 0 | 0 | 0 | 0 | 0 | 0 | 0 | 0 | 0 | 0 | 0 | 0 | 0 | 0 | 0 | 0 | 0 | 0 | 0 | 0 | 0 | 0 | 0
080 | 081 | 4808 | 10 | 01 | ANTISUERO VIBRIO CHOLERAE MONOVALENTE INABA RTC. | FCO | 3 | ML. | 80 | 0 | 0 | 0 | 0 | 0 | 0 | 0 | 0 | 0 | 0 | 0 | 0 | 0 | 0 | 0 | 0 | 0 | 0 | 0 | 0 | 0 | 0 | 0 | 0 | 0 | 0 | 0
080 | 081 | 4824 | 10 | 01 | ANTISUERO VIBRIO CHOLERAE, -POLIVALENTE RTC. | FCO | 3 | ML. | 75 | 0 | 0 | 0 | 0 | 0 | 0 | 0 | 0 | 0 | 0 | 0 | 0 | 0 | 0 | 0 | 0 | 0 | 0 | 0 | 0 | 0 | 0 | 0 | 0 | 0 | 0 | 0
080 | 085 | 0018 | 11 | 01 | ASAS.PARA SIEMBRA DE MEDIOS DE CULTIVO EN ESTUDIOS BACTERIOLOGICOS. DE ALAMBRE DE NICROMEL. DIAMETRO DEL ASA: 3MM. LONGITUD DEL MANGO: 20CM. PAQUETE CON 12. | PQT | 12 | PZA | 826 | 0 | 0 | 0 | 0 | 0 | 0 | 2 | 0 | 0 | 0 | 0 | 0 | 0 | 0 | 0 | 0 | 0 | 0 | 0 | 0 | 0 | 0 | 0 | 99 | 0 | 0 | 0
080 | 085 | 0026 | 01 | 01 | ASA PARA SIEMBRA DE MEDIOS DE CULTIVO, EN ESTUDIOS BACTERIOLOGICOS, DE ALAMBRE DE NICROMEL CALIBRADA 1/100 ML, CON MANGO METALICO. | PZA | 1 | PZA | 2086 | 0 | 0 | 0 | 0 | 0 | 0 | 24 | 0 | 0 | 0 | 0 | 0 | 0 | 0 | 0 | 0 | 0 | 0 | 0 | 0 | 0 | 0 | 0 | 118 | 0 | 0 | 0
080 | 085 | 0034 | 01 | 01 | ASA PARA SIEMBRA DE MEDIOS DE CULTIVO, EN ESTUDIOS BACTERIOLOGICOS, DE ALAMBRE DE NICROMEL CALIBRADA 1/1000 ML, CON MANGO METALICO. | PZA | 1 | PZA | 2166 | 0 | 0 | 0 | 0 | 0 | 0 | 24 | 0 | 0 | 0 | 0 | 0 | 0 | 0 | 0 | 0 | 0 | 0 | 0 | 0 | 0 | 0 | 0 | 0 | 0 | 0 | 0
080 | 098 | 0187 | 03 | 01 | BOLSA PARA FRACCIONAR SANGRE (TRIPLE) UNA PRIMARIA PARA RECOLECTAR 450-500 ML CON 63.0-70 ML DE SOLUCION DE CPDA-1 CON TUBO TRANSPORTADOR PRIMARIO, CON AGUJA CALIBRE 15 O 16 G Y OTRAS DOS BOLSAS SECUNDARIAS DE 300 ML MINIMO UNIDAS A LA PRIMERA POR TUBOS. LAS 3 BOLSAS CON ETIQUETA DE IDENTIFICACION ADHERIDA DE FABRICA. DE ACUERDO A LA NORMA: (NOM-140-SSA1-1995). | BSA | 1 | BSA | 2015 | 0 | 0 | 0 | 0 | 0 | 0 | 0 | 0 | 0 | 0 | 0 | 0 | 0 | 0 | 0 | 0 | 0 | 0 | 0 | 0 | 0 | 0 | 0 | 0 | 0 | 0 | 0
080 | 148 | 0062 | 10 | 01 | CAJA DE CRISTAL PARA TINCIONCON CANASTILLA METALICA PARA50 PREPARACIONES (PORTAO BJETOS). | JGO | 22 | PZA | 473 | 0 | 0 | 0 | 2 | 0 | 0 | 2 | 0 | 0 | 0 | 0 | 0 | 0 | 0 | 0 | 0 | 0 | 0 | 0 | 0 | 0 | 0 | 0 | 25 | 0 | 0 | 0
080 | 148 | 0096 | 01 | 01 | CAJA DE PETRI, DE VIDRIO RE-SISTENTE A LA ESTERILIZACIONEN AUTOCLAVE DE: 100 X 1 0 MM | JGO | 1 | JGO | 194441 | 0 | 0 | 0 | 0 | 0 | 0 | 0 | 0 | 0 | 0 | 0 | 0 | 0 | 0 | 0 | 0 | 0 | 0 | 0 | 0 | 0 | 0 | 0 | 0 | 0 | 0 | 0
080 | 169 | 0157 | 01 | 01 | CAMARA DE NEUBAUER DE CRIS--TAL PARA CONTAR LEUCOCITOS YERITROCITOS, CON DOS CO MPARTIMENTOS DE 0.1 MM DE PROFUNDIDAD. CON CUBREOBJETOSDE: 20 X 26 X 0.4 MM DE GROSOR UNIFORME, ESPECIAL PARADICHA CAMARA. | PZA | 1 | PZA | 602 | 0 | 0 | 0 | 0 | 0 | 20 | 5 | 0 | 0 | 0 | 0 | 0 | 0 | 0 | 0 | 0 | 0 | 0 | 0 | 0 | 0 | 0 | 0 | 135 | 0 | 0 | 0
080 | 171 | 0070 | 00 | 01 | CANASTILLA PARA TINCION, DE 50 LAMINILLAS, DE ACERO INO-XIDABLE, CON ASA REMOVIB LE. | PZA | 1 | PZA | 387 | 0 | 0 | 0 | 0 | 0 | 0 | 0 | 0 | 0 | 0 | 0 | 0 | 0 | 0 | 0 | 0 | 0 | 0 | 0 | 0 | 0 | 0 | 0 | 0 | 0 | 0 | 0
080 | 229 | 0023 | 10 | 01 | COLORANTE DE WRIGHT PARA TE-\IR FROTIS DE SANGRE O MEDU-LA OSEA. | FCO | 1000 | ML. | 5585 | 0 | 0 | 0 | 0 | 0 | 0 | 2 | 0 | 0 | 0 | 0 | 0 | 0 | 0 | 0 | 0 | 0 | 0 | 0 | 0 | 0 | 0 | 0 | 0 | 0 | 0 | 0
080 | 229 | 0072 | 02 | 01 | VIOLETA DE GENCIANA (O DE CRISTAL) PARA LA TINCION DEGRAM. TA. | FCO | 500 | ML. | 4613 | 0 | 0 | 0 | 0 | 0 | 0 | 0 | 0 | 0 | 0 | 0 | 0 | 0 | 0 | 0 | 0 | 0 | 0 | 0 | 0 | 0 | 0 | 0 | 0 | 0 | 0 | 0
080 | 229 | 0080 | 10 | 01 | AZUL DE METILENO DE LOEFFLERCOLORANTE DE CONTRASTE PARABACILOS ACIDO-ALCOHOL RE SIS-TENTES. | FCO | 500 | ML. | 7259 | 0 | 0 | 0 | 0 | 0 | 0 | 0 | 0 | 0 | 0 | 0 | 0 | 0 | 0 | 0 | 0 | 0 | 0 | 0 | 0 | 0 | 0 | 0 | 0 | 0 | 0 | 0
080 | 229 | 0262 | 10 | 01 | COLORANTE PARA RETICULOCITOS(AZUL DE METILENO NUEVO) TA. | FCO | 25 | ML. | 1564 | 0 | 0 | 0 | 0 | 0 | 0 | 2 | 0 | 0 | 0 | 0 | 0 | 0 | 0 | 0 | 0 | 0 | 0 | 0 | 0 | 0 | 0 | 0 | 0 | 0 | 0 | 0
080 | 229 | 2995 | 00 | 01 | HEMATOXILINA DE HARRIS. COLORANTE PREPARADO DE ORIGEN NATURAL SIN OXIDO DE MERCURIO. FRASCO DE 1000 ML TA. | FCO | 1000 | ML. | 339 | 0 | 0 | 0 | 15 | 0 | 0 | 0 | 0 | 0 | 0 | 0 | 0 | 0 | 0 | 0 | 0 | 0 | 0 | 0 | 0 | 0 | 0 | 0 | 0 | 0 | 0 | 0
080 | 235 | 0140 | 10 | 01 | CUCHILLAS DESECHABLES CON -ADAPTADOR PARA MICROTOMO PA-RA CORTES HISTOLOGICOS E N PARAFINA. | PQT | 100 | PZA | 1703 | 0 | 0 | 4 | 1 | 0 | 0 | 0 | 0 | 0 | 0 | 0 | 0 | 0 | 0 | 0 | 0 | 0 | 0 | 0 | 0 | 0 | 0 | 0 | 20 | 0 | 0 | 0
080 | 235 | 0868 | 02 | 01 | MOLDE PARA INCLUSION EN PARAFINA, DESECHABLES, DESPRENDIBLES, DE: 22 MM. | PZA | 1 | PZA | 731120 | 0 | 0 | 0 | 0 | 0 | 0 | 0 | 0 | 0 | 0 | 0 | 0 | 0 | 0 | 0 | 0 | 0 | 0 | 0 | 0 | 0 | 0 | 0 | 0 | 0 | 0 | 0
080 | 235 | 0959 | 02 | 01 | EQUIPO ALADO PARA RECOLECCION DE SANGRE, COMPATIBLE CON EL SISTEMA DE RECOLECCION AL VACIO, AGUJA CALIBRE 23 X 19 MM CON TUBO FLEXIBLE DE HULE DE 17.78 CM (7") DE LONGITUD Y BROCHE DE SEGURIDAD. ALAS DE COLOR AZUL CLARO, ADAPTADOR CON AGUJA Y MANGA RETRACTIL PARA TOMA MULTIPLE, ESTERIL Y DESECHABLE. | CJA | 50 | PZA | 546 | 0 | 0 | 0 | 0 | 0 | 0 | 0 | 0 | 0 | 0 | 0 | 0 | 0 | 0 | 0 | 0 | 0 | 0 | 0 | 0 | 0 | 0 | 0 | 0 | 0 | 0 | 0
080 | 235 | 0967 | 02 | 01 | EQUIPO ALADO PARA RECOLECCION DE SANGRE, COMPATIBLE CON EL SISTEMA DE RECOLECCION AL VACIO, AGUJA CALIBRE 21 X 19 MM, CON TUBO DE HULE DE 17.78 (7") DE LONGITUD Y BROCHE DE SEGURIDAD. ALAS DE COLOR VERDE ADAPTADOR CON AGUJA Y MANGA RETRACTIL PARA LA TOMA MULTIPLE, ESTERIL Y DESECHABLE. | CJA | 50 | PZA | 533 | 0 | 0 | 0 | 0 | 0 | 100 | 0 | 0 | 0 | 0 | 0 | 0 | 0 | 0 | 0 | 0 | 0 | 0 | 0 | 0 | 0 | 0 | 0 | 167 | 0 | 0 | 0
080 | 253 | 0014 | 01 | 01 | CUBREHEMATIMETRO PARA CUBRIRCAMARAS EN LA CUENTA DE LEU-COCITOS, ERITROCITOS O PLAQUETAS, DE VIDRIO CON FORMARECTANGULAR DE: 20 X 26 X0.4 A 0.6 MM. | CJA | 12 | PZA | 706 | 0 | 0 | 0 | 0 | 0 | 0 | 2 | 0 | 0 | 0 | 0 | 0 | 0 | 0 | 0 | 0 | 0 | 0 | 0 | 0 | 0 | 0 | 0 | 29 | 0 | 0 | 0
080 | 286 | 0072 | 03 | 01 | DENSIMETRO PARA LA DENSIDAD DE DIVERSOS LIQUIDOS SOLUCION DE FAUST CON ESCALA DE 1.000 A 1.200 Y DE 30 CM DE LONGITUD. | PZA | 1 | PZA | 170 | 0 | 0 | 0 | 3 | 0 | 0 | 3 | 0 | 0 | 0 | 0 | 0 | 0 | 0 | 0 | 0 | 0 | 0 | 0 | 0 | 0 | 0 | 0 | 0 | 0 | 0 | 0
080 | 316 | 0035 | 03 | 01 | TETRACICLINA DISCOS CON 30 -MCG, EN CARTUCHO CON 50 SEN-SIDISCOS PARA DISTRIBU IDORAUTOMATICO RTC. | PZA | 1 | PZA | 2612 | 0 | 0 | 0 | 0 | 0 | 0 | 0 | 0 | 0 | 0 | 0 | 0 | 0 | 0 | 0 | 0 | 0 | 0 | 0 | 0 | 0 | 0 | 0 | 0 | 0 | 0 | 0
080 | 316 | 0043 | 03 | 01 | TRIMETOPRIMA CON SULFAMETOXAZOL DISCOS CON 25 MCG EN CARTUCHO CON 50 SENSIDISCOS PARA DISTRIBUIDOR AUTOMATICO -RTC. | PZA | 1 | PZA | 2559 | 0 | 0 | 0 | 0 | 0 | 0 | 0 | 0 | 0 | 0 | 0 | 0 | 0 | 0 | 0 | 0 | 0 | 0 | 0 | 0 | 0 | 0 | 0 | 0 | 0 | 0 | 0
080 | 316 | 0100 | 04 | 01 | NITROFURANTOINA DISCOS CON -300 MCG, EN CARTUCHO CON 50SENSIDISCOS PARA DISTR IBUIDOR AUTOMATICO RTC. | PZA | 1 | PZA | 2408 | 0 | 0 | 0 | 0 | 0 | 0 | 0 | 0 | 0 | 0 | 0 | 0 | 0 | 0 | 0 | 0 | 0 | 0 | 0 | 0 | 0 | 0 | 0 | 0 | 0 | 0 | 0
080 | 316 | 0118 | 11 | 01 | OPTOQUINA DISCOS PARA DIFERENCIAR EL STREPTOCOCCUS PNEUMONIAE DEL STREPTOCOCCUS PRODUCTOR DE ALFA-HEMOLISIS. EN FRASCO O TUBO CON 50. RTC. TA. | PZA | 1 | PZA | 2385 | 0 | 0 | 0 | 0 | 0 | 0 | 0 | 0 | 0 | 0 | 0 | 0 | 0 | 0 | 0 | 0 | 0 | 0 | 0 | 0 | 0 | 0 | 0 | 39 | 0 | 0 | 0
080 | 316 | 0126 | 04 | 01 | PENICILINA DISCOS CON 10 UNIDADES, EN CARTUCHO CON 50SENSIDISCOS PARA DISTR IBUIDOR AUTOMATICO RTC. | PZA | 1 | PZA | 2302 | 0 | 0 | 0 | 0 | 0 | 0 | 0 | 0 | 0 | 0 | 0 | 0 | 0 | 0 | 0 | 0 | 0 | 0 | 0 | 0 | 0 | 0 | 0 | 0 | 0 | 0 | 0
080 | 316 | 0134 | 03 | 01 | FURAZOLIDONA DISCOS CON 100MCG, EN CARTUCHO CON 50 SEN-SIDISCOS PARA DISTRIBU IDORAUTOMATICO RTC. | PZA | 1 | PZA | 1520 | 0 | 0 | 0 | 0 | 0 | 0 | 0 | 0 | 0 | 0 | 0 | 0 | 0 | 0 | 0 | 0 | 0 | 0 | 0 | 0 | 0 | 0 | 0 | 0 | 0 | 0 | 0
080 | 316 | 0159 | 03 | 01 | AMIKACINA DISCOS CON 30 MCG,EN CARTUCHO CON 50 SENSIDIS-COS PARA DISTRIBUIDOR AUTOMATICO RTC. | PZA | 1 | PZA | 2717 | 0 | 0 | 0 | 0 | 0 | 0 | 0 | 0 | 0 | 0 | 0 | 0 | 0 | 0 | 0 | 0 | 0 | 0 | 0 | 0 | 0 | 0 | 0 | 0 | 0 | 0 | 0
080 | 316 | 0175 | 03 | 01 | CLORAMFENICOL DISCOS CON 30MCG, EN CARTUCHO CON 50 SEN-SIDISCOS PARA DISTRIBU IDORAUTOMATICO RTC. | PZA | 1 | PZA | 2675 | 0 | 0 | 0 | 0 | 0 | 0 | 0 | 0 | 0 | 0 | 0 | 0 | 0 | 0 | 0 | 0 | 0 | 0 | 0 | 0 | 0 | 0 | 0 | 0 | 0 | 0 | 0
080 | 316 | 0555 | 03 | 01 | BACITRACINA DISCOS CON 0.04-UNIDADES EN CARTUCHO CON 50SENSIDISCOS PARA DISTR IBUIDOR AUTOMATICO RTC. | PZA | 1 | PZA | 3218 | 0 | 0 | 0 | 0 | 0 | 0 | 0 | 0 | 0 | 0 | 0 | 0 | 0 | 0 | 0 | 0 | 0 | 0 | 0 | 0 | 0 | 0 | 0 | 49 | 0 | 0 | 0
080 | 316 | 0647 | 03 | 01 | N-N DIMETILPARAFENILENDIAMI-NA CLORHIDRATO DISCOS PARAIDENTIFICAR NEISSERIA Y PSEUDOMONA EN FRASCO O TUBO CON50 RTC. | PZA | 1 | PZA | 1092 | 0 | 0 | 0 | 0 | 0 | 0 | 0 | 0 | 0 | 0 | 0 | 0 | 0 | 0 | 0 | 0 | 0 | 0 | 0 | 0 | 0 | 0 | 0 | 0 | 0 | 0 | 0
080 | 316 | 0902 | 03 | 01 | ERITROMICINA DISCOS CON 15 -MCG, EN CARTUCHO CON 50 SENSIDISCOS PARA DISTRIBU IDORAUTOMATICO RTC. | PZA | 1 | PZA | 2119 | 0 | 0 | 0 | 0 | 0 | 0 | 0 | 0 | 0 | 0 | 0 | 0 | 0 | 0 | 0 | 0 | 0 | 0 | 0 | 0 | 0 | 0 | 0 | 0 | 0 | 0 | 0
080 | 316 | 1751 | 03 | 01 | CARBENICILINA DISCOS CON 100MCG, EN CARTUCHO CON 50 SENSIDISCOS PARA DISTRIBU IDORAUTOMATICO RTC. | PZA | 1 | PZA | 1490 | 0 | 0 | 0 | 0 | 0 | 0 | 0 | 0 | 0 | 0 | 0 | 0 | 0 | 0 | 0 | 0 | 0 | 0 | 0 | 0 | 0 | 0 | 0 | 0 | 0 | 0 | 0
080 | 316 | 2056 | 03 | 01 | DICLOXACILINA DISCOS CON 1 -MCG, EN CARTUCHO CON 50 SEN-SIDISCOS PARA DISTRIBU IDORAUTOMATICO RTC. | PZA | 1 | PZA | 2083 | 0 | 0 | 0 | 0 | 0 | 0 | 0 | 0 | 0 | 0 | 0 | 0 | 0 | 0 | 0 | 0 | 0 | 0 | 0 | 0 | 0 | 0 | 0 | 0 | 0 | 0 | 0
080 | 316 | 2601 | 03 | 01 | GENTAMICINA DISCOS CON 10 --MCG, EN CARTUCHO CON 50 SENSIDISCOS PARA DISTRIBU IDORAUTOMATICO RTC. | PZA | 1 | PZA | 1728 | 0 | 0 | 0 | 0 | 0 | 0 | 0 | 0 | 0 | 0 | 0 | 0 | 0 | 0 | 0 | 0 | 0 | 0 | 0 | 0 | 0 | 0 | 0 | 0 | 0 | 0 | 0
080 | 316 | 3757 | 03 | 01 | AMPICILINA DISCOS CON 10 - -MCG, EN CARTUCHO CON 50 SEN-SIDISCOS PARA DISTRIBU IDORAUTOMATICO RTC. | PZA | 1 | PZA | 2365 | 0 | 0 | 0 | 0 | 0 | 0 | 0 | 0 | 0 | 0 | 0 | 0 | 0 | 0 | 0 | 0 | 0 | 0 | 0 | 0 | 0 | 0 | 0 | 0 | 0 | 0 | 0
080 | 382 | 0109 | 01 | 01 | ESCOBILLON DE CERDAS PARA LAVAR TUBOS DE ENSAYE Y FRASCOS, CON LONGITUD: 12.5 CM,LONGITUD TOTAL: 27.5 CM YDIAMETRO DE 5 CM. | PZA | 1 | PZA | 3381 | 0 | 0 | 0 | 0 | 0 | 0 | 20 | 0 | 0 | 0 | 0 | 0 | 0 | 0 | 0 | 0 | 0 | 0 | 0 | 0 | 0 | 0 | 0 | 416 | 0 | 0 | 0
080 | 382 | 0257 | 01 | 01 | ESCOBILLON DE CERDAS PARA LAVAR TUBOS DE ENSAYE Y FRASCOS, DIAMETRO: 1.2 CM, L ONGITUD: 20 CM. | PZA | 1 | PZA | 9364 | 0 | 0 | 0 | 0 | 0 | 0 | 10 | 60 | 0 | 0 | 0 | 0 | 0 | 0 | 0 | 0 | 0 | 0 | 0 | 0 | 0 | 0 | 0 | 0 | 0 | 0 | 0
080 | 382 | 0299 | 01 | 01 | ESCOBILLON DE CERDAS PARA LAVAR TUBOS DE ENSAYE Y FRASCOS, DIAMETRO: 3.5 CM, L ONGITUD: 20 CM. | PZA | 1 | PZA | 2758 | 0 | 0 | 0 | 0 | 0 | 0 | 10 | 0 | 0 | 0 | 0 | 0 | 0 | 0 | 0 | 0 | 0 | 0 | 0 | 0 | 0 | 0 | 0 | 0 | 0 | 0 | 0
080 | 414 | 1539 | 05 | 01 | TROMBOPLASTINA DE ALTA SENSIBILIDAD CON INDICE INTERNACIONAL DE SENSIBILIDAD ( ISI)MENOR DE 1.7 ESTABILIDAD MINIMA 5 DIAS DESPUES DE RECONSTITUIR, (2 A 8 G RADOS C)FRASCO CON 4-5 ML PARA 20 O25 PRUEBAS RTC. | FCO | 1 | FCO | 3314 | 0 | 0 | 0 | 0 | 0 | 0 | 0 | 0 | 0 | 0 | 0 | 0 | 0 | 0 | 0 | 0 | 0 | 0 | 0 | 0 | 0 | 0 | 0 | 0 | 0 | 0 | 0
080 | 414 | 1554 | 04 | 01 | TROMBOPLASTINA PARCIAL ACTIVADA LIQUIDA O POLVO, JUEGOPARA 20 PRUEBAS O MULTI PLOSDE 20, MAXIMO 400 PRUEBASRTC. | PBA | 1 | PBA | 44033 | 0 | 0 | 0 | 0 | 0 | 0 | 0 | 0 | 0 | 0 | 0 | 0 | 0 | 0 | 0 | 0 | 0 | 0 | 0 | 0 | 0 | 0 | 0 | 0 | 0 | 0 | 0
080 | 421 | 0631 | 01 | 01 | FILTRO PARA LEUCORREDUCIR --UNA UNIDAD DE SANGRE TOTAL OPAQUETE GLOBULAR CON UN A MEDIA DE LEUCOCITOS RESIDUALESCONSISTENTEMENTE INFERIOR A5 X 10 5 POR UNIDAD DE FLUJORAPIDO. | PZA | 1 | PZA | 5629 | 0 | 0 | 0 | 0 | 0 | 0 | 0 | 0 | 0 | 0 | 0 | 0 | 0 | 0 | 0 | 0 | 0 | 0 | 0 | 0 | 0 | 0 | 0 | 0 | 0 | 0 | 0
080 | 431 | 0043 | 02 | 01 | FRASCO DE VIDRIO TRANSPAREN-TE BOCA ANCHA Y TAPA DE ROSCA DE PLASTICO, CAPACIDA D: 1L. | PZA | 1 | PZA | 10425 | 0 | 0 | 100 | 0 | 0 | 0 | 2 | 0 | 0 | 0 | 0 | 0 | 0 | 0 | 0 | 0 | 0 | 0 | 0 | 0 | 0 | 0 | 0 | 0 | 0 | 0 | 0
080 | 431 | 0159 | 03 | 01 | FRASCO AMBAR CON BOCA ANCHA-Y TAPA DE ROSCA DE PLASTICOCAPACIDAD: 115 ML. | PZA | 1 | PZA | 4442 | 0 | 0 | 0 | 0 | 0 | 0 | 5 | 0 | 0 | 0 | 0 | 0 | 0 | 0 | 0 | 0 | 0 | 0 | 0 | 0 | 0 | 0 | 0 | 0 | 0 | 0 | 0
080 | 431 | 0233 | 10 | 01 | FRASCO DE POLIETILENO CON TUBO LATERAL PIZETA PARA EXPULSAR LIQUIDOS A PRESION AFORAR, LAVAR, TE¥IR, ETC. PARA VOLUMENES DE 500 ML. | PZA | 1 | PZA | 2751 | 0 | 0 | 0 | 0 | 0 | 0 | 0 | 0 | 0 | 0 | 0 | 0 | 0 | 0 | 0 | 0 | 0 | 0 | 0 | 0 | 0 | 0 | 0 | 123 | 0 | 0 | 0
080 | 560 | 0152 | 04 | 01 | JERINGAS. DESECHABLE, ESTERIL, DE 1 ML. CON HEPARINA, PARA LA OBTENCION DE SANGRE ARTERIAL, CON TAPON PARA LA AGUJA Y TAPON PARA LA JERINGA. AGUJA DE 25 G X 15 MM Y 16 MM. | PZA | 1 | PZA | 97656 | 0 | 0 | 0 | 0 | 0 | 0 | 0 | 0 | 0 | 0 | 0 | 0 | 0 | 0 | 0 | 0 | 0 | 0 | 0 | 0 | 0 | 0 | 0 | 0 | 0 | 0 | 0
080 | 574 | 0016 | 01 | 01 | LANCETA METALICA, INTEGRADA A UN CUERPO DE PLASTICO, CALIBRE 30 G Y PUNTA DE 3.25MM, CON PROTECCION INDIVIDUAL. USO MANUAL O ADAPTABLE A DISPARADOR AUTOMAT TICO. | CJA | 100 | PZA | 1880 | 0 | 0 | 15 | 0 | 0 | 0 | 2 | 0 | 0 | 0 | 0 | 0 | 0 | 0 | 0 | 0 | 0 | 0 | 0 | 0 | 0 | 0 | 0 | 0 | 0 | 0 | 0
080 | 574 | 0032 | 01 | 01 | LANCETA DE RETRACCION AUTOMATICA Y PERMANENTE, INCISION DE 1.8 A 2.0 MM, INTEGRADA A UN DISPARADOR DE PLASTICO; CON DISPOSITIVO PLASTICO REMOVIBLE QUE ASEGURE LA ESTERILIDAD. ESTERIL Y DESECHABLE. CAJA CON 100 Y SUS MULTIPLOS. | CJA | 100 | PZA | 1027 | 0 | 0 | 100 | 0 | 0 | 0 | 2 | 0 | 0 | 0 | 0 | 0 | 0 | 0 | 0 | 0 | 279 | 0 | 0 | 0 | 0 | 0 | 0 | 0 | 0 | 0 | 0
080 | 574 | 0164 | 11 | 01 | LANCETAS METALICAS, ESTERILES, DESECHABLES, CON ENVOLTURA INDIVIDUAL: PUNTA DE 3 MM, DE LONGITUD. PARA PUNCIÓN QUE MIDE EL TIEMPO DE SANGRADO. | CJA | 250 | PZA | 5369 | 0 | 0 | 0 | 0 | 0 | 0 | 3 | 0 | 0 | 0 | 0 | 0 | 0 | 0 | 0 | 0 | 0 | 0 | 0 | 0 | 0 | 0 | 0 | 0 | 0 | 0 | 0
080 | 574 | 0222 | 05 | 01 | LANCETA METALICA CON CUCHI-LLA RECTANGULAR Y PROFUNDI-DAD DE INCISION A 2.2 MM , INTEGRADA A UN DISPARADOR DEPLASTICO, RETRACTIL, CON PROTECCION INDIVIDUAL, ESTERIL,DESECHABLE. | CJA | 50 | PZA | 5655 | 0 | 0 | 200 | 0 | 0 | 0 | 0 | 0 | 0 | 0 | 0 | 0 | 0 | 0 | 0 | 0 | 0 | 0 | 0 | 0 | 0 | 0 | 0 | 0 | 0 | 0 | 0
080 | 583 | 0106 | 01 | 01 | LAPICES MARCADORES PARA ESCRIBIR EN VIDRIO, GRASOS EN COLOR NEGRO. | CJA | 12 | PZA | 1306 | 0 | 0 | 1 | 0 | 0 | 0 | 2 | 0 | 0 | 0 | 0 | 0 | 0 | 0 | 0 | 0 | 0 | 0 | 0 | 0 | 0 | 0 | 0 | 0 | 0 | 0 | 0
080 | 583 | 0155 | 01 | 01 | LAPICES MARCADORES PARA MAR-CAR VIDRIO O PORCELANA, CONPUNTA DE CARBURO DE TUN GSTENO. | PZA | 1 | PZA | 31169 | 0 | 0 | 0 | 55 | 0 | 0 | 10 | 0 | 0 | 0 | 0 | 0 | 0 | 0 | 0 | 0 | 0 | 0 | 0 | 0 | 0 | 0 | 2043 | 0 | 0 | 0 | 0
080 | 602 | 0541 | 00 | 01 | MATRAZ DE VIDRIO REFRACTARIOESPECIAL PARA LA PREPARACIONDE REACTIVOS, CON GRADUA CIONAPROXIMADA, CON LABIO TIPOERLENMEYER PARA VOLUMEN DE:1000 ML. | PZA | 1 | PZA | 2537 | 0 | 0 | 2 | 5 | 0 | 0 | 2 | 0 | 0 | 0 | 0 | 0 | 0 | 0 | 0 | 0 | 0 | 0 | 0 | 0 | 0 | 0 | 0 | 50 | 0 | 0 | 0
080 | 602 | 0558 | 01 | 01 | MATRAZ DE VIDRIO REFRACTARIOESPECIAL PARA LA PREPARACIONDE REACTIVOS, CON GRADUA CIONAPROXIMADA, CON LABIO TIPOERLENMEYER PARA VOLUMEN DE:2000 ML. | PZA | 1 | PZA | 1250 | 0 | 0 | 1 | 0 | 0 | 0 | 0 | 0 | 0 | 0 | 0 | 0 | 0 | 0 | 0 | 0 | 0 | 0 | 0 | 0 | 0 | 0 | 0 | 37 | 0 | 0 | 0
080 | 602 | 0897 | 00 | 01 | MATRAZ VOLUMETRICO DE VIDRIOREFACTARIO, ESPECIAL PARA LAMEDICION EXACTA CUELLO LAR-GO, BOCA ANGOSTA CON TAPONESMERILADO PARA VOLUMEN DE:-50 ML. | PZA | 1 | PZA | 70 | 0 | 0 | 0 | 0 | 0 | 0 | 2 | 0 | 0 | 0 | 0 | 0 | 0 | 0 | 0 | 0 | 0 | 0 | 0 | 0 | 0 | 0 | 0 | 59 | 0 | 0 | 0
080 | 602 | 0905 | 00 | 01 | MATRAZ VOLUMETRICO DE VIDRIOREFACTARIO, ESPECIAL PARA LAMEDICION EXACTA CUELLO L ARGOBOCA ANGOSTA CON TAPON ESME-RILADO PARA VOLUMEN DE: 100-ML. | PZA | 1 | PZA | 112 | 0 | 0 | 1 | 5 | 0 | 0 | 2 | 0 | 0 | 0 | 0 | 0 | 0 | 0 | 0 | 0 | 0 | 0 | 0 | 0 | 0 | 0 | 0 | 55 | 0 | 0 | 0
080 | 602 | 0913 | 00 | 01 | MATRAZ VOLUMETRICO DE VIDRIOREFRACTARIO, ESPECIAL PARALA MEDICION EXACTA CU ELLOLARGO, BOCA ANGOSTA CON TAPON ESMERILADO PARA VOLUMENDE: 250 ML. | PZA | 1 | PZA | 305 | 0 | 0 | 1 | 5 | 0 | 0 | 2 | 0 | 0 | 0 | 0 | 0 | 0 | 0 | 0 | 0 | 0 | 0 | 0 | 0 | 0 | 0 | 0 | 30 | 0 | 0 | 0
080 | 602 | 0921 | 00 | 01 | MATRAZ VOLUMETRICO DE VIDRIOREFRACTARIO, ESPECIAL PARALA MEDICION EXACTA CU ELLOLARGO, BOCA ANGOSTA CON TAPON ESMERILADO PARA VOLUMENDE: 500 ML. | PZA | 1 | PZA | 480 | 0 | 0 | 0 | 5 | 0 | 0 | 2 | 0 | 0 | 0 | 0 | 0 | 0 | 0 | 0 | 0 | 0 | 0 | 0 | 0 | 0 | 0 | 0 | 27 | 0 | 0 | 0
080 | 602 | 0947 | 00 | 01 | MATRAZ VOLUMETRICO DE VIDRIOREFRACTARIO, ESPECIAL PARALA MEDICION EXACTA CU ELLOLARGO, BOCA ANGOSTA CON TAPON ESMERILADO PARA VOLUMENDE: 2000 ML. | PZA | 1 | PZA | 144 | 0 | 0 | 0 | 0 | 0 | 0 | 2 | 0 | 0 | 0 | 0 | 0 | 0 | 0 | 0 | 0 | 0 | 0 | 0 | 0 | 0 | 0 | 0 | 0 | 0 | 0 | 0
080 | 610 | 0079 | 02 | 01 | MEDIO DE TRANSPORTE AGAR - -(STUART) PARA CONSERVAR ESPECIMENES, PRINCIPALMENTE CUANDO SE SOSPECHA LA PRESENCIADE GONOCOCO TA. | FCO | 450 | GRO | 819 | 0 | 0 | 0 | 0 | 0 | 0 | 0 | 0 | 0 | 0 | 0 | 0 | 0 | 0 | 0 | 0 | 0 | 0 | 0 | 0 | 0 | 0 | 0 | 18 | 0 | 0 | 0
080 | 610 | 0186 | 01 | 01 | AGAR CASMAN TA. | FCO | 450 | GRO | 494 | 0 | 0 | 0 | 0 | 0 | 0 | 0 | 0 | 0 | 0 | 0 | 0 | 0 | 0 | 0 | 0 | 0 | 0 | 0 | 0 | 0 | 0 | 0 | 0 | 0 | 0 | 0
080 | 610 | 0210 | 01 | 01 | CALDO DE CULTIVO PARA AISLARBACTERIAS AEROBICAS EN SANGRE. EN FRASCO AL VACIO PARA20 ML Y UNIDAD VENTILADORA -(PEDIATRICO). | JGO | 1 | JGO | 17550 | 0 | 0 | 0 | 0 | 0 | 0 | 0 | 0 | 0 | 0 | 0 | 0 | 0 | 0 | 0 | 0 | 0 | 0 | 0 | 0 | 0 | 0 | 0 | 0 | 0 | 0 | 0
080 | 610 | 0269 | 01 | 01 | LISINA Y HIERRO AGAR (LIA) TA. | FCO | 450 | GRO | 276 | 0 | 0 | 0 | 0 | 0 | 0 | 0 | 0 | 0 | 0 | 0 | 0 | 0 | 0 | 0 | 0 | 0 | 0 | 0 | 0 | 0 | 0 | 0 | 20 | 0 | 0 | 0
080 | 610 | 0574 | 02 | 01 | SULFITO DE BISMUTO, AGAR AISLAMIENTO DE SALMONELLA TYPHITA. | FCO | 450 | GRO | 77 | 0 | 0 | 0 | 0 | 0 | 0 | 0 | 0 | 0 | 0 | 0 | 0 | 0 | 0 | 0 | 0 | 0 | 0 | 0 | 0 | 0 | 0 | 0 | 0 | 0 | 0 | 0
080 | 610 | 2182 | 01 | 01 | SALMONELLA SHIGELLA, AGAR MEDIO SELECTIVO Y DIFERENCIALPRINCIPALMENTE PARA EN TEROBACTERIAS LACTOSA NEGATIVASTA. | FCO | 450 | GRO | 519 | 0 | 0 | 0 | 0 | 0 | 0 | 2 | 0 | 0 | 0 | 0 | 0 | 0 | 0 | 0 | 0 | 0 | 0 | 0 | 0 | 0 | 0 | 0 | 11 | 0 | 0 | 0
080 | 610 | 2216 | 03 | 01 | SUPLEMENTO NUTRITIVO ENRIQUECIDO COMPLEMENTO DE MEDIOSDE CULTIVO PARA EL AISLA MIENTO DE MICROORGANISMOS CONGRANDES REQUERIMIENTOS NUTRITIVOS FRASCO CON 10 ML TA. | FCO | 1 | FCO | 1950 | 0 | 0 | 0 | 0 | 0 | 0 | 0 | 0 | 0 | 0 | 0 | 0 | 0 | 0 | 0 | 0 | 0 | 0 | 0 | 0 | 0 | 0 | 0 | 0 | 0 | 0 | 0
080 | 610 | 2281 | 01 | 01 | TIOGLICOLATO SIN DEXTROSA YSIN INDICADOR, CALDO PARA ELCULTIVO Y AISLAMIENTO DEANAEROBIOS TA. | FCO | 450 | GRO | 455 | 0 | 0 | 0 | 0 | 0 | 0 | 0 | 0 | 0 | 0 | 0 | 0 | 0 | 0 | 0 | 0 | 0 | 0 | 0 | 0 | 0 | 0 | 0 | 0 | 0 | 0 | 0
080 | 610 | 2448 | 11 | 01 | MEDIO TCBS (TIOSULFATO, CITRATO, SALES BILIARES, SACAROSA). FRASCO CON 450G. TA. | FCO | 1 | FCO | 263 | 0 | 0 | 0 | 0 | 0 | 0 | 0 | 0 | 0 | 0 | 0 | 0 | 0 | 0 | 0 | 0 | 0 | 0 | 0 | 0 | 0 | 0 | 0 | 0 | 0 | 0 | 0
080 | 610 | 2513 | 01 | 01 | SANGRE DESFIBRINADA DE CARNERO RTC. | FCO | 50 | ML. | 2041 | 0 | 0 | 0 | 0 | 0 | 0 | 0 | 0 | 0 | 0 | 0 | 0 | 0 | 0 | 0 | 0 | 0 | 0 | 0 | 0 | 0 | 0 | 0 | 0 | 0 | 0 | 0
080 | 610 | 6803 | 11 | 01 | LOWESTEIN-JENSEN AGAR (PREELABORADO) MEDIO SELECTIVO PARA MICOBACTERIAS ESPECIALMENTE M. TUBERCULOSIS CAJA CON 10 O 12 TUBOS RTC. | CJA | 1 | CJA | 618 | 0 | 0 | 0 | 0 | 0 | 0 | 0 | 0 | 0 | 0 | 0 | 0 | 0 | 0 | 0 | 0 | 0 | 0 | 0 | 0 | 0 | 0 | 0 | 0 | 0 | 0 | 0
080 | 610 | 6902 | 01 | 01 | MUELLER-HINTON, AGAR PARA INVESTIGAR LA SUSCEPTIBILIDADDE LOS MICROORGANISMOS A LOSANTIMICROBIANOS Y AISLAR GONOCOCOS TA. | FCO | 450 | GRO | 988 | 0 | 0 | 0 | 0 | 0 | 0 | 2 | 0 | 0 | 0 | 0 | 0 | 0 | 0 | 0 | 0 | 0 | 0 | 0 | 0 | 0 | 0 | 0 | 40 | 0 | 0 | 0
080 | 610 | 7454 | 10 | 01 | SIMMONS CON CITRATO, AGAR PARA DIFERENCIAR LAS ENTEROBACTERIAS EN LA UTILIZACION DECITRATO. | FCO | 450 | GRO | 291 | 0 | 0 | 0 | 0 | 0 | 0 | 0 | 0 | 0 | 0 | 0 | 0 | 0 | 0 | 0 | 0 | 0 | 0 | 0 | 0 | 0 | 0 | 0 | 17 | 0 | 0 | 0
080 | 610 | 8254 | 01 | 01 | AGAR-AGAR BASE PARA LA PREPARACION DE MEDIOS DE CULTIVOTA. | FCO | 450 | GRO | 208 | 0 | 0 | 0 | 0 | 0 | 0 | 0 | 0 | 0 | 0 | 0 | 0 | 0 | 0 | 0 | 0 | 0 | 0 | 0 | 0 | 0 | 0 | 0 | 1 | 0 | 0 | 0
080 | 610 | 9781 | 11 | 01 | CONTROL BIOLOGICO DE ESTERILIZACION. SUSPENSION DE BACILLUS STEAROTHERMOPHILUS, EN MEDIO DE CULTIVO CON INDICADOR PARA CONTROLAR LA ESTERILIZACION DEL MATERIAL, LOS MICROORGANISMOS MUEREN A 121 GRADOS CENTIGRADOS. CAJA CON UN FRASCO AMPULA. RTC. | CJA | 1 | F.A | 70074 | 0 | 0 | 0 | 0 | 0 | 0 | 500 | 0 | 0 | 0 | 0 | 0 | 0 | 0 | 0 | 0 | 0 | 0 | 0 | 0 | 0 | 0 | 0 | 636 | 0 | 0 | 0
080 | 626 | 0329 | 00 | 01 | MORTERO DE PORCELANA O VI-DRIO, PROVISTO DE MANO CONCAPACIDAD PARA: 125 ML. | PZA | 1 | PZA | 69 | 0 | 0 | 0 | 3 | 0 | 0 | 0 | 0 | 0 | 0 | 0 | 0 | 0 | 0 | 0 | 0 | 0 | 0 | 0 | 0 | 0 | 0 | 0 | 0 | 0 | 0 | 0
080 | 681 | 0289 | 02 | 01 | PAPEL FILTRO NO. 40, DISCO DE: 110 MM DE DIAMETRO. | CJA | 100 | PZA | 106 | 0 | 0 | 0 | 0 | 0 | 0 | 0 | 0 | 0 | 0 | 0 | 0 | 0 | 0 | 0 | 0 | 0 | 0 | 0 | 0 | 0 | 0 | 0 | 0 | 0 | 0 | 0
080 | 681 | 1105 | 00 | 01 | PAPEL PARAFINADO, SEMITRANS-PARENTE, ESTIRABLE E INERTEPARA TAPAR TUBOS A PRUEB A DEHUMEDAD, ROLLO DE 50 CM DEANCHO Y 760 CM DE LONGITUD. | PZA | 1 | PZA | 751 | 0 | 0 | 0 | 0 | 0 | 0 | 2 | 0 | 4 | 0 | 0 | 0 | 0 | 0 | 0 | 0 | 0 | 0 | 0 | 0 | 0 | 0 | 0 | 118 | 0 | 0 | 0
080 | 685 | 0046 | 00 | 01 | PARAFINA CON POLIMEROS PLASTICOS DE PESO MOLECULAR CONTROLADO CON PUNTO DE FUSION DE 56-57 GRADOS CENTIGRADOS. * PARA USO EN SITIOS DONDE EXISTA EQUIPO AUTOMATIZADO Y EN HOSPITALES DE ALTA CARGA DE TRABAJO O DE TERCER NIVEL. ENVASE CON 1 KG. | ENV | 1 | ENV | 9022 | 0 | 0 | 0 | 0 | 0 | 0 | 0 | 0 | 0 | 0 | 0 | 0 | 0 | 0 | 0 | 0 | 0 | 0 | 0 | 0 | 0 | 0 | 0 | 0 | 0 | 0 | 0
080 | 705 | 0026 | 03 | 01 | PIPETA CON SUBDIVISIONES DE0.1 ML PARA MEDIR VOLUMENESDE: 5.0 ML EXACTITUD + - 1%. | PZA | 1 | PZA | 2292 | 0 | 0 | 0 | 0 | 0 | 0 | 0 | 0 | 0 | 0 | 0 | 0 | 0 | 0 | 0 | 0 | 0 | 0 | 0 | 0 | 0 | 0 | 0 | 182 | 0 | 0 | 0
080 | 705 | 0034 | 11 | 01 | PIPETAS DE VIDRIO, PARA MEDIR VOLUMEN, CON SUBDIVISIONES DE 0.1 ML. DE: 10.0 ML. EXACTITUD +/- 1%. | PZA | 1 | PZA | 2681 | 0 | 0 | 0 | 10 | 0 | 0 | 0 | 0 | 0 | 0 | 0 | 0 | 0 | 0 | 0 | 0 | 0 | 0 | 0 | 0 | 0 | 0 | 0 | 217 | 0 | 0 | 0
080 | 705 | 0109 | 03 | 01 | PIPETA DE VIDRIO, LINEAL TERMINAL, CON SUBDIVISIONES DE0.01 ML PARA MEDIR VOLUM ENESDE: 0.2 ML. | PZA | 1 | PZA | 2009 | 0 | 0 | 0 | 0 | 0 | 0 | 0 | 0 | 0 | 0 | 0 | 0 | 0 | 0 | 0 | 0 | 0 | 0 | 0 | 0 | 0 | 0 | 0 | 162 | 0 | 0 | 0
080 | 705 | 0125 | 03 | 01 | PIPETA DE VIDRIO, LINEAL TERMINAL, CON SUBDIVISIONES DE0.01 ML PARA MEDIR VOLUM ENESDE: 1.0 ML. | PZA | 1 | PZA | 2521 | 0 | 0 | 0 | 10 | 0 | 0 | 0 | 0 | 0 | 0 | 0 | 0 | 0 | 0 | 0 | 0 | 0 | 0 | 0 | 0 | 0 | 0 | 0 | 184 | 0 | 0 | 0
080 | 705 | 0141 | 02 | 01 | PIPETA DE VIDRIO, LINEAL TERMINAL, CON SUBDIVISIONES DE0.01 ML PARA MEDIR VOLUM ENESDE: 2.0 ML. | PZA | 1 | PZA | 2196 | 0 | 0 | 0 | 0 | 0 | 0 | 0 | 0 | 0 | 0 | 0 | 0 | 0 | 0 | 0 | 0 | 0 | 0 | 0 | 0 | 0 | 0 | 0 | 117 | 0 | 0 | 0
080 | 705 | 0166 | 02 | 01 | MEDIDOR DE LIQUIDOS PARA ME-DICION SERIADA DE LIQUIDOS,VOLUMEN REGULABLE MEDI ANTEUNA REGLA DENTADA PUEDE -ENROSCARSE DIRECTAMENTE ALOS FRASCOS DE REACT IVOS PARA MEDIR VOLUMENES DE 2 A 10ML. | PZA | 1 | PZA | 82 | 0 | 0 | 0 | 0 | 0 | 0 | 0 | 0 | 0 | 0 | 0 | 0 | 0 | 0 | 0 | 0 | 0 | 0 | 0 | 0 | 0 | 0 | 0 | 0 | 0 | 0 | 0
080 | 705 | 0190 | 02 | 01 | PIPETA DE VIDRIO, LINEAL TERMINAL, CON SUBDIVISIONES DE0.01 ML PARA MEDIR VOLUM ENESDE: 0.1 ML. | PZA | 1 | PZA | 300 | 0 | 0 | 0 | 0 | 0 | 0 | 0 | 0 | 0 | 0 | 0 | 0 | 0 | 0 | 0 | 0 | 0 | 0 | 0 | 0 | 0 | 0 | 0 | 188 | 0 | 0 | 0
080 | 709 | 2564 | 00 | 01 | PIPETA MANUAL, VOLUMETRICA, CLASE A, DE VIDRIO PARA ME-DIR VOLUMEN: 2.0 ML. | PZA | 1 | PZA | 130 | 0 | 0 | 0 | 0 | 0 | 0 | 0 | 0 | 0 | 0 | 0 | 0 | 0 | 0 | 0 | 0 | 0 | 0 | 0 | 0 | 0 | 0 | 0 | 0 | 0 | 0 | 0
080 | 709 | 2606 | 10 | 01 | PIPETA MANUAL, VOLUMETRICA,-CLASE A, DE VIDRIO PARA ME-DIR VOLUMEN: 5.0 ML. | PZA | 1 | PZA | 462 | 0 | 0 | 0 | 0 | 0 | 0 | 0 | 0 | 0 | 0 | 0 | 0 | 0 | 0 | 0 | 0 | 0 | 0 | 0 | 0 | 0 | 0 | 0 | 215 | 0 | 0 | 0
080 | 709 | 2655 | 00 | 01 | PIPETA MANUAL, VOLUMETRICA, CLASE A, DE VIDRIO PARA ME-DIR VOLUMEN: 10.0 ML. | PZA | 1 | PZA | 323 | 0 | 0 | 0 | 10 | 0 | 0 | 0 | 0 | 0 | 0 | 0 | 0 | 0 | 0 | 0 | 0 | 0 | 0 | 0 | 0 | 0 | 0 | 0 | 0 | 0 | 0 | 0
080 | 709 | 3463 | 00 | 01 | PIPETA AUTOMATICA DE VOLUMEN VARIABLE CON CAPACIDAD DE 1 A 10 O DE 2 A 20 MCL. | PZA | 1 | PZA | 130 | 0 | 0 | 0 | 0 | 0 | 0 | 0 | 0 | 2 | 0 | 0 | 0 | 0 | 0 | 0 | 0 | 0 | 0 | 0 | 0 | 0 | 0 | 0 | 0 | 0 | 0 | 0
080 | 709 | 3471 | 00 | 01 | PIPETA AUTOMATICA DE VOLUMEN VARIABLE CON CAPACIDAD DE 10 A 100 O DE 20 A 200 MCL. | PZA | 1 | PZA | 426 | 0 | 0 | 0 | 0 | 0 | 0 | 0 | 0 | 2 | 0 | 0 | 0 | 0 | 0 | 0 | 0 | 0 | 0 | 0 | 0 | 0 | 0 | 0 | 0 | 0 | 0 | 0
080 | 709 | 3489 | 00 | 01 | PIPETA AUTOMATICA DE VOLUMEN VARIABLE CON CAPACIDAD DE 100 A 1000 O DE 200 A 2000 MCL. | PZA | 1 | PZA | 380 | 0 | 0 | 0 | 0 | 0 | 0 | 0 | 0 | 2 | 0 | 0 | 0 | 0 | 0 | 0 | 0 | 0 | 0 | 0 | 0 | 0 | 0 | 0 | 0 | 0 | 0 | 0
080 | 733 | 0238 | 10 | 01 | PROBETA DE POLIPROPILENO, --GRADUADA, CAPACIDAD 500 MLEXACTITUD MEDIANA. | PZA | 1 | PZA | 112 | 0 | 0 | 10 | 10 | 0 | 0 | 2 | 0 | 0 | 0 | 0 | 0 | 0 | 0 | 0 | 0 | 0 | 0 | 0 | 0 | 0 | 0 | 0 | 0 | 0 | 0 | 0
080 | 733 | 0246 | 10 | 01 | PROBETA DE POLIPROPILENO, --GRADUADA, CAPACIDAD 1000 MLEXACTITUD BAJA. | PZA | 1 | PZA | 617 | 0 | 0 | 25 | 10 | 0 | 0 | 0 | 0 | 0 | 0 | 0 | 0 | 0 | 0 | 0 | 0 | 0 | 0 | 0 | 0 | 0 | 0 | 0 | 0 | 0 | 0 | 0
080 | 733 | 0253 | 10 | 01 | PROBETA DE POLIPROPILENO, --GRADUADA, CAPACIDAD 2000 MLEXACTITUD BAJA. | PZA | 1 | PZA | 462 | 0 | 0 | 0 | 10 | 0 | 0 | 2 | 0 | 0 | 0 | 0 | 0 | 0 | 0 | 0 | 0 | 0 | 0 | 0 | 0 | 0 | 0 | 0 | 0 | 0 | 0 | 0
080 | 783 | 1490 | 01 | 01 | LIQUIDO PARA CONTAR PLAQUE--TAS EN MICROSCOPIO DE CAMPOCLARO. | FCO | 125 | ML. | 113 | 0 | 0 | 0 | 0 | 0 | 0 | 0 | 0 | 0 | 0 | 0 | 0 | 0 | 0 | 0 | 0 | 0 | 0 | 0 | 0 | 0 | 0 | 0 | 0 | 0 | 0 | 0
080 | 783 | 1557 | 01 | 01 | REACTIVO DE KOVAC PARA INVESTIGAR INDOL RTC. | FCO | 50 | ML. | 742 | 0 | 0 | 0 | 0 | 0 | 0 | 0 | 0 | 0 | 0 | 0 | 0 | 0 | 0 | 0 | 0 | 0 | 0 | 0 | 0 | 0 | 0 | 0 | 0 | 0 | 0 | 0
080 | 783 | 1581 | 01 | 01 | ACIDO SULFOSALICILICO AL 3%TA. | FCO | 200 | ML. | 552 | 0 | 0 | 0 | 0 | 0 | 0 | 0 | 0 | 0 | 0 | 0 | 0 | 0 | 0 | 0 | 0 | 0 | 0 | 0 | 0 | 0 | 0 | 0 | 0 | 0 | 0 | 0
080 | 783 | 2258 | 01 | 01 | ALCOHOL-ACETONA PARA LA TIN-CION DE GRAM TA. | FCO | 500 | ML. | 8183 | 0 | 0 | 0 | 0 | 0 | 0 | 0 | 0 | 0 | 0 | 0 | 0 | 0 | 0 | 0 | 0 | 0 | 0 | 0 | 0 | 0 | 0 | 0 | 0 | 0 | 0 | 0
080 | 783 | 2654 | 13 | 01 | JUEGO DE REACTIVOS. PRUEBA DE COMPROBACION PARA ANTICUERPOS VIH. WESTERN BLOT (INMUNOELECTROTRANSFERENCIA). PARA MINIMO 18 PRUEBAS. RTC. | EQP | 1 | EQP | 104 | 0 | 0 | 0 | 0 | 0 | 0 | 0 | 0 | 0 | 0 | 0 | 0 | 0 | 0 | 0 | 0 | 0 | 0 | 0 | 0 | 0 | 0 | 0 | 0 | 0 | 0 | 0
080 | 784 | 0467 | 01 | 01 | GONADOTROFINA CORIONICA FRACCION BETA. PRUEBA RAPIDA CUALITATIVA DE UN SOLO PAS O ENMEMBRANA SOLIDA PARA DETERMINACION EN ORINA O SUERO, ENSOBRE INDIVIDUAL. SE NSIBILI-DAD: 20 MUI/ML A 25 MUI/ML.EQUIPO: PRUEBA EN CARTUCHODE PLASTICO, CON PIPETA DESECHABLE. EQUIPO CON CONTROLPOSITIVO Y NEGATIVO PARA MULTIPLOS DE 10 , MINIMO 10, MA-XIMO 100 PRUEBAS TATC. | EQP | 1 | EQP | 11193 | 0 | 0 | 300 | 0 | 0 | 0 | 0 | 0 | 0 | 0 | 0 | 0 | 0 | 0 | 0 | 0 | 0 | 0 | 0 | 0 | 0 | 0 | 168 | 0 | 0 | 0 | 0
080 | 823 | 0130 | 10 | 01 | SOLUCION AMORTIGUADORA PARALA TINCION DE WRIGHT 5 ML SEDILUYEN A UN LITRO. | FCO | 100 | ML. | 1431 | 0 | 0 | 0 | 0 | 0 | 0 | 0 | 0 | 0 | 0 | 0 | 0 | 0 | 0 | 0 | 0 | 0 | 0 | 0 | 0 | 0 | 0 | 0 | 0 | 0 | 0 | 0
080 | 829 | 0084 | 01 | 01 | SOLUCION ALCHOLICA GIEMSA -0.4% TA. | FCO | 500 | ML. | 198 | 0 | 0 | 0 | 0 | 0 | 0 | 0 | 0 | 0 | 0 | 0 | 0 | 0 | 0 | 0 | 0 | 0 | 0 | 0 | 0 | 0 | 0 | 0 | 0 | 0 | 0 | 0
080 | 829 | 1413 | 01 | 01 | YODO EN SOLUCION PARA A\ADIRAL MEDIO DE TETRATIONATO TA. | FCO | 50 | ML. | 450 | 0 | 0 | 0 | 0 | 0 | 0 | 0 | 0 | 0 | 0 | 0 | 0 | 0 | 0 | 0 | 0 | 0 | 0 | 0 | 0 | 0 | 0 | 0 | 0 | 0 | 0 | 0
080 | 829 | 2288 | 10 | 01 | EOSINA-AZUL DE METILENO (CO-LORANTE DE WRIGHT) POLVO TA. | FCO | 25 | GRO | 523 | 0 | 0 | 0 | 0 | 0 | 0 | 0 | 0 | 0 | 0 | 0 | 0 | 0 | 0 | 0 | 0 | 0 | 0 | 0 | 0 | 0 | 0 | 0 | 0 | 0 | 0 | 0
080 | 829 | 2320 | 10 | 01 | SOLUCION AMORTIGUADORA DEFOSFATO CON PH 6.5 A 6.7 PA-RA ANTIESTREPTOLISINAS PARA1000 ML RTC. | FCO | 1 | FCO | 1578 | 0 | 0 | 0 | 0 | 0 | 0 | 5 | 0 | 0 | 0 | 0 | 0 | 0 | 0 | 0 | 0 | 0 | 0 | 0 | 0 | 0 | 0 | 0 | 0 | 0 | 0 | 0
080 | 829 | 4573 | 01 | 01 | AGUA PEPTONADA PARA EL ENRIQUECIMIENTO DE MICROORGANISMOS DEL GENERO VIBRIO CHOLERAE. FRASCO CON 500 G TA. | FCO | 1 | FCO | 100 | 0 | 0 | 0 | 0 | 0 | 0 | 0 | 0 | 0 | 0 | 0 | 0 | 0 | 0 | 0 | 0 | 0 | 0 | 0 | 0 | 0 | 0 | 0 | 0 | 0 | 0 | 0
080 | 829 | 5372 | 02 | 01 | PRUEBA RAPIDA PARA LA DETERMINACION DE ANTICUERPOS EN SUERO Y PLASMA; O SUERO, PLASMA Y SANGRE TOTAL ANTI VIH 1 Y 2, INMUNOCROMATOGRAFICA O POR MEMBRANA SOLIDA ESTUCHE PARA MINIMO 24 DETERMINACIONES. RTC. | EQP | 1 | EQP | 4134 | 0 | 0 | 0 | 0 | 0 | 0 | 0 | 0 | 0 | 0 | 0 | 0 | 0 | 0 | 0 | 0 | 0 | 0 | 0 | 0 | 0 | 0 | 0 | 0 | 0 | 0 | 0
080 | 830 | 2582 | 10 | 01 | MEDIO PARA INCLUSION DE TEJIDOS PARA CORTES EN CONGELACION. | FCO | 118 | ML. | 345 | 0 | 0 | 0 | 0 | 0 | 0 | 0 | 0 | 0 | 0 | 0 | 0 | 0 | 0 | 0 | 0 | 0 | 0 | 0 | 0 | 0 | 0 | 0 | 0 | 0 | 0 | 0
080 | 830 | 3945 | 10 | 01 | ACIDO FOSFOTUNGSTICO RA CRISTALES TA. | FCO | 100 | GRO | 89 | 0 | 0 | 0 | 0 | 0 | 0 | 0 | 0 | 0 | 0 | 0 | 0 | 0 | 0 | 0 | 0 | 0 | 0 | 0 | 0 | 0 | 0 | 0 | 1 | 0 | 0 | 0
080 | 830 | 5999 | 10 | 01 | FUCSINA BASICA Q.P. POLVO TA | FCO | 25 | GRO | 86 | 0 | 0 | 0 | 0 | 0 | 0 | 0 | 0 | 0 | 0 | 0 | 0 | 0 | 0 | 0 | 0 | 0 | 0 | 0 | 0 | 0 | 0 | 0 | 0 | 0 | 0 | 0
080 | 830 | 9132 | 11 | 01 | CARBONATO DE LITIO. RA. POLVO. TA. FRASCO CON 250 G. | FCO | 250 | GRO | 140 | 0 | 0 | 0 | 0 | 0 | 0 | 0 | 0 | 0 | 0 | 0 | 0 | 0 | 0 | 0 | 0 | 0 | 0 | 0 | 0 | 0 | 0 | 0 | 5 | 0 | 0 | 0
080 | 832 | 4230 | 00 | 01 | RESINA SINTETICA MEDIO DE MONTAJE RAPIDO PARA PREPARACIONES HISTOLOGICAS ORDINARIAS Y DE MICROSCOPIA ELECTRONICA. ENVASE CON 500 ML. | ENV | 1 | ENV | 135 | 0 | 0 | 0 | 5 | 0 | 0 | 0 | 0 | 0 | 0 | 0 | 0 | 0 | 0 | 0 | 0 | 0 | 0 | 0 | 0 | 0 | 0 | 0 | 0 | 0 | 0 | 0
080 | 835 | 0102 | 11 | 01 | ANTI AB. ANTISUERO PARA TIPIFICAR LA SANGRE, DE ORIGEN MONOCLONAL. FRASCO CON 10 ML. RTC. | FCO | 10 | ML. | 20267 | 0 | 0 | 0 | 0 | 0 | 24 | 8 | 0 | 0 | 0 | 0 | 0 | 0 | 0 | 0 | 0 | 0 | 0 | 0 | 0 | 0 | 0 | 0 | 0 | 0 | 0 | 0
080 | 889 | 0024 | 02 | 01 | TIRA REACTIVA PARA MEDIR PHESTUCHE CON ESCALA DE MATICES Y 100 TIRAS DE P APELCON LIMITES DE PH DE 0 A 14. | EST | 1 | EST | 2022 | 0 | 0 | 0 | 0 | 0 | 0 | 0 | 0 | 0 | 0 | 0 | 0 | 0 | 0 | 0 | 0 | 0 | 0 | 0 | 0 | 0 | 0 | 0 | 183 | 0 | 0 | 0
080 | 889 | 0172 | 10 | 01 | TIRA REACTIVA PARA PRUEBA DEOXIDASA BACTERIANA RTC. | FCO | 50 | TRA | 199 | 0 | 0 | 0 | 0 | 0 | 0 | 0 | 0 | 0 | 0 | 0 | 0 | 0 | 0 | 0 | 0 | 0 | 0 | 0 | 0 | 0 | 0 | 0 | 44 | 0 | 0 | 0
080 | 909 | 0137 | 11 | 01 | TUBO PARA LA TOMA Y RECOLECCION DE SANGRE DE VIDRIO AL VACIO (13 X 75 MM) DESECHABLE PARA ADULTO CON EDTA TRIPOTASICO (0.048 ML) LIQUIDO, TAPON LILA, CON SILICON COMO LUBRICANTE, VOLUMEN DE DRENADO 4.8 - 4.9 (+/- 0.3 ML) EL RANGO MENOR ESTABLECE EL VOLUMEN DE DRENADO A LA ALTURA DEL ALTIPLANO MEXICANO Y EL RANGO MAYORA A NIVEL DEL MAR (ETIQUETADOS INDIVIDUALMENTE CON NO. DE LOTE Y FECHA DE CADUCIDAD) CON O SIN TAPON DE SEGURIDAD. | CJA | 100 | TBO | 35373 | 0 | 0 | 0 | 0 | 0 | 0 | 0 | 0 | 0 | 0 | 0 | 0 | 0 | 0 | 0 | 0 | 0 | 0 | 0 | 0 | 0 | 0 | 0 | 0 | 0 | 0 | 0
080 | 909 | 1341 | 13 | 01 | TUBO. PARA LA TOMA Y RECOLECCION DE SANGRE. DE VIDRIO AL VACIO (10.25 X 64 MM) DESECHABLE PARA ADULTO, CON CITRATO DE SODIO 0.129 MOLAR (0.3 ML) LIQUIDO, TAPON AZUL. EL TAPON Y EL INTERIOR DEL TUBO RECUBIERTO CON SILICON. VOLUMEN DE DRENADO 2.7-3 ML (+/- 0.3 ML), EL RANGO MENOR ESTABLECE EL VOLUMEN DE DRENADO A LA ALTURA DEL ALTIPLANO MEXICANO Y EL RANGO MAYOR A NIVEL DEL MAR. ETIQUETADOS INDIVIDUALMENTE CON NUMERO DE LOTE Y FECHA DE CADUCIDAD. CON O SIN TAPON DE SEGURIDAD. | CJA | 100 | TBO | 12012 | 0 | 0 | 0 | 0 | 0 | 0 | 0 | 0 | 0 | 0 | 0 | 0 | 0 | 0 | 0 | 0 | 0 | 0 | 0 | 0 | 0 | 0 | 0 | 0 | 0 | 0 | 0
080 | 909 | 5557 | 11 | 01 | TUBO SISTEMA PARA TOMA Y RECOLECCION DE SANGRE, POR PUNCION CAPILAR DE POLIPROPILENO, TRANSLUCIDO, DESECHABLE, PEDRIATICO CON GEL SEPARADOR DE SUERO (INERTE) TAPON ORO, VOLUMEN DE DRENADO 500 MCL GEL SEPARADOR: 90-140 MG POR TUBO, TAPON RECOLECTOR DE FLUJO. | CJA | 200 | TBO | 1690 | 0 | 0 | 0 | 0 | 0 | 0 | 0 | 0 | 0 | 0 | 0 | 0 | 0 | 0 | 0 | 0 | 0 | 0 | 0 | 0 | 0 | 0 | 0 | 0 | 0 | 0 | 0
080 | 909 | 5565 | 11 | 01 | TUBO SISTEMA PARA LA TOMA Y RECOLECCION DE SANGRE, POR PUNCION CAPILAR DE POLIPROPILENO, COLOR AMBAR, CON GEL SEPARADOR DE SUERO (INERTE) TAPON ORO, VOLUMEN DE DRENADO 500 MCL, GEL SEPARADOR: 90-140 MG POR TUBO, TAPON RECOLECTOR DE FLUJO. | CJA | 200 | TBO | 1937 | 0 | 0 | 0 | 0 | 0 | 0 | 0 | 0 | 0 | 0 | 0 | 0 | 0 | 0 | 0 | 0 | 0 | 0 | 0 | 0 | 0 | 0 | 0 | 0 | 0 | 0 | 0
080 | 909 | 5573 | 11 | 01 | TUBO SISTEMA PARA TOMA Y RECOLECCION DE SANGRE, POR PUNCION CAPILAR DE POLIPROPILENO, TRANSLUCIDO, DESECHABLE, PEDIATRICO SIN ADITIVOS, TAPON ROJO, VOLUMEN DE DRENADO 250-800 MCL, TAPON RECOLECTOR DE FLUJO. | CJA | 200 | TBO | 592 | 0 | 0 | 0 | 0 | 0 | 0 | 0 | 0 | 0 | 0 | 0 | 0 | 0 | 0 | 0 | 0 | 0 | 0 | 0 | 0 | 0 | 0 | 0 | 0 | 0 | 0 | 0
080 | 909 | 5581 | 00 | 01 | TUBO SISTEMA PARA LA TOMA YRECOLECCION DE SANGRE, PORPUNCION CAPILAR DE POLIP ROPILENO, TRASLUCIDO CON EDTA YPERLAS MEZCLADORAS, TAPON LILA, VOLUMEN DE DREN ADO 500MCL, EDTA 22-33 MG POR TUBO,TAPON RECOLECTOR DE FLUJO. | CJA | 200 | TBO | 312 | 0 | 0 | 0 | 0 | 0 | 0 | 0 | 0 | 0 | 0 | 0 | 0 | 0 | 0 | 0 | 0 | 0 | 0 | 0 | 0 | 0 | 0 | 0 | 0 | 0 | 0 | 0
080 | 909 | 5599 | 02 | 01 | TUBO SISTEMA PARA LA TOMA Y RECOLECCION DE SANGRE, POR PUNCION CAPILAR DE POLIPROPILENO, TRASLUCIDO, DESECHABLE, PEDIATRICO CON EDTA DIPOTASICO COMO ANTICOAGULANTE, TAPON LILA, VOLUMEN DE DRENADO 250-500 MCL, TAPON RECOLECTOR DE FLUJO. | CJA | 200 | TBO | 3614 | 0 | 0 | 0 | 0 | 0 | 0 | 0 | 0 | 0 | 0 | 0 | 0 | 0 | 0 | 0 | 0 | 0 | 0 | 0 | 0 | 0 | 0 | 0 | 24 | 0 | 0 | 0
080 | 909 | 6498 | 01 | 01 | TUBO SISTEMA PARA TOMA Y RECOLECCION DE SANGRE, DE PLASTICO PET AL VACIO (13 X 75 MM) DESECHABLE PARA ADULTO CON EDTA K2 (7.2 MG) APLICADO POR ASPERSION EN LA PARED DEL TUBO, TAPON LILA CON SILICON COMO LUBRICANTE, VOLUMEN DE DRENADO 4.0 ML (+ 0.3 ML). ETIQUETADOS INDIVIDUALMENTE CON NUMERO DE LOTE Y FECHA DE CADUCIDAD. CON TAPON DE SEGURIDAD. ESTERIL. | CJA | 100 | TBO | 265616 | 0 | 0 | 0 | 0 | 0 | 0 | 0 | 0 | 0 | 0 | 0 | 0 | 0 | 0 | 0 | 0 | 0 | 0 | 0 | 0 | 0 | 0 | 0 | 4178 | 0 | 0 | 0
080 | 909 | 6506 | 01 | 01 | TUBO SISTEMA PARA TOMA Y RECOLECCION DE SANGRE, DE PLASTICO PET AL VACIO (13 X 100 MM) DESECHABLE PARA ADULTO SIN ANTICOAGULANTE, TAPON ROJO CON SILICON COMO LUBRICANTE Y ACTIVADOR DE COAGULACION, VOLUMEN DE DRENADO 6 ML (+ 0.3 ML). ETIQUETADOS INDIVIDUALMENTE CON NUMERO DE LOTE Y FECHA DE CADUCIDAD. CON TAPON DE SEGURIDAD. ESTERIL. | CJA | 100 | TBO | 278395 | 0 | 0 | 0 | 0 | 0 | 2696 | 0 | 0 | 0 | 0 | 0 | 0 | 0 | 0 | 0 | 0 | 0 | 0 | 0 | 0 | 0 | 0 | 0 | 4852 | 0 | 0 | 0
080 | 909 | 6530 | 00 | 01 | TUBO SISTEMA PARA TOMA Y RECOLECCION DE SANGRE, DE PLASTICO PET AL VACIO, (13 X 100 MM) DESECHABLE PARA ADULTO SIN ANTICOAGULANTE, TAPON ORO CON SILICON COMO LUBRICANTE, VOLUMEN DE DRENADO 5 ML (+/- 0.3 ML.) RECUBRIMIENTO DE PARTICULAS DE SILICE 0.07-020 MG POR TUBO, GEL SEPARADOR INERTE 1.0 G POR TUBO. ETIQUETADOS INDIVIDUALMENTE CON NUMERO DE LOTE Y FECHA DE CADUCIDAD. CON TAPON DE SEGURIDAD. ESTERIL. | CJA | 100 | TBO | 124293 | 0 | 0 | 0 | 0 | 0 | 88 | 0 | 0 | 0 | 0 | 0 | 0 | 0 | 0 | 0 | 0 | 0 | 0 | 0 | 0 | 0 | 0 | 0 | 1277 | 0 | 0 | 0
080 | 909 | 6548 | 00 | 01 | TUBO SISTEMA PARA TOMA Y RECOLECCION DE SANGRE, DE PLASTICO PET AL VACIO, (13 X 100 MM) DESECHABLE PARA ADULTO CON HEPARINA DE LITIO COMO ANTICOAGULANTE (90 USP), APLICADO POR ASPERSION EN LA PARED DEL TUBO, TAPON VERDE CON SILICON COMO LUBRICANTE, VOLUMEN DE DRENADO 6 ML (+/- 0.3 ML.). ETIQUETADOS INDIVIDUALMENTE CON NUMERO DE LOTE Y FECHA DE CADUCIDAD. CON TAPON DE SEGURIDAD. ESTERIL. | CJA | 100 | TBO | 494 | 0 | 0 | 0 | 0 | 0 | 0 | 0 | 0 | 0 | 0 | 0 | 0 | 0 | 0 | 0 | 0 | 0 | 0 | 0 | 0 | 0 | 0 | 0 | 0 | 0 | 0 | 0
080 | 909 | 6555 | 00 | 01 | TUBO SISTEMA PARA TOMA Y RECOLECCION DE SANGRE, DE PLASTICO PET AL VACIO, (13 X 75 MM) DESECHABLE PARA ADULTO CON CITRATO DE SODIO 0.105 MOLAR (3.2%) (0.3 ML) LIQUIDO, TAPON AZUL CON SILICON COMO LUBRICANTE, VOLUMEN DE DRENADO 2.7 A 3 ML (+/- 0.3 ML.) EL RANGO MENOR ESTABLECE EL VOLUMEN DE DRENADO A LA ALTURA DEL ALTIPLANO MEXICANO Y EL RANGO MAYOR AL NIVEL DEL MAR. ETIQUETADOS INDIVIDUALMENTE CON NUMERO DE LOTE Y FECHA DE CADUCIDAD. CON TAPON DE SEGURIDAD. ESTERIL. | CJA | 100 | TBO | 98930 | 0 | 0 | 0 | 0 | 0 | 0 | 0 | 0 | 0 | 0 | 0 | 0 | 0 | 0 | 0 | 0 | 0 | 0 | 0 | 0 | 0 | 0 | 0 | 242 | 0 | 0 | 0
080 | 909 | 6613 | 00 | 01 | TUBO DE ROSCA DE 20 X 150 MM PARA LA TOMA DE MUESTRA DE CULTIVO. | PZA | 1 | PZA | 9711 | 0 | 0 | 0 | 0 | 0 | 0 | 0 | 0 | 0 | 0 | 0 | 0 | 0 | 0 | 0 | 0 | 0 | 0 | 0 | 0 | 0 | 0 | 0 | 0 | 0 | 0 | 0
080 | 951 | 0456 | 11 | 01 | VASO. DE COPLIN. CON TAPA DE CUERDA. DIMENSIONES: 110 X 16 MM. CINCO MUESCAS. | PZA | 1 | PZA | 397 | 0 | 0 | 0 | 10 | 0 | 0 | 0 | 0 | 0 | 0 | 0 | 0 | 0 | 0 | 0 | 0 | 0 | 0 | 0 | 0 | 0 | 0 | 0 | 52 | 0 | 0 | 0
080 | 951 | 0613 | 01 | 01 | VASO DE PRECIPITADOS, DE VI-DRIO REFRACTARIO, CON GRADUACION PARA VOLUMENES APRO XIMADOS EN CAPACIDAD DE: 250 ML. | PZA | 1 | PZA | 452 | 0 | 0 | 25 | 5 | 0 | 69 | 0 | 0 | 0 | 0 | 0 | 0 | 0 | 0 | 0 | 0 | 0 | 0 | 0 | 0 | 0 | 0 | 0 | 112 | 0 | 0 | 0
080 | 951 | 0639 | 01 | 01 | VASO DE PRECIPITADOS, DE VI-DRIO REFRACTARIO, CON GRADUACION PARA VOLUMENES APRO XIMADOS EN CAPACIDAD DE: 500 ML. | PZA | 1 | PZA | 641 | 0 | 0 | 5 | 5 | 0 | 65 | 10 | 0 | 0 | 0 | 0 | 0 | 0 | 0 | 0 | 0 | 0 | 0 | 0 | 0 | 0 | 0 | 0 | 107 | 0 | 0 | 0

## Entrega_Cont_Cerrado_Imss
CLAVES CON CONTRATO CERRADO IMSS
GPO | GEN | ESP | DIF | VAR | DESCRIPCION CORTA | PRESENTACIÓN |  |  | ENTREGAS |  |  | CANTIDAD TOTAL
[9 empty] | 2016-01-22 | 2016-05-20 | 2016-09-23
[6 empty] | UNIDAD | CANTIDAD | TIPO | 1A ENTREGA | 2A ENTREGA | 3A ENTREGA
060 | 040 | 0303 | 14 | 01 | AGUJAS PARA RAQUIANESTESIA O P | PZA | 1 | PZA | 2810 | 1605 | 824 | 5239
060 | 040 | 0535 | 02 | 01 | AGUJAS TIPO: HUBER, ANGULADA A | PZA | 1 | PZA | 2060 | 1080 | 0 | 3140
060 | 040 | 0840 | 01 | 01 | AGUJAS PARA BIOPSIA, DESECHABL | PZA | 1 | PZA | 891 | 0 | 0 | 891
060 | 040 | 0857 | 01 | 01 | AGUJAS TIPO: HUBER, ANGULADA A | PZA | 1 | PZA | 2879 | 1906 | 0 | 4785
060 | 040 | 3745 | 11 | 01 | AGUJAS HIPODERMICA CON PABELLO | ENV | 100 | PZA | 10751 | 8089 | 1920 | 20760
060 | 040 | 7605 | 11 | 01 | AGUJAS PARA BIOPSIA, DESECHABL | PZA | 1 | PZA | 2818 | 0 | 0 | 2818
060 | 040 | 7613 | 11 | 01 | AGUJAS PARA BIOPSIA, DESECHABL | PZA | 1 | PZA | 809 | 0 | 0 | 809
060 | 040 | 8058 | 11 | 01 | AGUJAS DENTAL .TIPO CARPULE. D | ENV | 100 | PZA | 3097 | 0 | 0 | 3097
060 | 040 | 9049 | 02 | 01 | AGUJAS PARA BIOPSIA, REESTERIL | PZA | 1 | PZA | 794 | 0 | 0 | 794
060 | 066 | 0997 | 02 | 01 | ANTISEPTICOS. SOLUCION ANTISEP | ENV | 1 | ENV | 1367 | 300 | 0 | 1667
060 | 088 | 0686 | 01 | 01 | APOSITOS ABSORBENTE A BASE DE | PZA | 1 | PZA | 4093 | 1348 | 0 | 5441
060 | 088 | 0694 | 01 | 01 | APOSITOS ABSORBENTE A BASE DE | PZA | 1 | PZA | 2412 | 1027 | 0 | 3439
060 | 111 | 0208 | 10 | 01 | BARNIZ DE COPAL PARA REVESTIMI | JGO | 1 | JGO | 3137 | 905 | 0 | 4042
060 | 125 | 1861 | 13 | 01 | BOLSA DE PAPEL GRADO MEDICO, C | ENV | 1000 | PZA | 347 | 0 | 0 | 347
060 | 125 | 1887 | 13 | 01 | BOLSA DE PAPEL GRADO MEDICO, C | ENV | 1000 | PZA | 333 | 0 | 0 | 333
060 | 125 | 3776 | 01 | 01 | BOLSAS PARA ILEOSTOMIA O COLOS | ENV | 10 | PZA | 1141 | 0 | 0 | 1141
060 | 155 | 0155 | 13 | 01 | CAMPOS QUIRURGICOS DE INCISION SIN IODOPOVIDONA. COMPUESTO DE UNA PELICULA IMPERMEABLE; DE POLIESTER O POLIURETANO TRANSPARENTE, CON ADHESIVO GRADO MEDICO AUTOADHERIBLES, HIPOALERGENICO. MEDIDAS 15 A 28 CM X 28 A 45 CM. SE INCLUYEN MEDIDAS INTERMEDIAS ESTERILES Y DESECHABLES EN EMPAQUE INDIVIDUAL. ENVASE CON 10 PIEZAS. LAS MEDIDAS LAS SELECCIONARA LA UNIDAD MEDICA DE ACUERDO A SUS NECESIDADES. | ENV | 10 | PZA | 3919 | 1941 | 0 | 5860
060 | 155 | 0304 | 13 | 01 | CAMPOS QUIRURGICOS DE INCISION SIN IODOPOVIDONA. COMPUESTO DE UNA PELICULA IMPERMEABLE; DE POLIESTER O POLIURETANO TRANSPARENTE, CON ADHESIVO GRADO MEDICO AUTOADHERIBLES, HIPOALERGENICO. MEDIDAS 35 A 45 CM X 55 A 82 CM. SE INCLUYEN MEDIDAS INTERMEDIAS ESTERILES Y DESECHABLES EN EMPAQUE INDIVIDUAL. ENVASE CON 10 PIEZAS. LAS MEDIDAS LAS SELECCIONARA LA UNIDAD MEDICA DE ACUERDO A SUS NECESIDADES. | ENV | 10 | PZA | 3405 | 390 | 0 | 3795
060 | 165 | 0864 | 01 | 01 | CATETER PARA DRENAJE TORACICO. | PZA | 1 | PZA | 250 | 0 | 0 | 250
060 | 166 | 0244 | 02 | 01 | TUBOS ENDOTRAQUEALES, SIN GLOB | PZA | 1 | PZA | 10927 | 5132 | 0 | 16059
060 | 166 | 0251 | 02 | 01 | TUBOS ENDOTRAQUEALES, SIN GLOB | PZA | 1 | PZA | 10712 | 4607 | 0 | 15319
060 | 166 | 0269 | 02 | 01 | TUBOS ENDOTRAQUEALES, SIN GLOB | PZA | 1 | PZA | 5538 | 3087 | 0 | 8625
060 | 166 | 0558 | 01 | 01 | CANULAS PARA ASPIRACION MANUAL | PZA | 1 | PZA | 620 | 0 | 0 | 620
060 | 166 | 0566 | 01 | 01 | CANULAS PARA ASPIRACION MANUAL | PZA | 1 | PZA | 659 | 0 | 0 | 659
060 | 166 | 0574 | 01 | 01 | CANULAS PARA ASPIRACION MANUAL | PZA | 1 | PZA | 567 | 0 | 0 | 567
060 | 166 | 0582 | 01 | 01 | CANULAS PARA ASPIRACION MANUAL | PZA | 1 | PZA | 659 | 0 | 0 | 659
060 | 166 | 0590 | 01 | 01 | CANULAS PARA ASPIRACION MANUAL | PZA | 1 | PZA | 502 | 0 | 0 | 502
060 | 166 | 0608 | 01 | 01 | CANULAS PARA ASPIRACION MANUAL | PZA | 1 | PZA | 481 | 0 | 0 | 481
060 | 166 | 0616 | 01 | 01 | CANULAS PARA ASPIRACION MANUAL | PZA | 1 | PZA | 445 | 0 | 0 | 445
060 | 166 | 0624 | 01 | 01 | CANULAS PARA ASPIRACION MANUAL | PZA | 1 | PZA | 453 | 0 | 0 | 453
060 | 166 | 1523 | 01 | 01 | CATETERES URETERAL DOBLE "J" D | PZA | 1 | PZA | 443 | 0 | 0 | 443
060 | 166 | 1531 | 01 | 01 | CATETER URETERAL DOBLE "J" DE | PZA | 1 | PZA | 254 | 0 | 0 | 254
060 | 167 | 0458 | 06 | 01 | CANULAS OROFARINGEAS. DE PLAST | PZA | 1 | PZA | 3319 | 1366 | 0 | 4685
060 | 167 | 0466 | 05 | 01 | CANULAS OROFARINGEAS. DE PLAST | PZA | 1 | PZA | 7311 | 2741 | 794 | 10846
060 | 167 | 0482 | 04 | 01 | CANULAS OROFARINGEAS. DE PLAST | PZA | 1 | PZA | 32278 | 27650 | 16870 | 76798
060 | 167 | 0680 | 04 | 01 | CANULAS OROFARINGEAS. DE PLAST | PZA | 1 | PZA | 9401 | 6021 | 0 | 15422
060 | 167 | 0789 | 11 | 01 | CATETERES PARA CATETERISMO VEN | PZA | 1 | PZA | 5985 | 3035 | 0 | 9020
060 | 167 | 0862 | 01 | 01 | CANULAS PARA TRAQUEOSTOMIA. CO | PZA | 1 | PZA | 297 | 0 | 0 | 297
060 | 167 | 0888 | 01 | 01 | CANULAS PARA TRAQUEOSTOMIA. CO | PZA | 1 | PZA | 1050 | 0 | 0 | 1050
060 | 167 | 0904 | 01 | 01 | CANULAS PARA TRAQUEOSTOMIA. CO | PZA | 1 | PZA | 503 | 0 | 0 | 503
060 | 167 | 3304 | 12 | 01 | CANULAS OROFARINGEAS. DE PLAST | PZA | 1 | PZA | 5441 | 1741 | 0 | 7182
060 | 167 | 3312 | 12 | 01 | CANULAS OROFARINGEAS. DE PLAST | PZA | 1 | PZA | 10350 | 5108 | 1190 | 16648
060 | 167 | 3320 | 12 | 01 | CANULAS OROFARINGEAS. DE PLAST | PZA | 1 | PZA | 27370 | 21822 | 12046 | 61238
060 | 167 | 3346 | 07 | 01 | CANULAS OROFARINGEAS. DE PLAST | PZA | 1 | PZA | 30569 | 27327 | 15105 | 73001
060 | 167 | 3726 | 11 | 01 | CANULAS PARA DRENAJE TORACICO | PZA | 1 | PZA | 3114 | 0 | 0 | 3114
060 | 167 | 6638 | 12 | 01 | CATETERES PARA VASOS UMBILICAL | PZA | 1 | PZA | 8349 | 4027 | 0 | 12376
060 | 167 | 6646 | 12 | 01 | CATETERES PARA VASOS UMBILICAL | PZA | 1 | PZA | 7370 | 3344 | 0 | 10714
060 | 167 | 8220 | 11 | 01 | TUBOS ENDOTRAQUEALES, SIN GLOB | PZA | 1 | PZA | 3139 | 710 | 0 | 3849
060 | 167 | 8238 | 11 | 01 | TUBOS ENDOTRAQUEALES, SIN GLOB | PZA | 1 | PZA | 5217 | 1861 | 0 | 7078
060 | 167 | 8766 | 11 | 01 | SONDAS PARA NUTRICION ENTERAL, | BSA | 1 | BSA | 707 | 0 | 0 | 707
060 | 168 | 1356 | 11 | 01 | TUBOS ENDOTRAQUEALES. DE PLAST | PZA | 1 | PZA | 13482 | 6303 | 0 | 19785
060 | 168 | 1455 | 11 | 01 | TUBOS ENDOTRAQUEALES, SIN GLOB | PZA | 1 | PZA | 3896 | 1247 | 0 | 5143
060 | 168 | 1844 | 11 | 01 | TUBOS ENDOTRAQUEALES, DE PLAST | PZA | 1 | PZA | 3164 | 0 | 0 | 3164
060 | 168 | 1893 | 11 | 01 | TUBOS ENDOTRAQUEALES, DE PLAST | PZA | 1 | PZA | 1930 | 0 | 0 | 1930
060 | 168 | 1943 | 11 | 01 | TUBOS ENDOTRAQUEALES, DE PLAST | PZA | 1 | PZA | 723 | 0 | 0 | 723
060 | 168 | 2214 | 11 | 01 | TUBOS ENDOTRAQUEALES. DE PLAST | PZA | 1 | PZA | 13767 | 6200 | 706 | 20673
060 | 168 | 2446 | 11 | 01 | TUBOS ENDOTRAQUEALES. DE PLAST | PZA | 1 | PZA | 13337 | 6394 | 862 | 20593
060 | 168 | 2495 | 11 | 01 | TUBOS ENDOTRAQUEALES. DE PLAST | PZA | 1 | PZA | 18543 | 11133 | 704 | 30380
060 | 168 | 2560 | 11 | 01 | TUBOS ENDOTRAQUEALES. DE PLAST | PZA | 1 | PZA | 11464 | 4508 | 0 | 15972
060 | 168 | 2578 | 11 | 01 | TUBOS ENDOTRAQUEALES. DE PLAST | PZA | 1 | PZA | 7189 | 1273 | 0 | 8462
060 | 168 | 2594 | 11 | 01 | TUBOS ENDOTRAQUEALES. DE PLAST | PZA | 1 | PZA | 2827 | 0 | 0 | 2827
060 | 168 | 5340 | 11 | 01 | TUBOS ENDOTRAQUEALES, SIN GLOB | PZA | 1 | PZA | 2848 | 678 | 0 | 3526
060 | 168 | 5365 | 11 | 01 | TUBOS ENDOTRAQUEALES, SIN GLOB | PZA | 1 | PZA | 3110 | 803 | 0 | 3913
060 | 168 | 5381 | 11 | 01 | TUBOS ENDOTRAQUEALES, SIN GLOB | PZA | 1 | PZA | 3162 | 0 | 0 | 3162
060 | 168 | 5399 | 11 | 01 | TUBOS ENDOTRAQUEALES, SIN GLOB | PZA | 1 | PZA | 2554 | 0 | 0 | 2554
060 | 168 | 5407 | 11 | 01 | TUBOS ENDOTRAQUEALES, SIN GLOB | PZA | 1 | PZA | 2280 | 287 | 0 | 2567
060 | 168 | 5431 | 11 | 01 | TUBOS ENDOTRAQUEALES, SIN GLOB | PZA | 1 | PZA | 1100 | 0 | 0 | 1100
060 | 168 | 5456 | 11 | 01 | TUBOS ENDOTRAQUEAL, SIN GLOBO. | PZA | 1 | PZA | 1059 | 300 | 0 | 1359
060 | 182 | 0160 | 11 | 01 | CEMENTOS DE IONOMERO DE VIDRIO | JGO | 1 | JGO | 1834 | 0 | 0 | 1834
060 | 189 | 0023 | 12 | 01 | CEPILLOS PARA PULIDO DE AMALGA | PZA | 1 | PZA | 2864 | 2128 | 840 | 5832
060 | 189 | 0031 | 12 | 01 | CEPILLOS PARA PULIDO DE AMALGA | PZA | 1 | PZA | 1504 | 840 | 0 | 2344
060 | 189 | 0205 | 12 | 01 | CEPILLOS PARA PULIDO DE AMALGA | PZA | 1 | PZA | 3498 | 1416 | 0 | 4914
060 | 189 | 0254 | 11 | 01 | CEPILLOS PARA PULIDO DE AMALGA | PZA | 1 | PZA | 3088 | 2306 | 1928 | 7322
060 | 203 | 0298 | 11 | 01 | CINTAS TESTIGO PARA ESTERILIZA | RLL | 1 | RLL | 2756 | 0 | 0 | 2756
060 | 203 | 0306 | 11 | 01 | CINTAS PARA USO QUIRURGICO MIC | CJA | 24 | RLL | 7334 | 2997 | 0 | 10331
060 | 235 | 0019 | 11 | 01 | COPAS PARA PIEZA DE MANO, DE H | ENV | 12 | PZA | 227 | 0 | 0 | 227
060 | 308 | 0151 | 01 | 01 | DISPOSITIVOS INTRAUTERINO. CU | PZA | 1 | PZA | 14694 | 11312 | 7087 | 33093
060 | 345 | 1279 | 11 | 01 | EQUIPOS DE GASTROSTOMIA, DE SI | JGO | 1 | JGO | 436 | 0 | 0 | 436
060 | 345 | 1287 | 11 | 01 | EQUIPOS DE GASTROSTOMIA, DE SI | JGO | 1 | JGO | 626 | 0 | 0 | 626
060 | 345 | 1360 | 11 | 01 | EQUIPOS PARA VENOCLISIS. EN FO | EQP | 1 | EQP | 11915 | 7262 | 3872 | 23049
060 | 345 | 1378 | 12 | 01 | EQUIPOS PARA VENOCLISIS. EN FO | EQP | 1 | EQP | 34438 | 32067 | 24664 | 91169
060 | 345 | 1386 | 11 | 01 | EQUIPOS PARA VENOCLISIS. EN FO | EQP | 1 | EQP | 31345 | 28260 | 26480 | 86085
060 | 345 | 1394 | 11 | 01 | EQUIPOS PARA VENOCLISIS. EN FO | EQP | 1 | EQP | 14694 | 13408 | 11186 | 39288
060 | 345 | 2350 | 03 | 01 | EQUIPOS PARA INTUBACION LAGRIM | EQP | 1 | EQP | 593 | 0 | 0 | 593
060 | 371 | 2480 | 11 | 01 | ESPONJAS NEUROQUIRURGICAS. DE | ENV | 10 | PZA | 1891 | 438 | 0 | 2329
060 | 426 | 0331 | 01 | 01 | FRASCO DE VIDRIO PARA LECHE MA | PZA | 1 | PZA | 6516 | 5418 | 2708 | 14642
060 | 543 | 0149 | 10 | 01 | COLODION ELASTICO. | FCO | 1 | LTO | 198 | 0 | 0 | 198
060 | 550 | 0636 | 05 | 01 | JERINGAS DE PLASTICO, PARA TUB | ENV | 200 | PZA | 1531 | 0 | 0 | 1531
060 | 551 | 2227 | 00 | 01 | JERINGA DE PLASTICO, GRADO -ME | PZA | 1 | PZA | 146 | 0 | 0 | 146
060 | 593 | 0106 | 11 | 01 | LOSETAS PARA BATIR CEMENTO. DE | PZA | 1 | PZA | 2604 | 0 | 0 | 2604
060 | 597 | 0037 | 11 | 01 | RESINAS AUTOPOLIMERIZABLES. PA | EST | 1 | EST | 2895 | 732 | 0 | 3627
060 | 626 | 0024 | 04 | 01 | MEDIAS ELASTICAS DE COMPRESION | PAR | 1 | PAR | 3117 | 1848 | 0 | 4965
060 | 626 | 0073 | 03 | 01 | MEDIAS ELASTICAS DE COMPRESION | ENV | 1 | PAR | 1930 | 263 | 0 | 2193
060 | 693 | 0014 | 04 | 01 | PARAFINAS CON PUNTO DE FUSION | PZA | 1 | PZA | 1236 | 0 | 0 | 1236
060 | 815 | 0058 | 13 | 01 | SELLADORES DE FISURAS Y FOSETA | EST | 1 | EST | 2977 | 0 | 0 | 2977
060 | 830 | 7096 | 11 | 01 | SONDAS PARA YEYUNOSTOMIA, ESPE | PZA | 1 | PZA | 822 | 0 | 0 | 822
060 | 830 | 7104 | 11 | 01 | SONDAS PARA YEYUNOSTOMIA, ESPE | PZA | 1 | PZA | 332 | 0 | 0 | 332
060 | 830 | 7112 | 11 | 01 | SONDAS PARA YEYUNOSTOMIA, ESPE | PZA | 1 | PZA | 382 | 0 | 0 | 382
060 | 830 | 7187 | 11 | 01 | SONDAS PARA NUTRICION ENTERAL | PZA | 1 | PZA | 993 | 0 | 0 | 993
060 | 859 | 0097 | 11 | 01 | TAPONES PARA SONDA DE FOLEY. D | PZA | 1 | PZA | 9898 | 8220 | 5657 | 23775
060 | 889 | 0216 | 11 | 01 | TIRAS DE FLUORACINA, PARA USO | ENV | 10 | PZA | 2948 | 312 | 0 | 3260
060 | 908 | 0460 | 03 | 01 | TUBOS ENDOBRONQUIAL PARA INTUB | PZA | 1 | PZA | 235 | 0 | 0 | 235
060 | 946 | 0019 | 11 | 01 | VASOS PARA MEDICAMENTOS DE VID | PZA | 1 | PZA | 21113 | 17986 | 7816 | 46915
060 | 953 | 0100 | 11 | 01 | VENDA ELASTICA ADHESIVA. DE AL | PZA | 1 | PZA | 2806 | 258 | 0 | 3064
060 | 953 | 0456 | 11 | 01 | VENDAS ENYESADAS, DE GASA DE A | ENV | 12 | PZA | 11443 | 4189 | 722 | 16354
060 | 953 | 0597 | 11 | 01 | VENDAS ENYESADAS, DE GASA DE A | ENV | 12 | PZA | 4439 | 1622 | 0 | 6061
060 | 953 | 3286 | 02 | 01 | VENDA INMOVILIZADORA DE FIBRA | PZA | 1 | PZA | 1119 | 285 | 0 | 1404
070 | 707 | 0587 | 01 | 01 | PELICULA RADIOGRAFICA SENSIBLE | CJA | 1 | CJA | 334 | 0 | 0 | 334
080 | 025 | 0128 | 00 | 01 | AGUJA PARA TOMA Y RECOLEC---CI | CJA | 100 | PZA | 2408 | 0 | 0 | 2408
080 | 025 | 0136 | 01 | 01 | ADAPTADOR PARA AGUJAS TOMA -MU | BSA | 10 | PZA | 2392 | 0 | 0 | 2392
080 | 081 | 0897 | 01 | 03 | ANTISUERO SHIGELLA POLIVALENTE | FCO | 1 | ML. | 68 | 0 | 0 | 68
080 | 081 | 0913 | 04 | 01 | ANTISUERO SHIGELLA POLIVALENTE | FCO | 1 | ML. | 85 | 0 | 0 | 85
080 | 081 | 0921 | 05 | 01 | ANTISUERO SHIGELLA POLIVALENTE | FCO | 1 | ML. | 103 | 0 | 0 | 103
080 | 081 | 0954 | 01 | 02 | ANTISUERO SHIGELLA POLIVALENTE | FCO | 1 | ML. | 95 | 0 | 0 | 95
080 | 081 | 1226 | 10 | 01 | ANTISUERO SALMONELLA O GRUPOA | FCO | 3 | ML. | 62 | 0 | 0 | 62
080 | 081 | 1234 | 10 | 01 | ANTISUERO SALMONELLA O GRUPOB | FCO | 3 | ML. | 55 | 0 | 0 | 55
080 | 081 | 1242 | 10 | 01 | ANTISUERO SALMONELLA O GRUPO C | FCO | 3 | ML. | 59 | 0 | 0 | 59
080 | 081 | 4808 | 10 | 01 | ANTISUERO VIBRIO CHOLERAE MONO | FCO | 3 | ML. | 80 | 0 | 0 | 80
080 | 081 | 4824 | 10 | 01 | ANTISUERO VIBRIO CHOLERAE, -PO | FCO | 3 | ML. | 75 | 0 | 0 | 75
080 | 085 | 0018 | 11 | 01 | ASAS.PARA SIEMBRA DE MEDIOS DE | PQT | 12 | PZA | 826 | 0 | 0 | 826
080 | 085 | 0026 | 01 | 01 | ASA PARA SIEMBRA DE MEDIOS DE | PZA | 1 | PZA | 2086 | 0 | 0 | 2086
080 | 085 | 0034 | 01 | 01 | ASA PARA SIEMBRA DE MEDIOS DE | PZA | 1 | PZA | 2166 | 0 | 0 | 2166
080 | 169 | 0157 | 01 | 01 | CAMARA DE NEUBAUER DE CRIS--TA | PZA | 1 | PZA | 602 | 0 | 0 | 602
080 | 229 | 0023 | 10 | 01 | COLORANTE DE WRIGHT PARA TE-\I | FCO | 1000 | ML. | 5012 | 573 | 0 | 5585
080 | 229 | 0072 | 02 | 01 | VIOLETA DE GENCIANA (O DE CRIS | FCO | 500 | ML. | 3966 | 647 | 0 | 4613
080 | 229 | 0080 | 10 | 01 | AZUL DE METILENO DE LOEFFLERCO | FCO | 500 | ML. | 6339 | 920 | 0 | 7259
080 | 229 | 0262 | 10 | 01 | COLORANTE PARA RETICULOCITOS(A | FCO | 25 | ML. | 1564 | 0 | 0 | 1564
080 | 229 | 2995 | 00 | 01 | HEMATOXILINA DE HARRIS. COLORA | FCO | 1000 | ML. | 339 | 0 | 0 | 339
080 | 253 | 0014 | 01 | 01 | CUBREHEMATIMETRO PARA CUBRIRCA | CJA | 12 | PZA | 706 | 0 | 0 | 706
080 | 286 | 0072 | 03 | 01 | DENSIMETRO PARA LA DENSIDAD DE | PZA | 1 | PZA | 170 | 0 | 0 | 170
080 | 316 | 0035 | 03 | 01 | TETRACICLINA DISCOS CON 30 -MC | PZA | 1 | PZA | 2237 | 375 | 0 | 2612
080 | 316 | 0043 | 03 | 01 | TRIMETOPRIMA CON SULFAMETOXAZO | PZA | 1 | PZA | 2559 | 0 | 0 | 2559
080 | 316 | 0100 | 04 | 01 | NITROFURANTOINA DISCOS CON -30 | PZA | 1 | PZA | 2408 | 0 | 0 | 2408
080 | 316 | 0118 | 11 | 01 | OPTOQUINA DISCOS PARA DIFERENC | PZA | 1 | PZA | 2385 | 0 | 0 | 2385
080 | 316 | 0126 | 04 | 01 | PENICILINA DISCOS CON 10 UNIDA | PZA | 1 | PZA | 2302 | 0 | 0 | 2302
080 | 316 | 0134 | 03 | 01 | FURAZOLIDONA DISCOS CON 100MCG | PZA | 1 | PZA | 1520 | 0 | 0 | 1520
080 | 316 | 0159 | 03 | 01 | AMIKACINA DISCOS CON 30 MCG,EN | PZA | 1 | PZA | 2405 | 312 | 0 | 2717
080 | 316 | 0175 | 03 | 01 | CLORAMFENICOL DISCOS CON 30MCG | PZA | 1 | PZA | 2126 | 549 | 0 | 2675
080 | 316 | 0555 | 03 | 01 | BACITRACINA DISCOS CON 0.04-UN | PZA | 1 | PZA | 3218 | 0 | 0 | 3218
080 | 316 | 0647 | 03 | 01 | N-N DIMETILPARAFENILENDIAMI-NA | PZA | 1 | PZA | 1092 | 0 | 0 | 1092
080 | 316 | 0902 | 03 | 01 | ERITROMICINA DISCOS CON 15 -MC | PZA | 1 | PZA | 2119 | 0 | 0 | 2119
080 | 316 | 1751 | 03 | 01 | CARBENICILINA DISCOS CON 100MC | PZA | 1 | PZA | 1490 | 0 | 0 | 1490
080 | 316 | 2056 | 03 | 01 | DICLOXACILINA DISCOS CON 1 -MC | PZA | 1 | PZA | 2083 | 0 | 0 | 2083
080 | 316 | 2601 | 03 | 01 | GENTAMICINA DISCOS CON 10 --MC | PZA | 1 | PZA | 1728 | 0 | 0 | 1728
080 | 316 | 3757 | 03 | 01 | AMPICILINA DISCOS CON 10 - -MC | PZA | 1 | PZA | 2075 | 290 | 0 | 2365
080 | 382 | 0109 | 01 | 01 | ESCOBILLON DE CERDAS PARA LAVA | PZA | 1 | PZA | 3006 | 375 | 0 | 3381
080 | 382 | 0257 | 01 | 01 | ESCOBILLON DE CERDAS PARA LAVA | PZA | 1 | PZA | 7939 | 1425 | 0 | 9364
080 | 382 | 0299 | 01 | 01 | ESCOBILLON DE CERDAS PARA LAVA | PZA | 1 | PZA | 2758 | 0 | 0 | 2758
080 | 414 | 1539 | 05 | 01 | TROMBOPLASTINA DE ALTA SENSIBI | FCO | 1 | FCO | 2162 | 1152 | 0 | 3314
080 | 414 | 1554 | 04 | 01 | TROMBOPLASTINA PARCIAL ACTIVAD | PBA | 1 | PBA | 15264 | 15107 | 13662 | 44033
080 | 431 | 0043 | 02 | 01 | FRASCO DE VIDRIO TRANSPAREN-TE | PZA | 1 | PZA | 5849 | 2976 | 1600 | 10425
080 | 431 | 0159 | 03 | 01 | FRASCO AMBAR CON BOCA ANCHA-Y | PZA | 1 | PZA | 3200 | 1242 | 0 | 4442
080 | 431 | 0233 | 10 | 01 | FRASCO DE POLIETILENO CON TUBO | PZA | 1 | PZA | 2371 | 380 | 0 | 2751
080 | 574 | 0016 | 01 | 01 | LANCETA METALICA, INTEGRADA A | CJA | 100 | PZA | 1175 | 705 | 0 | 1880
080 | 583 | 0106 | 01 | 01 | LAPICES MARCADORES PARA ESCRIB | CJA | 12 | PZA | 1306 | 0 | 0 | 1306
080 | 583 | 0155 | 01 | 01 | LAPICES MARCADORES PARA MAR-CA | PZA | 1 | PZA | 16764 | 12531 | 1874 | 31169
080 | 602 | 0541 | 00 | 01 | MATRAZ DE VIDRIO REFRACTARIOES | PZA | 1 | PZA | 2537 | 0 | 0 | 2537
080 | 602 | 0558 | 01 | 01 | MATRAZ DE VIDRIO REFRACTARIOES | PZA | 1 | PZA | 1250 | 0 | 0 | 1250
080 | 602 | 0897 | 00 | 01 | MATRAZ VOLUMETRICO DE VIDRIORE | PZA | 1 | PZA | 70 | 0 | 0 | 70
080 | 602 | 0905 | 00 | 01 | MATRAZ VOLUMETRICO DE VIDRIORE | PZA | 1 | PZA | 112 | 0 | 0 | 112
080 | 602 | 0913 | 00 | 01 | MATRAZ VOLUMETRICO DE VIDRIORE | PZA | 1 | PZA | 305 | 0 | 0 | 305
080 | 602 | 0921 | 00 | 01 | MATRAZ VOLUMETRICO DE VIDRIORE | PZA | 1 | PZA | 480 | 0 | 0 | 480
080 | 602 | 0947 | 00 | 01 | MATRAZ VOLUMETRICO DE VIDRIORE | PZA | 1 | PZA | 144 | 0 | 0 | 144
080 | 610 | 0269 | 01 | 01 | LISINA Y HIERRO AGAR (LIA) TA. | FCO | 450 | GRO | 276 | 0 | 0 | 276
080 | 610 | 0574 | 02 | 01 | SULFITO DE BISMUTO, AGAR AISLA | FCO | 450 | GRO | 77 | 0 | 0 | 77
080 | 610 | 2182 | 01 | 01 | SALMONELLA SHIGELLA, AGAR MEDI | FCO | 450 | GRO | 519 | 0 | 0 | 519
080 | 610 | 2448 | 11 | 01 | MEDIO TCBS (TIOSULFATO, CITRAT | FCO | 1 | FCO | 263 | 0 | 0 | 263
080 | 610 | 6803 | 11 | 01 | LOWESTEIN-JENSEN AGAR (PREELAB | CJA | 1 | CJA | 618 | 0 | 0 | 618
080 | 610 | 7454 | 10 | 01 | SIMMONS CON CITRATO, AGAR PARA | FCO | 450 | GRO | 291 | 0 | 0 | 291
080 | 610 | 8254 | 01 | 01 | AGAR-AGAR BASE PARA LA PREPARA | FCO | 450 | GRO | 208 | 0 | 0 | 208
080 | 626 | 0329 | 00 | 01 | MORTERO DE PORCELANA O VI-DRIO | PZA | 1 | PZA | 69 | 0 | 0 | 69
080 | 681 | 0289 | 02 | 01 | PAPEL FILTRO NO. 40, DISCO DE: | CJA | 100 | PZA | 106 | 0 | 0 | 106
080 | 681 | 1105 | 00 | 01 | PAPEL PARAFINADO, SEMITRANS-PA | PZA | 1 | PZA | 751 | 0 | 0 | 751
080 | 705 | 0026 | 03 | 01 | PIPETA CON SUBDIVISIONES DE0.1 | PZA | 1 | PZA | 2019 | 273 | 0 | 2292
080 | 705 | 0034 | 11 | 01 | PIPETAS DE VIDRIO, PARA MEDIR | PZA | 1 | PZA | 2402 | 279 | 0 | 2681
080 | 705 | 0109 | 03 | 01 | PIPETA DE VIDRIO, LINEAL TERMI | PZA | 1 | PZA | 2009 | 0 | 0 | 2009
080 | 705 | 0125 | 03 | 01 | PIPETA DE VIDRIO, LINEAL TERMI | PZA | 1 | PZA | 2521 | 0 | 0 | 2521
080 | 705 | 0141 | 02 | 01 | PIPETA DE VIDRIO, LINEAL TERMI | PZA | 1 | PZA | 2196 | 0 | 0 | 2196
080 | 705 | 0166 | 02 | 01 | MEDIDOR DE LIQUIDOS PARA ME-DI | PZA | 1 | PZA | 82 | 0 | 0 | 82
080 | 705 | 0190 | 02 | 01 | PIPETA DE VIDRIO, LINEAL TERMI | PZA | 1 | PZA | 300 | 0 | 0 | 300
080 | 709 | 2564 | 00 | 01 | PIPETA MANUAL, VOLUMETRICA, CL | PZA | 1 | PZA | 130 | 0 | 0 | 130
080 | 709 | 2606 | 10 | 01 | PIPETA MANUAL, VOLUMETRICA,-CL | PZA | 1 | PZA | 462 | 0 | 0 | 462
080 | 709 | 2655 | 00 | 01 | PIPETA MANUAL, VOLUMETRICA, CL | PZA | 1 | PZA | 323 | 0 | 0 | 323
080 | 709 | 3463 | 00 | 01 | PIPETA AUTOMATICA DE VOLUMEN V | PZA | 1 | PZA | 130 | 0 | 0 | 130
080 | 709 | 3471 | 00 | 01 | PIPETA AUTOMATICA DE VOLUMEN V | PZA | 1 | PZA | 426 | 0 | 0 | 426
080 | 709 | 3489 | 00 | 01 | PIPETA AUTOMATICA DE VOLUMEN V | PZA | 1 | PZA | 380 | 0 | 0 | 380
080 | 733 | 0238 | 10 | 01 | PROBETA DE POLIPROPILENO, --GR | PZA | 1 | PZA | 112 | 0 | 0 | 112
080 | 733 | 0246 | 10 | 01 | PROBETA DE POLIPROPILENO, --GR | PZA | 1 | PZA | 617 | 0 | 0 | 617
080 | 733 | 0253 | 10 | 01 | PROBETA DE POLIPROPILENO, --GR | PZA | 1 | PZA | 462 | 0 | 0 | 462
080 | 783 | 1490 | 01 | 01 | LIQUIDO PARA CONTAR PLAQUE--TA | FCO | 125 | ML. | 113 | 0 | 0 | 113
080 | 783 | 1557 | 01 | 01 | REACTIVO DE KOVAC PARA INVESTI | FCO | 50 | ML. | 742 | 0 | 0 | 742
080 | 783 | 1581 | 01 | 01 | ACIDO SULFOSALICILICO AL 3%TA. | FCO | 200 | ML. | 552 | 0 | 0 | 552
080 | 783 | 2258 | 01 | 01 | ALCOHOL-ACETONA PARA LA TIN-CI | FCO | 500 | ML. | 6576 | 1607 | 0 | 8183
080 | 823 | 0130 | 10 | 01 | SOLUCION AMORTIGUADORA PARALA | FCO | 100 | ML. | 1431 | 0 | 0 | 1431
080 | 829 | 0084 | 01 | 01 | SOLUCION ALCHOLICA GIEMSA -0.4 | FCO | 500 | ML. | 198 | 0 | 0 | 198
080 | 829 | 1413 | 01 | 01 | YODO EN SOLUCION PARA A\ADIRAL | FCO | 50 | ML. | 450 | 0 | 0 | 450
080 | 829 | 2288 | 10 | 01 | EOSINA-AZUL DE METILENO (CO-LO | FCO | 25 | GRO | 523 | 0 | 0 | 523
080 | 829 | 2320 | 10 | 01 | SOLUCION AMORTIGUADORA DEFOSFA | FCO | 1 | FCO | 1578 | 0 | 0 | 1578
080 | 829 | 4573 | 01 | 01 | AGUA PEPTONADA PARA EL ENRIQUE | FCO | 1 | FCO | 100 | 0 | 0 | 100
080 | 830 | 2582 | 10 | 01 | MEDIO PARA INCLUSION DE TEJIDO | FCO | 118 | ML. | 345 | 0 | 0 | 345
080 | 830 | 3945 | 10 | 01 | ACIDO FOSFOTUNGSTICO RA CRISTA | FCO | 100 | GRO | 89 | 0 | 0 | 89
080 | 830 | 5999 | 10 | 01 | FUCSINA BASICA Q.P. POLVO TA | FCO | 25 | GRO | 86 | 0 | 0 | 86
080 | 830 | 9132 | 11 | 01 | CARBONATO DE LITIO. RA. POLVO. | FCO | 250 | GRO | 140 | 0 | 0 | 140
080 | 832 | 4230 | 00 | 01 | RESINA SINTETICA MEDIO DE MONT | ENV | 1 | ENV | 135 | 0 | 0 | 135
080 | 889 | 0024 | 02 | 01 | TIRA REACTIVA PARA MEDIR PHEST | EST | 1 | EST | 2022 | 0 | 0 | 2022
080 | 889 | 0172 | 10 | 01 | TIRA REACTIVA PARA PRUEBA DEOX | FCO | 50 | TRA | 199 | 0 | 0 | 199
080 | 909 | 5573 | 11 | 01 | TUBO SISTEMA PARA TOMA Y RECOL | CJA | 200 | TBO | 592 | 0 | 0 | 592
080 | 951 | 0456 | 11 | 01 | VASO. DE COPLIN. CON TAPA DE C | PZA | 1 | PZA | 397 | 0 | 0 | 397
080 | 951 | 0613 | 01 | 01 | VASO DE PRECIPITADOS, DE VI-DR | PZA | 1 | PZA | 452 | 0 | 0 | 452
080 | 951 | 0639 | 01 | 01 | VASO DE PRECIPITADOS, DE VI-DR | PZA | 1 | PZA | 641 | 0 | 0 | 641

## Detalle_Cont_Cerrado_Imss
DETALLE DE CLAVES CON CONTRATO CERRADO IMSS
DELEGACIÓN/UMAE | GPO | GEN | ESP | DIF | VAR | DESCRIPCION CORTA | PRESENTACIÓN |  |  | 2016-01-22 | 2016-05-20 | 2016-09-23 | CANTIDAD TOTAL | NUMERO DE ENTREGAS
[7 empty] | UNIDAD | CANTIDAD | TIPO | 1A ENTREGA | 2A ENTREGA | 3A ENTREGA
Delegación Aguascalientes | 060 | 040 | 0535 | 02 | 01 | AGUJAS TIPO: HUBER, ANGULADA A | PZA | 1 | PZA | 348 | 0 | 0 | 348 | 1 ENTREGA
Delegación Aguascalientes | 060 | 040 | 3745 | 11 | 01 | AGUJAS HIPODERMICA CON PABELLO | ENV | 100 | PZA | 546 | 546 | 0 | 1092 | 2 ENTREGAS
Delegación Aguascalientes | 060 | 040 | 7605 | 11 | 01 | AGUJAS PARA BIOPSIA, DESECHABL | PZA | 1 | PZA | 144 | 0 | 0 | 144 | 1 ENTREGA
Delegación Aguascalientes | 060 | 088 | 0686 | 01 | 01 | APOSITOS ABSORBENTE A BASE DE | PZA | 1 | PZA | 180 | 0 | 0 | 180 | 1 ENTREGA
Delegación Aguascalientes | 060 | 088 | 0694 | 01 | 01 | APOSITOS ABSORBENTE A BASE DE | PZA | 1 | PZA | 180 | 0 | 0 | 180 | 1 ENTREGA
Delegación Aguascalientes | 060 | 125 | 1861 | 13 | 01 | BOLSA DE PAPEL GRADO MEDICO, C | ENV | 1000 | PZA | 12 | 0 | 0 | 12 | 1 ENTREGA
Delegación Aguascalientes | 060 | 125 | 1887 | 13 | 01 | BOLSA DE PAPEL GRADO MEDICO, C | ENV | 1000 | PZA | 24 | 0 | 0 | 24 | 1 ENTREGA
Delegación Aguascalientes | 060 | 155 | 0155 | 13 | 01 | CAMPOS QUIRURGICOS. SIN IODOPO | ENV | 10 | PZA | 24 | 0 | 0 | 24 | 1 ENTREGA
Delegación Aguascalientes | 060 | 155 | 0304 | 13 | 01 | CAMPOS QUIRURGICOS. SIN IODOPO | ENV | 10 | PZA | 108 | 0 | 0 | 108 | 1 ENTREGA
Delegación Aguascalientes | 060 | 166 | 0251 | 02 | 01 | TUBOS ENDOTRAQUEALES, SIN GLOB | PZA | 1 | PZA | 192 | 0 | 0 | 192 | 1 ENTREGA
Delegación Aguascalientes | 060 | 167 | 0458 | 06 | 01 | CANULAS OROFARINGEAS. DE PLAST | PZA | 1 | PZA | 72 | 0 | 0 | 72 | 1 ENTREGA
Delegación Aguascalientes | 060 | 167 | 0466 | 05 | 01 | CANULAS OROFARINGEAS. DE PLAST | PZA | 1 | PZA | 144 | 0 | 0 | 144 | 1 ENTREGA
Delegación Aguascalientes | 060 | 167 | 0482 | 04 | 01 | CANULAS OROFARINGEAS. DE PLAST | PZA | 1 | PZA | 414 | 414 | 0 | 828 | 2 ENTREGAS
Delegación Aguascalientes | 060 | 167 | 0789 | 11 | 01 | CATETERES PARA CATETERISMO VEN | PZA | 1 | PZA | 5 | 0 | 0 | 5 | 1 ENTREGA
Delegación Aguascalientes | 060 | 167 | 0862 | 01 | 01 | CANULAS PARA TRAQUEOSTOMIA. CO | PZA | 1 | PZA | 12 | 0 | 0 | 12 | 1 ENTREGA
Delegación Aguascalientes | 060 | 167 | 0888 | 01 | 01 | CANULAS PARA TRAQUEOSTOMIA. CO | PZA | 1 | PZA | 36 | 0 | 0 | 36 | 1 ENTREGA
Delegación Aguascalientes | 060 | 167 | 3304 | 12 | 01 | CANULAS OROFARINGEAS. DE PLAST | PZA | 1 | PZA | 24 | 0 | 0 | 24 | 1 ENTREGA
Delegación Aguascalientes | 060 | 167 | 3312 | 12 | 01 | CANULAS OROFARINGEAS. DE PLAST | PZA | 1 | PZA | 420 | 0 | 0 | 420 | 1 ENTREGA
Delegación Aguascalientes | 060 | 167 | 3320 | 12 | 01 | CANULAS OROFARINGEAS. DE PLAST | PZA | 1 | PZA | 774 | 774 | 0 | 1548 | 2 ENTREGAS
Delegación Aguascalientes | 060 | 167 | 3346 | 07 | 01 | CANULAS OROFARINGEAS. DE PLAST | PZA | 1 | PZA | 820 | 820 | 820 | 2460 | 3 ENTREGAS
Delegación Aguascalientes | 060 | 167 | 6638 | 12 | 01 | CATETERES PARA VASOS UMBILICAL | PZA | 1 | PZA | 96 | 0 | 0 | 96 | 1 ENTREGA
Delegación Aguascalientes | 060 | 167 | 6646 | 12 | 01 | CATETERES PARA VASOS UMBILICAL | PZA | 1 | PZA | 72 | 0 | 0 | 72 | 1 ENTREGA
Delegación Aguascalientes | 060 | 167 | 8220 | 11 | 01 | TUBOS ENDOTRAQUEALES, SIN GLOB | PZA | 1 | PZA | 44 | 0 | 0 | 44 | 1 ENTREGA
Delegación Aguascalientes | 060 | 167 | 8238 | 11 | 01 | TUBOS ENDOTRAQUEALES, SIN GLOB | PZA | 1 | PZA | 89 | 0 | 0 | 89 | 1 ENTREGA
Delegación Aguascalientes | 060 | 168 | 1356 | 11 | 01 | TUBOS ENDOTRAQUEALES. DE PLAST | PZA | 1 | PZA | 336 | 0 | 0 | 336 | 1 ENTREGA
Delegación Aguascalientes | 060 | 168 | 2214 | 11 | 01 | TUBOS ENDOTRAQUEALES. DE PLAST | PZA | 1 | PZA | 348 | 0 | 0 | 348 | 1 ENTREGA
Delegación Aguascalientes | 060 | 168 | 2446 | 11 | 01 | TUBOS ENDOTRAQUEALES. DE PLAST | PZA | 1 | PZA | 276 | 0 | 0 | 276 | 1 ENTREGA
Delegación Aguascalientes | 060 | 168 | 2495 | 11 | 01 | TUBOS ENDOTRAQUEALES. DE PLAST | PZA | 1 | PZA | 312 | 0 | 0 | 312 | 1 ENTREGA
Delegación Aguascalientes | 060 | 168 | 2560 | 11 | 01 | TUBOS ENDOTRAQUEALES. DE PLAST | PZA | 1 | PZA | 192 | 0 | 0 | 192 | 1 ENTREGA
Delegación Aguascalientes | 060 | 168 | 2578 | 11 | 01 | TUBOS ENDOTRAQUEALES. DE PLAST | PZA | 1 | PZA | 60 | 0 | 0 | 60 | 1 ENTREGA
Delegación Aguascalientes | 060 | 168 | 2594 | 11 | 01 | TUBOS ENDOTRAQUEALES. DE PLAST | PZA | 1 | PZA | 36 | 0 | 0 | 36 | 1 ENTREGA
Delegación Aguascalientes | 060 | 182 | 0160 | 11 | 01 | CEMENTOS DE IONOMERO DE VIDRIO | JGO | 1 | JGO | 12 | 0 | 0 | 12 | 1 ENTREGA
Delegación Aguascalientes | 060 | 203 | 0298 | 11 | 01 | CINTAS TESTIGO PARA ESTERILIZA | RLL | 1 | RLL | 36 | 0 | 0 | 36 | 1 ENTREGA
Delegación Aguascalientes | 060 | 203 | 0306 | 11 | 01 | CINTAS PARA USO QUIRURGICO MIC | CJA | 24 | RLL | 168 | 0 | 0 | 168 | 1 ENTREGA
Delegación Aguascalientes | 060 | 345 | 1287 | 11 | 01 | EQUIPOS DE GASTROSTOMIA, DE SI | JGO | 1 | JGO | 16 | 0 | 0 | 16 | 1 ENTREGA
Delegación Aguascalientes | 060 | 345 | 1360 | 11 | 01 | EQUIPOS PARA VENOCLISIS. EN FO | EQP | 1 | EQP | 96 | 0 | 0 | 96 | 1 ENTREGA
Delegación Aguascalientes | 060 | 345 | 1378 | 12 | 01 | EQUIPOS PARA VENOCLISIS. EN FO | EQP | 1 | EQP | 180 | 0 | 0 | 180 | 1 ENTREGA
Delegación Aguascalientes | 060 | 371 | 2480 | 11 | 01 | ESPONJAS NEUROQUIRURGICAS. DE | ENV | 10 | PZA | 33 | 0 | 0 | 33 | 1 ENTREGA
Delegación Aguascalientes | 060 | 426 | 0331 | 01 | 01 | FRASCO DE VIDRIO PARA LECHE MA | PZA | 1 | PZA | 240 | 0 | 0 | 240 | 1 ENTREGA
Delegación Aguascalientes | 060 | 550 | 0636 | 05 | 01 | JERINGAS DE PLASTICO, PARA TUB | ENV | 200 | PZA | 48 | 0 | 0 | 48 | 1 ENTREGA
Delegación Aguascalientes | 060 | 593 | 0106 | 11 | 01 | LOSETAS PARA BATIR CEMENTO. DE | PZA | 1 | PZA | 12 | 0 | 0 | 12 | 1 ENTREGA
Delegación Aguascalientes | 060 | 597 | 0037 | 11 | 01 | RESINAS AUTOPOLIMERIZABLES. PA | EST | 1 | EST | 24 | 0 | 0 | 24 | 1 ENTREGA
Delegación Aguascalientes | 060 | 693 | 0014 | 04 | 01 | PARAFINAS CON PUNTO DE FUSION | PZA | 1 | PZA | 180 | 0 | 0 | 180 | 1 ENTREGA
Delegación Aguascalientes | 060 | 815 | 0058 | 13 | 01 | SELLADORES DE FISURAS Y FOSETA | EST | 1 | EST | 12 | 0 | 0 | 12 | 1 ENTREGA
Delegación Aguascalientes | 060 | 830 | 7096 | 11 | 01 | SONDAS PARA YEYUNOSTOMIA, ESPE | PZA | 1 | PZA | 60 | 0 | 0 | 60 | 1 ENTREGA
Delegación Aguascalientes | 060 | 830 | 7104 | 11 | 01 | SONDAS PARA YEYUNOSTOMIA, ESPE | PZA | 1 | PZA | 18 | 0 | 0 | 18 | 1 ENTREGA
Delegación Aguascalientes | 060 | 830 | 7187 | 11 | 01 | SONDAS PARA NUTRICION ENTERAL | PZA | 1 | PZA | 36 | 0 | 0 | 36 | 1 ENTREGA
Delegación Aguascalientes | 060 | 889 | 0216 | 11 | 01 | TIRAS DE FLUORACINA, PARA USO | ENV | 10 | PZA | 36 | 0 | 0 | 36 | 1 ENTREGA
Delegación Aguascalientes | 060 | 953 | 0456 | 11 | 01 | VENDAS ENYESADAS, DE GASA DE A | ENV | 12 | PZA | 384 | 0 | 0 | 384 | 1 ENTREGA
Delegación Aguascalientes | 060 | 953 | 0597 | 11 | 01 | VENDAS ENYESADAS, DE GASA DE A | ENV | 12 | PZA | 144 | 0 | 0 | 144 | 1 ENTREGA
Delegación Aguascalientes | 080 | 025 | 0128 | 00 | 01 | AGUJA PARA TOMA Y RECOLEC---CI | CJA | 100 | PZA | 12 | 0 | 0 | 12 | 1 ENTREGA
Delegación Aguascalientes | 080 | 025 | 0136 | 01 | 01 | ADAPTADOR PARA AGUJAS TOMA -MU | BSA | 10 | PZA | 180 | 0 | 0 | 180 | 1 ENTREGA
Delegación Aguascalientes | 080 | 081 | 0897 | 01 | 03 | ANTISUERO SHIGELLA POLIVALENTE | FCO | 1 | ML. | 6 | 0 | 0 | 6 | 1 ENTREGA
Delegación Aguascalientes | 080 | 081 | 0913 | 04 | 01 | ANTISUERO SHIGELLA POLIVALENTE | FCO | 1 | ML. | 5 | 0 | 0 | 5 | 1 ENTREGA
Delegación Aguascalientes | 080 | 081 | 0921 | 05 | 01 | ANTISUERO SHIGELLA POLIVALENTE | FCO | 1 | ML. | 5 | 0 | 0 | 5 | 1 ENTREGA
Delegación Aguascalientes | 080 | 081 | 0954 | 01 | 02 | ANTISUERO SHIGELLA POLIVALENTE | FCO | 1 | ML. | 6 | 0 | 0 | 6 | 1 ENTREGA
Delegación Aguascalientes | 080 | 081 | 1226 | 10 | 01 | ANTISUERO SALMONELLA O GRUPOA | FCO | 3 | ML. | 5 | 0 | 0 | 5 | 1 ENTREGA
Delegación Aguascalientes | 080 | 081 | 1234 | 10 | 01 | ANTISUERO SALMONELLA O GRUPOB | FCO | 3 | ML. | 5 | 0 | 0 | 5 | 1 ENTREGA
Delegación Aguascalientes | 080 | 081 | 1242 | 10 | 01 | ANTISUERO SALMONELLA O GRUPO C | FCO | 3 | ML. | 5 | 0 | 0 | 5 | 1 ENTREGA
Delegación Aguascalientes | 080 | 085 | 0018 | 11 | 01 | ASAS.PARA SIEMBRA DE MEDIOS DE | PQT | 12 | PZA | 12 | 0 | 0 | 12 | 1 ENTREGA
Delegación Aguascalientes | 080 | 085 | 0026 | 01 | 01 | ASA PARA SIEMBRA DE MEDIOS DE | PZA | 1 | PZA | 16 | 0 | 0 | 16 | 1 ENTREGA
Delegación Aguascalientes | 080 | 085 | 0034 | 01 | 01 | ASA PARA SIEMBRA DE MEDIOS DE | PZA | 1 | PZA | 4 | 0 | 0 | 4 | 1 ENTREGA
Delegación Aguascalientes | 080 | 169 | 0157 | 01 | 01 | CAMARA DE NEUBAUER DE CRIS--TA | PZA | 1 | PZA | 24 | 0 | 0 | 24 | 1 ENTREGA
Delegación Aguascalientes | 080 | 229 | 0023 | 10 | 01 | COLORANTE DE WRIGHT PARA TE-\I | FCO | 1000 | ML. | 48 | 0 | 0 | 48 | 1 ENTREGA
Delegación Aguascalientes | 080 | 229 | 0072 | 02 | 01 | VIOLETA DE GENCIANA (O DE CRIS | FCO | 500 | ML. | 132 | 0 | 0 | 132 | 1 ENTREGA
Delegación Aguascalientes | 080 | 229 | 0080 | 10 | 01 | AZUL DE METILENO DE LOEFFLERCO | FCO | 500 | ML. | 108 | 0 | 0 | 108 | 1 ENTREGA
Delegación Aguascalientes | 080 | 286 | 0072 | 03 | 01 | DENSIMETRO PARA LA DENSIDAD DE | PZA | 1 | PZA | 12 | 0 | 0 | 12 | 1 ENTREGA
Delegación Aguascalientes | 080 | 316 | 0035 | 03 | 01 | TETRACICLINA DISCOS CON 30 -MC | PZA | 1 | PZA | 240 | 0 | 0 | 240 | 1 ENTREGA
Delegación Aguascalientes | 080 | 316 | 0043 | 03 | 01 | TRIMETOPRIMA CON SULFAMETOXAZO | PZA | 1 | PZA | 288 | 0 | 0 | 288 | 1 ENTREGA
Delegación Aguascalientes | 080 | 316 | 0100 | 04 | 01 | NITROFURANTOINA DISCOS CON -30 | PZA | 1 | PZA | 264 | 0 | 0 | 264 | 1 ENTREGA
Delegación Aguascalientes | 080 | 316 | 0118 | 11 | 01 | OPTOQUINA DISCOS PARA DIFERENC | PZA | 1 | PZA | 108 | 0 | 0 | 108 | 1 ENTREGA
Delegación Aguascalientes | 080 | 316 | 0126 | 04 | 01 | PENICILINA DISCOS CON 10 UNIDA | PZA | 1 | PZA | 264 | 0 | 0 | 264 | 1 ENTREGA
Delegación Aguascalientes | 080 | 316 | 0134 | 03 | 01 | FURAZOLIDONA DISCOS CON 100MCG | PZA | 1 | PZA | 240 | 0 | 0 | 240 | 1 ENTREGA
Delegación Aguascalientes | 080 | 316 | 0159 | 03 | 01 | AMIKACINA DISCOS CON 30 MCG,EN | PZA | 1 | PZA | 276 | 0 | 0 | 276 | 1 ENTREGA
Delegación Aguascalientes | 080 | 316 | 0175 | 03 | 01 | CLORAMFENICOL DISCOS CON 30MCG | PZA | 1 | PZA | 144 | 0 | 0 | 144 | 1 ENTREGA
Delegación Aguascalientes | 080 | 316 | 0555 | 03 | 01 | BACITRACINA DISCOS CON 0.04-UN | PZA | 1 | PZA | 48 | 0 | 0 | 48 | 1 ENTREGA
Delegación Aguascalientes | 080 | 316 | 0647 | 03 | 01 | N-N DIMETILPARAFENILENDIAMI-NA | PZA | 1 | PZA | 12 | 0 | 0 | 12 | 1 ENTREGA
Delegación Aguascalientes | 080 | 316 | 0902 | 03 | 01 | ERITROMICINA DISCOS CON 15 -MC | PZA | 1 | PZA | 192 | 0 | 0 | 192 | 1 ENTREGA
Delegación Aguascalientes | 080 | 316 | 1751 | 03 | 01 | CARBENICILINA DISCOS CON 100MC | PZA | 1 | PZA | 240 | 0 | 0 | 240 | 1 ENTREGA
Delegación Aguascalientes | 080 | 316 | 2056 | 03 | 01 | DICLOXACILINA DISCOS CON 1 -MC | PZA | 1 | PZA | 276 | 0 | 0 | 276 | 1 ENTREGA
Delegación Aguascalientes | 080 | 316 | 3757 | 03 | 01 | AMPICILINA DISCOS CON 10 - -MC | PZA | 1 | PZA | 276 | 0 | 0 | 276 | 1 ENTREGA
Delegación Aguascalientes | 080 | 382 | 0109 | 01 | 01 | ESCOBILLON DE CERDAS PARA LAVA | PZA | 1 | PZA | 24 | 0 | 0 | 24 | 1 ENTREGA
Delegación Aguascalientes | 080 | 382 | 0257 | 01 | 01 | ESCOBILLON DE CERDAS PARA LAVA | PZA | 1 | PZA | 96 | 0 | 0 | 96 | 1 ENTREGA
Delegación Aguascalientes | 080 | 431 | 0043 | 02 | 01 | FRASCO DE VIDRIO TRANSPAREN-TE | PZA | 1 | PZA | 24 | 0 | 0 | 24 | 1 ENTREGA
Delegación Aguascalientes | 080 | 431 | 0233 | 10 | 01 | FRASCO DE POLIETILENO CON TUBO | PZA | 1 | PZA | 60 | 0 | 0 | 60 | 1 ENTREGA
Delegación Aguascalientes | 080 | 583 | 0106 | 01 | 01 | LAPICES MARCADORES PARA ESCRIB | CJA | 12 | PZA | 24 | 0 | 0 | 24 | 1 ENTREGA
Delegación Aguascalientes | 080 | 583 | 0155 | 01 | 01 | LAPICES MARCADORES PARA MAR-CA | PZA | 1 | PZA | 396 | 0 | 0 | 396 | 1 ENTREGA
Delegación Aguascalientes | 080 | 602 | 0541 | 00 | 01 | MATRAZ DE VIDRIO REFRACTARIOES | PZA | 1 | PZA | 29 | 0 | 0 | 29 | 1 ENTREGA
Delegación Aguascalientes | 080 | 602 | 0558 | 01 | 01 | MATRAZ DE VIDRIO REFRACTARIOES | PZA | 1 | PZA | 7 | 0 | 0 | 7 | 1 ENTREGA
Delegación Aguascalientes | 080 | 610 | 0269 | 01 | 01 | LISINA Y HIERRO AGAR (LIA) TA. | FCO | 450 | GRO | 24 | 0 | 0 | 24 | 1 ENTREGA
Delegación Aguascalientes | 080 | 610 | 2182 | 01 | 01 | SALMONELLA SHIGELLA, AGAR MEDI | FCO | 450 | GRO | 12 | 0 | 0 | 12 | 1 ENTREGA
Delegación Aguascalientes | 080 | 610 | 2448 | 11 | 01 | MEDIO TCBS (TIOSULFATO, CITRAT | FCO | 1 | FCO | 12 | 0 | 0 | 12 | 1 ENTREGA
Delegación Aguascalientes | 080 | 610 | 7454 | 10 | 01 | SIMMONS CON CITRATO, AGAR PARA | FCO | 450 | GRO | 24 | 0 | 0 | 24 | 1 ENTREGA
Delegación Aguascalientes | 080 | 681 | 0289 | 02 | 01 | PAPEL FILTRO NO. 40, DISCO DE: | CJA | 100 | PZA | 24 | 0 | 0 | 24 | 1 ENTREGA
Delegación Aguascalientes | 080 | 705 | 0034 | 11 | 01 | PIPETAS DE VIDRIO, PARA MEDIR | PZA | 1 | PZA | 48 | 0 | 0 | 48 | 1 ENTREGA
Delegación Aguascalientes | 080 | 705 | 0125 | 03 | 01 | PIPETA DE VIDRIO, LINEAL TERMI | PZA | 1 | PZA | 12 | 0 | 0 | 12 | 1 ENTREGA
Delegación Aguascalientes | 080 | 705 | 0166 | 02 | 01 | MEDIDOR DE LIQUIDOS PARA ME-DI | PZA | 1 | PZA | 4 | 0 | 0 | 4 | 1 ENTREGA
Delegación Aguascalientes | 080 | 709 | 2606 | 10 | 01 | PIPETA MANUAL, VOLUMETRICA,-CL | PZA | 1 | PZA | 12 | 0 | 0 | 12 | 1 ENTREGA
Delegación Aguascalientes | 080 | 709 | 3489 | 00 | 01 | PIPETA AUTOMATICA DE VOLUMEN V | PZA | 1 | PZA | 36 | 0 | 0 | 36 | 1 ENTREGA
Delegación Aguascalientes | 080 | 733 | 0246 | 10 | 01 | PROBETA DE POLIPROPILENO, --GR | PZA | 1 | PZA | 12 | 0 | 0 | 12 | 1 ENTREGA
Delegación Aguascalientes | 080 | 733 | 0253 | 10 | 01 | PROBETA DE POLIPROPILENO, --GR | PZA | 1 | PZA | 12 | 0 | 0 | 12 | 1 ENTREGA
Delegación Aguascalientes | 080 | 783 | 1557 | 01 | 01 | REACTIVO DE KOVAC PARA INVESTI | FCO | 50 | ML. | 26 | 0 | 0 | 26 | 1 ENTREGA
Delegación Aguascalientes | 080 | 783 | 2258 | 01 | 01 | ALCOHOL-ACETONA PARA LA TIN-CI | FCO | 500 | ML. | 157 | 0 | 0 | 157 | 1 ENTREGA
Delegación Aguascalientes | 080 | 823 | 0130 | 10 | 01 | SOLUCION AMORTIGUADORA PARALA | FCO | 100 | ML. | 12 | 0 | 0 | 12 | 1 ENTREGA
Delegación Aguascalientes | 080 | 829 | 1413 | 01 | 01 | YODO EN SOLUCION PARA A\ADIRAL | FCO | 50 | ML. | 24 | 0 | 0 | 24 | 1 ENTREGA
Delegación Aguascalientes | 080 | 829 | 2288 | 10 | 01 | EOSINA-AZUL DE METILENO (CO-LO | FCO | 25 | GRO | 24 | 0 | 0 | 24 | 1 ENTREGA
Delegación Aguascalientes | 080 | 829 | 2320 | 10 | 01 | SOLUCION AMORTIGUADORA DEFOSFA | FCO | 1 | FCO | 13 | 0 | 0 | 13 | 1 ENTREGA
Delegación Aguascalientes | 080 | 830 | 2582 | 10 | 01 | MEDIO PARA INCLUSION DE TEJIDO | FCO | 118 | ML. | 24 | 0 | 0 | 24 | 1 ENTREGA
Delegación Aguascalientes | 080 | 832 | 4230 | 00 | 01 | RESINA SINTETICA MEDIO DE MONT | ENV | 1 | ENV | 6 | 0 | 0 | 6 | 1 ENTREGA
Delegación Aguascalientes | 080 | 889 | 0024 | 02 | 01 | TIRA REACTIVA PARA MEDIR PHEST | EST | 1 | EST | 34 | 0 | 0 | 34 | 1 ENTREGA
Delegación Aguascalientes | 080 | 889 | 0172 | 10 | 01 | TIRA REACTIVA PARA PRUEBA DEOX | FCO | 50 | TRA | 24 | 0 | 0 | 24 | 1 ENTREGA
Delegación Aguascalientes | 080 | 951 | 0613 | 01 | 01 | VASO DE PRECIPITADOS, DE VI-DR | PZA | 1 | PZA | 24 | 0 | 0 | 24 | 1 ENTREGA
Delegación Aguascalientes | 080 | 951 | 0639 | 01 | 01 | VASO DE PRECIPITADOS, DE VI-DR | PZA | 1 | PZA | 13 | 0 | 0 | 13 | 1 ENTREGA
Delegación Baja California Norte | 060 | 111 | 0208 | 10 | 01 | BARNIZ DE COPAL PARA REVESTIMI | JGO | 1 | JGO | 456 | 0 | 0 | 456 | 1 ENTREGA
Delegación Baja California Norte | 060 | 166 | 0251 | 02 | 01 | TUBOS ENDOTRAQUEALES, SIN GLOB | PZA | 1 | PZA | 348 | 348 | 0 | 696 | 2 ENTREGAS
Delegación Baja California Norte | 060 | 166 | 0558 | 01 | 01 | CANULAS PARA ASPIRACION MANUAL | PZA | 1 | PZA | 24 | 0 | 0 | 24 | 1 ENTREGA
Delegación Baja California Norte | 060 | 166 | 0566 | 01 | 01 | CANULAS PARA ASPIRACION MANUAL | PZA | 1 | PZA | 24 | 0 | 0 | 24 | 1 ENTREGA
Delegación Baja California Norte | 060 | 166 | 0574 | 01 | 01 | CANULAS PARA ASPIRACION MANUAL | PZA | 1 | PZA | 24 | 0 | 0 | 24 | 1 ENTREGA
Delegación Baja California Norte | 060 | 166 | 0582 | 01 | 01 | CANULAS PARA ASPIRACION MANUAL | PZA | 1 | PZA | 24 | 0 | 0 | 24 | 1 ENTREGA
Delegación Baja California Norte | 060 | 166 | 0590 | 01 | 01 | CANULAS PARA ASPIRACION MANUAL | PZA | 1 | PZA | 24 | 0 | 0 | 24 | 1 ENTREGA
Delegación Baja California Norte | 060 | 166 | 0608 | 01 | 01 | CANULAS PARA ASPIRACION MANUAL | PZA | 1 | PZA | 24 | 0 | 0 | 24 | 1 ENTREGA
Delegación Baja California Norte | 060 | 166 | 0616 | 01 | 01 | CANULAS PARA ASPIRACION MANUAL | PZA | 1 | PZA | 24 | 0 | 0 | 24 | 1 ENTREGA
Delegación Baja California Norte | 060 | 166 | 0624 | 01 | 01 | CANULAS PARA ASPIRACION MANUAL | PZA | 1 | PZA | 24 | 0 | 0 | 24 | 1 ENTREGA
Delegación Baja California Norte | 060 | 167 | 0466 | 05 | 01 | CANULAS OROFARINGEAS. DE PLAST | PZA | 1 | PZA | 540 | 540 | 0 | 1080 | 2 ENTREGAS
Delegación Baja California Norte | 060 | 167 | 0482 | 04 | 01 | CANULAS OROFARINGEAS. DE PLAST | PZA | 1 | PZA | 3069 | 3069 | 3069 | 9207 | 3 ENTREGAS
Delegación Baja California Norte | 060 | 167 | 0680 | 04 | 01 | CANULAS OROFARINGEAS. DE PLAST | PZA | 1 | PZA | 756 | 756 | 0 | 1512 | 2 ENTREGAS
Delegación Baja California Norte | 060 | 167 | 3346 | 07 | 01 | CANULAS OROFARINGEAS. DE PLAST | PZA | 1 | PZA | 2332 | 2332 | 2332 | 6996 | 3 ENTREGAS
Delegación Baja California Norte | 060 | 167 | 6638 | 12 | 01 | CATETERES PARA VASOS UMBILICAL | PZA | 1 | PZA | 312 | 312 | 0 | 624 | 2 ENTREGAS
Delegación Baja California Norte | 060 | 167 | 6646 | 12 | 01 | CATETERES PARA VASOS UMBILICAL | PZA | 1 | PZA | 372 | 372 | 0 | 744 | 2 ENTREGAS
Delegación Baja California Norte | 060 | 167 | 8238 | 11 | 01 | TUBOS ENDOTRAQUEALES, SIN GLOB | PZA | 1 | PZA | 113 | 0 | 0 | 113 | 1 ENTREGA
Delegación Baja California Norte | 060 | 167 | 8766 | 11 | 01 | SONDAS PARA NUTRICION ENTERAL, | BSA | 1 | BSA | 16 | 0 | 0 | 16 | 1 ENTREGA
Delegación Baja California Norte | 060 | 168 | 1356 | 11 | 01 | TUBOS ENDOTRAQUEALES. DE PLAST | PZA | 1 | PZA | 666 | 666 | 0 | 1332 | 2 ENTREGAS
Delegación Baja California Norte | 060 | 168 | 1893 | 11 | 01 | TUBOS ENDOTRAQUEALES, DE PLAST | PZA | 1 | PZA | 252 | 0 | 0 | 252 | 1 ENTREGA
Delegación Baja California Norte | 060 | 168 | 1943 | 11 | 01 | TUBOS ENDOTRAQUEALES, DE PLAST | PZA | 1 | PZA | 180 | 0 | 0 | 180 | 1 ENTREGA
Delegación Baja California Norte | 060 | 168 | 2214 | 11 | 01 | TUBOS ENDOTRAQUEALES. DE PLAST | PZA | 1 | PZA | 768 | 768 | 0 | 1536 | 2 ENTREGAS
Delegación Baja California Norte | 060 | 168 | 2495 | 11 | 01 | TUBOS ENDOTRAQUEALES. DE PLAST | PZA | 1 | PZA | 828 | 828 | 0 | 1656 | 2 ENTREGAS
Delegación Baja California Norte | 060 | 168 | 2560 | 11 | 01 | TUBOS ENDOTRAQUEALES. DE PLAST | PZA | 1 | PZA | 390 | 390 | 0 | 780 | 2 ENTREGAS
Delegación Baja California Norte | 060 | 168 | 2578 | 11 | 01 | TUBOS ENDOTRAQUEALES. DE PLAST | PZA | 1 | PZA | 72 | 0 | 0 | 72 | 1 ENTREGA
Delegación Baja California Norte | 060 | 168 | 2594 | 11 | 01 | TUBOS ENDOTRAQUEALES. DE PLAST | PZA | 1 | PZA | 96 | 0 | 0 | 96 | 1 ENTREGA
Delegación Baja California Norte | 060 | 168 | 5365 | 11 | 01 | TUBOS ENDOTRAQUEALES, SIN GLOB | PZA | 1 | PZA | 282 | 282 | 0 | 564 | 2 ENTREGAS
Delegación Baja California Norte | 060 | 168 | 5381 | 11 | 01 | TUBOS ENDOTRAQUEALES, SIN GLOB | PZA | 1 | PZA | 396 | 0 | 0 | 396 | 1 ENTREGA
Delegación Baja California Norte | 060 | 168 | 5399 | 11 | 01 | TUBOS ENDOTRAQUEALES, SIN GLOB | PZA | 1 | PZA | 276 | 0 | 0 | 276 | 1 ENTREGA
Delegación Baja California Norte | 060 | 168 | 5407 | 11 | 01 | TUBOS ENDOTRAQUEALES, SIN GLOB | PZA | 1 | PZA | 108 | 0 | 0 | 108 | 1 ENTREGA
Delegación Baja California Norte | 060 | 308 | 0151 | 01 | 01 | DISPOSITIVOS INTRAUTERINO. CU | PZA | 1 | PZA | 412 | 0 | 0 | 412 | 1 ENTREGA
Delegación Baja California Norte | 060 | 345 | 1287 | 11 | 01 | EQUIPOS DE GASTROSTOMIA, DE SI | JGO | 1 | JGO | 120 | 0 | 0 | 120 | 1 ENTREGA
Delegación Baja California Norte | 060 | 345 | 1386 | 11 | 01 | EQUIPOS PARA VENOCLISIS. EN FO | EQP | 1 | EQP | 1032 | 1032 | 1032 | 3096 | 3 ENTREGAS
Delegación Baja California Norte | 060 | 597 | 0037 | 11 | 01 | RESINAS AUTOPOLIMERIZABLES. PA | EST | 1 | EST | 228 | 0 | 0 | 228 | 1 ENTREGA
Delegación Baja California Norte | 060 | 830 | 7096 | 11 | 01 | SONDAS PARA YEYUNOSTOMIA, ESPE | PZA | 1 | PZA | 72 | 0 | 0 | 72 | 1 ENTREGA
Delegación Baja California Norte | 060 | 830 | 7104 | 11 | 01 | SONDAS PARA YEYUNOSTOMIA, ESPE | PZA | 1 | PZA | 60 | 0 | 0 | 60 | 1 ENTREGA
Delegación Baja California Norte | 060 | 830 | 7112 | 11 | 01 | SONDAS PARA YEYUNOSTOMIA, ESPE | PZA | 1 | PZA | 72 | 0 | 0 | 72 | 1 ENTREGA
Delegación Baja California Norte | 060 | 830 | 7187 | 11 | 01 | SONDAS PARA NUTRICION ENTERAL | PZA | 1 | PZA | 60 | 0 | 0 | 60 | 1 ENTREGA
Delegación Baja California Norte | 060 | 859 | 0097 | 11 | 01 | TAPONES PARA SONDA DE FOLEY. D | PZA | 1 | PZA | 920 | 920 | 920 | 2760 | 3 ENTREGAS
Delegación Baja California Norte | 060 | 889 | 0216 | 11 | 01 | TIRAS DE FLUORACINA, PARA USO | ENV | 10 | PZA | 312 | 312 | 0 | 624 | 2 ENTREGAS
Delegación Baja California Norte | 060 | 908 | 0460 | 03 | 01 | TUBOS ENDOBRONQUIAL PARA INTUB | PZA | 1 | PZA | 24 | 0 | 0 | 24 | 1 ENTREGA
Delegación Baja California Norte | 060 | 946 | 0019 | 11 | 01 | VASOS PARA MEDICAMENTOS DE VID | PZA | 1 | PZA | 479 | 0 | 0 | 479 | 1 ENTREGA
Delegación Baja California Norte | 080 | 025 | 0128 | 00 | 01 | AGUJA PARA TOMA Y RECOLEC---CI | CJA | 100 | PZA | 192 | 0 | 0 | 192 | 1 ENTREGA
Delegación Baja California Norte | 080 | 025 | 0136 | 01 | 01 | ADAPTADOR PARA AGUJAS TOMA -MU | BSA | 10 | PZA | 9 | 0 | 0 | 9 | 1 ENTREGA
Delegación Baja California Norte | 080 | 085 | 0026 | 01 | 01 | ASA PARA SIEMBRA DE MEDIOS DE | PZA | 1 | PZA | 25 | 0 | 0 | 25 | 1 ENTREGA
Delegación Baja California Norte | 080 | 169 | 0157 | 01 | 01 | CAMARA DE NEUBAUER DE CRIS--TA | PZA | 1 | PZA | 12 | 0 | 0 | 12 | 1 ENTREGA
Delegación Baja California Norte | 080 | 229 | 0023 | 10 | 01 | COLORANTE DE WRIGHT PARA TE-\I | FCO | 1000 | ML. | 132 | 0 | 0 | 132 | 1 ENTREGA
Delegación Baja California Norte | 080 | 229 | 0072 | 02 | 01 | VIOLETA DE GENCIANA (O DE CRIS | FCO | 500 | ML. | 120 | 0 | 0 | 120 | 1 ENTREGA
Delegación Baja California Norte | 080 | 229 | 0080 | 10 | 01 | AZUL DE METILENO DE LOEFFLERCO | FCO | 500 | ML. | 288 | 0 | 0 | 288 | 1 ENTREGA
Delegación Baja California Norte | 080 | 229 | 0262 | 10 | 01 | COLORANTE PARA RETICULOCITOS(A | FCO | 25 | ML. | 144 | 0 | 0 | 144 | 1 ENTREGA
Delegación Baja California Norte | 080 | 316 | 0035 | 03 | 01 | TETRACICLINA DISCOS CON 30 -MC | PZA | 1 | PZA | 36 | 0 | 0 | 36 | 1 ENTREGA
Delegación Baja California Norte | 080 | 316 | 0043 | 03 | 01 | TRIMETOPRIMA CON SULFAMETOXAZO | PZA | 1 | PZA | 36 | 0 | 0 | 36 | 1 ENTREGA
Delegación Baja California Norte | 080 | 316 | 0100 | 04 | 01 | NITROFURANTOINA DISCOS CON -30 | PZA | 1 | PZA | 36 | 0 | 0 | 36 | 1 ENTREGA
Delegación Baja California Norte | 080 | 316 | 0118 | 11 | 01 | OPTOQUINA DISCOS PARA DIFERENC | PZA | 1 | PZA | 12 | 0 | 0 | 12 | 1 ENTREGA
Delegación Baja California Norte | 080 | 316 | 0126 | 04 | 01 | PENICILINA DISCOS CON 10 UNIDA | PZA | 1 | PZA | 36 | 0 | 0 | 36 | 1 ENTREGA
Delegación Baja California Norte | 080 | 316 | 0134 | 03 | 01 | FURAZOLIDONA DISCOS CON 100MCG | PZA | 1 | PZA | 36 | 0 | 0 | 36 | 1 ENTREGA
Delegación Baja California Norte | 080 | 316 | 0159 | 03 | 01 | AMIKACINA DISCOS CON 30 MCG,EN | PZA | 1 | PZA | 36 | 0 | 0 | 36 | 1 ENTREGA
Delegación Baja California Norte | 080 | 316 | 0175 | 03 | 01 | CLORAMFENICOL DISCOS CON 30MCG | PZA | 1 | PZA | 36 | 0 | 0 | 36 | 1 ENTREGA
Delegación Baja California Norte | 080 | 316 | 0555 | 03 | 01 | BACITRACINA DISCOS CON 0.04-UN | PZA | 1 | PZA | 132 | 0 | 0 | 132 | 1 ENTREGA
Delegación Baja California Norte | 080 | 316 | 0647 | 03 | 01 | N-N DIMETILPARAFENILENDIAMI-NA | PZA | 1 | PZA | 36 | 0 | 0 | 36 | 1 ENTREGA
Delegación Baja California Norte | 080 | 316 | 0902 | 03 | 01 | ERITROMICINA DISCOS CON 15 -MC | PZA | 1 | PZA | 36 | 0 | 0 | 36 | 1 ENTREGA
Delegación Baja California Norte | 080 | 316 | 1751 | 03 | 01 | CARBENICILINA DISCOS CON 100MC | PZA | 1 | PZA | 36 | 0 | 0 | 36 | 1 ENTREGA
Delegación Baja California Norte | 080 | 316 | 2056 | 03 | 01 | DICLOXACILINA DISCOS CON 1 -MC | PZA | 1 | PZA | 36 | 0 | 0 | 36 | 1 ENTREGA
Delegación Baja California Norte | 080 | 316 | 2601 | 03 | 01 | GENTAMICINA DISCOS CON 10 --MC | PZA | 1 | PZA | 36 | 0 | 0 | 36 | 1 ENTREGA
Delegación Baja California Norte | 080 | 316 | 3757 | 03 | 01 | AMPICILINA DISCOS CON 10 - -MC | PZA | 1 | PZA | 36 | 0 | 0 | 36 | 1 ENTREGA
Delegación Baja California Norte | 080 | 382 | 0257 | 01 | 01 | ESCOBILLON DE CERDAS PARA LAVA | PZA | 1 | PZA | 480 | 0 | 0 | 480 | 1 ENTREGA
Delegación Baja California Norte | 080 | 382 | 0299 | 01 | 01 | ESCOBILLON DE CERDAS PARA LAVA | PZA | 1 | PZA | 180 | 0 | 0 | 180 | 1 ENTREGA
Delegación Baja California Norte | 080 | 414 | 1539 | 05 | 01 | TROMBOPLASTINA DE ALTA SENSIBI | FCO | 1 | FCO | 342 | 342 | 0 | 684 | 2 ENTREGAS
Delegación Baja California Norte | 080 | 414 | 1554 | 04 | 01 | TROMBOPLASTINA PARCIAL ACTIVAD | PBA | 1 | PBA | 2240 | 2240 | 2240 | 6720 | 3 ENTREGAS
Delegación Baja California Norte | 080 | 583 | 0155 | 01 | 01 | LAPICES MARCADORES PARA MAR-CA | PZA | 1 | PZA | 350 | 350 | 0 | 700 | 2 ENTREGAS
Delegación Baja California Norte | 080 | 602 | 0541 | 00 | 01 | MATRAZ DE VIDRIO REFRACTARIOES | PZA | 1 | PZA | 48 | 0 | 0 | 48 | 1 ENTREGA
Delegación Baja California Norte | 080 | 681 | 1105 | 00 | 01 | PAPEL PARAFINADO, SEMITRANS-PA | PZA | 1 | PZA | 48 | 0 | 0 | 48 | 1 ENTREGA
Delegación Baja California Norte | 080 | 783 | 2258 | 01 | 01 | ALCOHOL-ACETONA PARA LA TIN-CI | FCO | 500 | ML. | 288 | 0 | 0 | 288 | 1 ENTREGA
Delegación Baja California Norte | 080 | 830 | 2582 | 10 | 01 | MEDIO PARA INCLUSION DE TEJIDO | FCO | 118 | ML. | 12 | 0 | 0 | 12 | 1 ENTREGA
Delegación Baja California Norte | 080 | 889 | 0024 | 02 | 01 | TIRA REACTIVA PARA MEDIR PHEST | EST | 1 | EST | 36 | 0 | 0 | 36 | 1 ENTREGA
Delegación Baja California Sur | 060 | 040 | 0303 | 14 | 01 | AGUJAS PARA RAQUIANESTESIA O P | PZA | 1 | PZA | 24 | 0 | 0 | 24 | 1 ENTREGA
Delegación Baja California Sur | 060 | 040 | 0840 | 01 | 01 | AGUJAS PARA BIOPSIA, DESECHABL | PZA | 1 | PZA | 7 | 0 | 0 | 7 | 1 ENTREGA
Delegación Baja California Sur | 060 | 040 | 8058 | 11 | 01 | AGUJAS DENTAL .TIPO CARPULE. D | ENV | 100 | PZA | 28 | 0 | 0 | 28 | 1 ENTREGA
Delegación Baja California Sur | 060 | 111 | 0208 | 10 | 01 | BARNIZ DE COPAL PARA REVESTIMI | JGO | 1 | JGO | 51 | 0 | 0 | 51 | 1 ENTREGA
Delegación Baja California Sur | 060 | 155 | 0155 | 13 | 01 | CAMPOS QUIRURGICOS. SIN IODOPO | ENV | 10 | PZA | 413 | 0 | 0 | 413 | 1 ENTREGA
Delegación Baja California Sur | 060 | 155 | 0304 | 13 | 01 | CAMPOS QUIRURGICOS. SIN IODOPO | ENV | 10 | PZA | 25 | 0 | 0 | 25 | 1 ENTREGA
Delegación Baja California Sur | 060 | 166 | 0244 | 02 | 01 | TUBOS ENDOTRAQUEALES, SIN GLOB | PZA | 1 | PZA | 241 | 0 | 0 | 241 | 1 ENTREGA
Delegación Baja California Sur | 060 | 166 | 0251 | 02 | 01 | TUBOS ENDOTRAQUEALES, SIN GLOB | PZA | 1 | PZA | 187 | 0 | 0 | 187 | 1 ENTREGA
Delegación Baja California Sur | 060 | 166 | 0269 | 02 | 01 | TUBOS ENDOTRAQUEALES, SIN GLOB | PZA | 1 | PZA | 135 | 0 | 0 | 135 | 1 ENTREGA
Delegación Baja California Sur | 060 | 166 | 0558 | 01 | 01 | CANULAS PARA ASPIRACION MANUAL | PZA | 1 | PZA | 5 | 0 | 0 | 5 | 1 ENTREGA
Delegación Baja California Sur | 060 | 166 | 0566 | 01 | 01 | CANULAS PARA ASPIRACION MANUAL | PZA | 1 | PZA | 3 | 0 | 0 | 3 | 1 ENTREGA
Delegación Baja California Sur | 060 | 166 | 0590 | 01 | 01 | CANULAS PARA ASPIRACION MANUAL | PZA | 1 | PZA | 3 | 0 | 0 | 3 | 1 ENTREGA
Delegación Baja California Sur | 060 | 166 | 0608 | 01 | 01 | CANULAS PARA ASPIRACION MANUAL | PZA | 1 | PZA | 3 | 0 | 0 | 3 | 1 ENTREGA
Delegación Baja California Sur | 060 | 166 | 0616 | 01 | 01 | CANULAS PARA ASPIRACION MANUAL | PZA | 1 | PZA | 3 | 0 | 0 | 3 | 1 ENTREGA
Delegación Baja California Sur | 060 | 167 | 0458 | 06 | 01 | CANULAS OROFARINGEAS. DE PLAST | PZA | 1 | PZA | 72 | 0 | 0 | 72 | 1 ENTREGA
Delegación Baja California Sur | 060 | 167 | 0466 | 05 | 01 | CANULAS OROFARINGEAS. DE PLAST | PZA | 1 | PZA | 102 | 0 | 0 | 102 | 1 ENTREGA
Delegación Baja California Sur | 060 | 167 | 0482 | 04 | 01 | CANULAS OROFARINGEAS. DE PLAST | PZA | 1 | PZA | 624 | 624 | 0 | 1248 | 2 ENTREGAS
Delegación Baja California Sur | 060 | 167 | 0680 | 04 | 01 | CANULAS OROFARINGEAS. DE PLAST | PZA | 1 | PZA | 396 | 0 | 0 | 396 | 1 ENTREGA
Delegación Baja California Sur | 060 | 167 | 0888 | 01 | 01 | CANULAS PARA TRAQUEOSTOMIA. CO | PZA | 1 | PZA | 1 | 0 | 0 | 1 | 1 ENTREGA
Delegación Baja California Sur | 060 | 167 | 3320 | 12 | 01 | CANULAS OROFARINGEAS. DE PLAST | PZA | 1 | PZA | 256 | 256 | 0 | 512 | 2 ENTREGAS
Delegación Baja California Sur | 060 | 167 | 3346 | 07 | 01 | CANULAS OROFARINGEAS. DE PLAST | PZA | 1 | PZA | 500 | 499 | 0 | 999 | 2 ENTREGAS
Delegación Baja California Sur | 060 | 167 | 6638 | 12 | 01 | CATETERES PARA VASOS UMBILICAL | PZA | 1 | PZA | 124 | 0 | 0 | 124 | 1 ENTREGA
Delegación Baja California Sur | 060 | 167 | 6646 | 12 | 01 | CATETERES PARA VASOS UMBILICAL | PZA | 1 | PZA | 136 | 0 | 0 | 136 | 1 ENTREGA
Delegación Baja California Sur | 060 | 167 | 8238 | 11 | 01 | TUBOS ENDOTRAQUEALES, SIN GLOB | PZA | 1 | PZA | 237 | 0 | 0 | 237 | 1 ENTREGA
Delegación Baja California Sur | 060 | 168 | 1356 | 11 | 01 | TUBOS ENDOTRAQUEALES. DE PLAST | PZA | 1 | PZA | 226 | 0 | 0 | 226 | 1 ENTREGA
Delegación Baja California Sur | 060 | 168 | 1455 | 11 | 01 | TUBOS ENDOTRAQUEALES, SIN GLOB | PZA | 1 | PZA | 113 | 0 | 0 | 113 | 1 ENTREGA
Delegación Baja California Sur | 060 | 168 | 1844 | 11 | 01 | TUBOS ENDOTRAQUEALES, DE PLAST | PZA | 1 | PZA | 11 | 0 | 0 | 11 | 1 ENTREGA
Delegación Baja California Sur | 060 | 168 | 1893 | 11 | 01 | TUBOS ENDOTRAQUEALES, DE PLAST | PZA | 1 | PZA | 10 | 0 | 0 | 10 | 1 ENTREGA
Delegación Baja California Sur | 060 | 168 | 2214 | 11 | 01 | TUBOS ENDOTRAQUEALES. DE PLAST | PZA | 1 | PZA | 309 | 308 | 0 | 617 | 2 ENTREGAS
Delegación Baja California Sur | 060 | 168 | 2446 | 11 | 01 | TUBOS ENDOTRAQUEALES. DE PLAST | PZA | 1 | PZA | 214 | 0 | 0 | 214 | 1 ENTREGA
Delegación Baja California Sur | 060 | 168 | 2495 | 11 | 01 | TUBOS ENDOTRAQUEALES. DE PLAST | PZA | 1 | PZA | 397 | 0 | 0 | 397 | 1 ENTREGA
Delegación Baja California Sur | 060 | 168 | 2560 | 11 | 01 | TUBOS ENDOTRAQUEALES. DE PLAST | PZA | 1 | PZA | 197 | 0 | 0 | 197 | 1 ENTREGA
Delegación Baja California Sur | 060 | 168 | 2578 | 11 | 01 | TUBOS ENDOTRAQUEALES. DE PLAST | PZA | 1 | PZA | 106 | 0 | 0 | 106 | 1 ENTREGA
Delegación Baja California Sur | 060 | 168 | 2594 | 11 | 01 | TUBOS ENDOTRAQUEALES. DE PLAST | PZA | 1 | PZA | 38 | 0 | 0 | 38 | 1 ENTREGA
Delegación Baja California Sur | 060 | 168 | 5365 | 11 | 01 | TUBOS ENDOTRAQUEALES, SIN GLOB | PZA | 1 | PZA | 90 | 0 | 0 | 90 | 1 ENTREGA
Delegación Baja California Sur | 060 | 168 | 5381 | 11 | 01 | TUBOS ENDOTRAQUEALES, SIN GLOB | PZA | 1 | PZA | 21 | 0 | 0 | 21 | 1 ENTREGA
Delegación Baja California Sur | 060 | 168 | 5399 | 11 | 01 | TUBOS ENDOTRAQUEALES, SIN GLOB | PZA | 1 | PZA | 43 | 0 | 0 | 43 | 1 ENTREGA
Delegación Baja California Sur | 060 | 168 | 5407 | 11 | 01 | TUBOS ENDOTRAQUEALES, SIN GLOB | PZA | 1 | PZA | 10 | 0 | 0 | 10 | 1 ENTREGA
Delegación Baja California Sur | 060 | 168 | 5431 | 11 | 01 | TUBOS ENDOTRAQUEALES, SIN GLOB | PZA | 1 | PZA | 20 | 0 | 0 | 20 | 1 ENTREGA
Delegación Baja California Sur | 060 | 182 | 0160 | 11 | 01 | CEMENTOS DE IONOMERO DE VIDRIO | JGO | 1 | JGO | 20 | 0 | 0 | 20 | 1 ENTREGA
Delegación Baja California Sur | 060 | 189 | 0023 | 12 | 01 | CEPILLOS PARA PULIDO DE AMALGA | PZA | 1 | PZA | 22 | 0 | 0 | 22 | 1 ENTREGA
Delegación Baja California Sur | 060 | 189 | 0205 | 12 | 01 | CEPILLOS PARA PULIDO DE AMALGA | PZA | 1 | PZA | 177 | 0 | 0 | 177 | 1 ENTREGA
Delegación Baja California Sur | 060 | 189 | 0254 | 11 | 01 | CEPILLOS PARA PULIDO DE AMALGA | PZA | 1 | PZA | 72 | 0 | 0 | 72 | 1 ENTREGA
Delegación Baja California Sur | 060 | 203 | 0306 | 11 | 01 | CINTAS PARA USO QUIRURGICO MIC | CJA | 24 | RLL | 47 | 0 | 0 | 47 | 1 ENTREGA
Delegación Baja California Sur | 060 | 345 | 1360 | 11 | 01 | EQUIPOS PARA VENOCLISIS. EN FO | EQP | 1 | EQP | 320 | 320 | 0 | 640 | 2 ENTREGAS
Delegación Baja California Sur | 060 | 345 | 1378 | 12 | 01 | EQUIPOS PARA VENOCLISIS. EN FO | EQP | 1 | EQP | 999 | 998 | 0 | 1997 | 2 ENTREGAS
Delegación Baja California Sur | 060 | 345 | 1386 | 11 | 01 | EQUIPOS PARA VENOCLISIS. EN FO | EQP | 1 | EQP | 518 | 518 | 0 | 1036 | 2 ENTREGAS
Delegación Baja California Sur | 060 | 345 | 1394 | 11 | 01 | EQUIPOS PARA VENOCLISIS. EN FO | EQP | 1 | EQP | 304 | 304 | 0 | 608 | 2 ENTREGAS
Delegación Baja California Sur | 060 | 597 | 0037 | 11 | 01 | RESINAS AUTOPOLIMERIZABLES. PA | EST | 1 | EST | 10 | 0 | 0 | 10 | 1 ENTREGA
Delegación Baja California Sur | 060 | 815 | 0058 | 13 | 01 | SELLADORES DE FISURAS Y FOSETA | EST | 1 | EST | 9 | 0 | 0 | 9 | 1 ENTREGA
Delegación Baja California Sur | 060 | 830 | 7096 | 11 | 01 | SONDAS PARA YEYUNOSTOMIA, ESPE | PZA | 1 | PZA | 5 | 0 | 0 | 5 | 1 ENTREGA
Delegación Baja California Sur | 060 | 830 | 7104 | 11 | 01 | SONDAS PARA YEYUNOSTOMIA, ESPE | PZA | 1 | PZA | 3 | 0 | 0 | 3 | 1 ENTREGA
Delegación Baja California Sur | 060 | 830 | 7112 | 11 | 01 | SONDAS PARA YEYUNOSTOMIA, ESPE | PZA | 1 | PZA | 11 | 0 | 0 | 11 | 1 ENTREGA
Delegación Baja California Sur | 060 | 953 | 0100 | 11 | 01 | VENDA ELASTICA ADHESIVA. DE AL | PZA | 1 | PZA | 63 | 0 | 0 | 63 | 1 ENTREGA
Delegación Baja California Sur | 060 | 953 | 0456 | 11 | 01 | VENDAS ENYESADAS, DE GASA DE A | ENV | 12 | PZA | 134 | 0 | 0 | 134 | 1 ENTREGA
Delegación Baja California Sur | 060 | 953 | 0597 | 11 | 01 | VENDAS ENYESADAS, DE GASA DE A | ENV | 12 | PZA | 3 | 0 | 0 | 3 | 1 ENTREGA
Delegación Baja California Sur | 080 | 085 | 0018 | 11 | 01 | ASAS.PARA SIEMBRA DE MEDIOS DE | PQT | 12 | PZA | 20 | 0 | 0 | 20 | 1 ENTREGA
Delegación Baja California Sur | 080 | 085 | 0034 | 01 | 01 | ASA PARA SIEMBRA DE MEDIOS DE | PZA | 1 | PZA | 41 | 0 | 0 | 41 | 1 ENTREGA
Delegación Baja California Sur | 080 | 169 | 0157 | 01 | 01 | CAMARA DE NEUBAUER DE CRIS--TA | PZA | 1 | PZA | 16 | 0 | 0 | 16 | 1 ENTREGA
Delegación Baja California Sur | 080 | 229 | 0023 | 10 | 01 | COLORANTE DE WRIGHT PARA TE-\I | FCO | 1000 | ML. | 15 | 0 | 0 | 15 | 1 ENTREGA
Delegación Baja California Sur | 080 | 229 | 0072 | 02 | 01 | VIOLETA DE GENCIANA (O DE CRIS | FCO | 500 | ML. | 5 | 0 | 0 | 5 | 1 ENTREGA
Delegación Baja California Sur | 080 | 229 | 0080 | 10 | 01 | AZUL DE METILENO DE LOEFFLERCO | FCO | 500 | ML. | 28 | 0 | 0 | 28 | 1 ENTREGA
Delegación Baja California Sur | 080 | 229 | 0262 | 10 | 01 | COLORANTE PARA RETICULOCITOS(A | FCO | 25 | ML. | 26 | 0 | 0 | 26 | 1 ENTREGA
Delegación Baja California Sur | 080 | 253 | 0014 | 01 | 01 | CUBREHEMATIMETRO PARA CUBRIRCA | CJA | 12 | PZA | 4 | 0 | 0 | 4 | 1 ENTREGA
Delegación Baja California Sur | 080 | 316 | 0035 | 03 | 01 | TETRACICLINA DISCOS CON 30 -MC | PZA | 1 | PZA | 16 | 0 | 0 | 16 | 1 ENTREGA
Delegación Baja California Sur | 080 | 316 | 0043 | 03 | 01 | TRIMETOPRIMA CON SULFAMETOXAZO | PZA | 1 | PZA | 9 | 0 | 0 | 9 | 1 ENTREGA
Delegación Baja California Sur | 080 | 316 | 0100 | 04 | 01 | NITROFURANTOINA DISCOS CON -30 | PZA | 1 | PZA | 32 | 0 | 0 | 32 | 1 ENTREGA
Delegación Baja California Sur | 080 | 316 | 0118 | 11 | 01 | OPTOQUINA DISCOS PARA DIFERENC | PZA | 1 | PZA | 15 | 0 | 0 | 15 | 1 ENTREGA
Delegación Baja California Sur | 080 | 316 | 0126 | 04 | 01 | PENICILINA DISCOS CON 10 UNIDA | PZA | 1 | PZA | 22 | 0 | 0 | 22 | 1 ENTREGA
Delegación Baja California Sur | 080 | 316 | 0134 | 03 | 01 | FURAZOLIDONA DISCOS CON 100MCG | PZA | 1 | PZA | 2 | 0 | 0 | 2 | 1 ENTREGA
Delegación Baja California Sur | 080 | 316 | 0175 | 03 | 01 | CLORAMFENICOL DISCOS CON 30MCG | PZA | 1 | PZA | 5 | 0 | 0 | 5 | 1 ENTREGA
Delegación Baja California Sur | 080 | 316 | 0555 | 03 | 01 | BACITRACINA DISCOS CON 0.04-UN | PZA | 1 | PZA | 9 | 0 | 0 | 9 | 1 ENTREGA
Delegación Baja California Sur | 080 | 316 | 0647 | 03 | 01 | N-N DIMETILPARAFENILENDIAMI-NA | PZA | 1 | PZA | 2 | 0 | 0 | 2 | 1 ENTREGA
Delegación Baja California Sur | 080 | 316 | 0902 | 03 | 01 | ERITROMICINA DISCOS CON 15 -MC | PZA | 1 | PZA | 5 | 0 | 0 | 5 | 1 ENTREGA
Delegación Baja California Sur | 080 | 316 | 1751 | 03 | 01 | CARBENICILINA DISCOS CON 100MC | PZA | 1 | PZA | 12 | 0 | 0 | 12 | 1 ENTREGA
Delegación Baja California Sur | 080 | 316 | 2056 | 03 | 01 | DICLOXACILINA DISCOS CON 1 -MC | PZA | 1 | PZA | 8 | 0 | 0 | 8 | 1 ENTREGA
Delegación Baja California Sur | 080 | 316 | 2601 | 03 | 01 | GENTAMICINA DISCOS CON 10 --MC | PZA | 1 | PZA | 21 | 0 | 0 | 21 | 1 ENTREGA
Delegación Baja California Sur | 080 | 316 | 3757 | 03 | 01 | AMPICILINA DISCOS CON 10 - -MC | PZA | 1 | PZA | 7 | 0 | 0 | 7 | 1 ENTREGA
Delegación Baja California Sur | 080 | 382 | 0109 | 01 | 01 | ESCOBILLON DE CERDAS PARA LAVA | PZA | 1 | PZA | 36 | 0 | 0 | 36 | 1 ENTREGA
Delegación Baja California Sur | 080 | 382 | 0257 | 01 | 01 | ESCOBILLON DE CERDAS PARA LAVA | PZA | 1 | PZA | 104 | 0 | 0 | 104 | 1 ENTREGA
Delegación Baja California Sur | 080 | 414 | 1539 | 05 | 01 | TROMBOPLASTINA DE ALTA SENSIBI | FCO | 1 | FCO | 54 | 0 | 0 | 54 | 1 ENTREGA
Delegación Baja California Sur | 080 | 414 | 1554 | 04 | 01 | TROMBOPLASTINA PARCIAL ACTIVAD | PBA | 1 | PBA | 144 | 0 | 0 | 144 | 1 ENTREGA
Delegación Baja California Sur | 080 | 431 | 0233 | 10 | 01 | FRASCO DE POLIETILENO CON TUBO | PZA | 1 | PZA | 7 | 0 | 0 | 7 | 1 ENTREGA
Delegación Baja California Sur | 080 | 574 | 0016 | 01 | 01 | LANCETA METALICA, INTEGRADA A | CJA | 100 | PZA | 40 | 0 | 0 | 40 | 1 ENTREGA
Delegación Baja California Sur | 080 | 583 | 0155 | 01 | 01 | LAPICES MARCADORES PARA MAR-CA | PZA | 1 | PZA | 197 | 0 | 0 | 197 | 1 ENTREGA
Delegación Baja California Sur | 080 | 602 | 0541 | 00 | 01 | MATRAZ DE VIDRIO REFRACTARIOES | PZA | 1 | PZA | 14 | 0 | 0 | 14 | 1 ENTREGA
Delegación Baja California Sur | 080 | 602 | 0921 | 00 | 01 | MATRAZ VOLUMETRICO DE VIDRIORE | PZA | 1 | PZA | 3 | 0 | 0 | 3 | 1 ENTREGA
Delegación Baja California Sur | 080 | 602 | 0947 | 00 | 01 | MATRAZ VOLUMETRICO DE VIDRIORE | PZA | 1 | PZA | 2 | 0 | 0 | 2 | 1 ENTREGA
Delegación Baja California Sur | 080 | 610 | 0574 | 02 | 01 | SULFITO DE BISMUTO, AGAR AISLA | FCO | 450 | GRO | 1 | 0 | 0 | 1 | 1 ENTREGA
Delegación Baja California Sur | 080 | 610 | 2448 | 11 | 01 | MEDIO TCBS (TIOSULFATO, CITRAT | FCO | 1 | FCO | 6 | 0 | 0 | 6 | 1 ENTREGA
Delegación Baja California Sur | 080 | 681 | 0289 | 02 | 01 | PAPEL FILTRO NO. 40, DISCO DE: | CJA | 100 | PZA | 14 | 0 | 0 | 14 | 1 ENTREGA
Delegación Baja California Sur | 080 | 681 | 1105 | 00 | 01 | PAPEL PARAFINADO, SEMITRANS-PA | PZA | 1 | PZA | 9 | 0 | 0 | 9 | 1 ENTREGA
Delegación Baja California Sur | 080 | 705 | 0109 | 03 | 01 | PIPETA DE VIDRIO, LINEAL TERMI | PZA | 1 | PZA | 1 | 0 | 0 | 1 | 1 ENTREGA
Delegación Baja California Sur | 080 | 705 | 0125 | 03 | 01 | PIPETA DE VIDRIO, LINEAL TERMI | PZA | 1 | PZA | 5 | 0 | 0 | 5 | 1 ENTREGA
Delegación Baja California Sur | 080 | 709 | 3471 | 00 | 01 | PIPETA AUTOMATICA DE VOLUMEN V | PZA | 1 | PZA | 2 | 0 | 0 | 2 | 1 ENTREGA
Delegación Baja California Sur | 080 | 733 | 0246 | 10 | 01 | PROBETA DE POLIPROPILENO, --GR | PZA | 1 | PZA | 1 | 0 | 0 | 1 | 1 ENTREGA
Delegación Baja California Sur | 080 | 783 | 1581 | 01 | 01 | ACIDO SULFOSALICILICO AL 3%TA. | FCO | 200 | ML. | 3 | 0 | 0 | 3 | 1 ENTREGA
Delegación Baja California Sur | 080 | 783 | 2258 | 01 | 01 | ALCOHOL-ACETONA PARA LA TIN-CI | FCO | 500 | ML. | 31 | 0 | 0 | 31 | 1 ENTREGA
Delegación Baja California Sur | 080 | 823 | 0130 | 10 | 01 | SOLUCION AMORTIGUADORA PARALA | FCO | 100 | ML. | 10 | 0 | 0 | 10 | 1 ENTREGA
Delegación Baja California Sur | 080 | 829 | 4573 | 01 | 01 | AGUA PEPTONADA PARA EL ENRIQUE | FCO | 1 | FCO | 2 | 0 | 0 | 2 | 1 ENTREGA
Delegación Baja California Sur | 080 | 889 | 0024 | 02 | 01 | TIRA REACTIVA PARA MEDIR PHEST | EST | 1 | EST | 13 | 0 | 0 | 13 | 1 ENTREGA
Delegación Baja California Sur | 080 | 951 | 0456 | 11 | 01 | VASO. DE COPLIN. CON TAPA DE C | PZA | 1 | PZA | 6 | 0 | 0 | 6 | 1 ENTREGA
Delegación Baja California Sur | 080 | 951 | 0639 | 01 | 01 | VASO DE PRECIPITADOS, DE VI-DR | PZA | 1 | PZA | 14 | 0 | 0 | 14 | 1 ENTREGA
Delegación Campeche | 060 | 088 | 0686 | 01 | 01 | APOSITOS ABSORBENTE A BASE DE | PZA | 1 | PZA | 192 | 0 | 0 | 192 | 1 ENTREGA
Delegación Campeche | 060 | 088 | 0694 | 01 | 01 | APOSITOS ABSORBENTE A BASE DE | PZA | 1 | PZA | 3 | 0 | 0 | 3 | 1 ENTREGA
Delegación Campeche | 060 | 167 | 0482 | 04 | 01 | CANULAS OROFARINGEAS. DE PLAST | PZA | 1 | PZA | 384 | 0 | 0 | 384 | 1 ENTREGA
Delegación Campeche | 060 | 167 | 3304 | 12 | 01 | CANULAS OROFARINGEAS. DE PLAST | PZA | 1 | PZA | 107 | 0 | 0 | 107 | 1 ENTREGA
Delegación Campeche | 060 | 167 | 3320 | 12 | 01 | CANULAS OROFARINGEAS. DE PLAST | PZA | 1 | PZA | 157 | 0 | 0 | 157 | 1 ENTREGA
Delegación Campeche | 060 | 167 | 3346 | 07 | 01 | CANULAS OROFARINGEAS. DE PLAST | PZA | 1 | PZA | 16 | 0 | 0 | 16 | 1 ENTREGA
Delegación Campeche | 060 | 167 | 6638 | 12 | 01 | CATETERES PARA VASOS UMBILICAL | PZA | 1 | PZA | 228 | 0 | 0 | 228 | 1 ENTREGA
Delegación Campeche | 060 | 167 | 6646 | 12 | 01 | CATETERES PARA VASOS UMBILICAL | PZA | 1 | PZA | 108 | 0 | 0 | 108 | 1 ENTREGA
Delegación Campeche | 060 | 167 | 8220 | 11 | 01 | TUBOS ENDOTRAQUEALES, SIN GLOB | PZA | 1 | PZA | 168 | 0 | 0 | 168 | 1 ENTREGA
Delegación Campeche | 060 | 167 | 8766 | 11 | 01 | SONDAS PARA NUTRICION ENTERAL, | BSA | 1 | BSA | 12 | 0 | 0 | 12 | 1 ENTREGA
Delegación Campeche | 060 | 168 | 1356 | 11 | 01 | TUBOS ENDOTRAQUEALES. DE PLAST | PZA | 1 | PZA | 420 | 0 | 0 | 420 | 1 ENTREGA
Delegación Campeche | 060 | 168 | 1455 | 11 | 01 | TUBOS ENDOTRAQUEALES, SIN GLOB | PZA | 1 | PZA | 336 | 0 | 0 | 336 | 1 ENTREGA
Delegación Campeche | 060 | 168 | 1844 | 11 | 01 | TUBOS ENDOTRAQUEALES, DE PLAST | PZA | 1 | PZA | 64 | 0 | 0 | 64 | 1 ENTREGA
Delegación Campeche | 060 | 168 | 2214 | 11 | 01 | TUBOS ENDOTRAQUEALES. DE PLAST | PZA | 1 | PZA | 432 | 0 | 0 | 432 | 1 ENTREGA
Delegación Campeche | 060 | 168 | 2446 | 11 | 01 | TUBOS ENDOTRAQUEALES. DE PLAST | PZA | 1 | PZA | 480 | 0 | 0 | 480 | 1 ENTREGA
Delegación Campeche | 060 | 168 | 2495 | 11 | 01 | TUBOS ENDOTRAQUEALES. DE PLAST | PZA | 1 | PZA | 276 | 0 | 0 | 276 | 1 ENTREGA
Delegación Campeche | 060 | 168 | 2578 | 11 | 01 | TUBOS ENDOTRAQUEALES. DE PLAST | PZA | 1 | PZA | 228 | 0 | 0 | 228 | 1 ENTREGA
Delegación Campeche | 060 | 168 | 2594 | 11 | 01 | TUBOS ENDOTRAQUEALES. DE PLAST | PZA | 1 | PZA | 192 | 0 | 0 | 192 | 1 ENTREGA
Delegación Campeche | 060 | 168 | 5340 | 11 | 01 | TUBOS ENDOTRAQUEALES, SIN GLOB | PZA | 1 | PZA | 61 | 0 | 0 | 61 | 1 ENTREGA
Delegación Campeche | 060 | 168 | 5365 | 11 | 01 | TUBOS ENDOTRAQUEALES, SIN GLOB | PZA | 1 | PZA | 276 | 0 | 0 | 276 | 1 ENTREGA
Delegación Campeche | 060 | 168 | 5381 | 11 | 01 | TUBOS ENDOTRAQUEALES, SIN GLOB | PZA | 1 | PZA | 228 | 0 | 0 | 228 | 1 ENTREGA
Delegación Campeche | 060 | 168 | 5399 | 11 | 01 | TUBOS ENDOTRAQUEALES, SIN GLOB | PZA | 1 | PZA | 228 | 0 | 0 | 228 | 1 ENTREGA
Delegación Campeche | 060 | 168 | 5407 | 11 | 01 | TUBOS ENDOTRAQUEALES, SIN GLOB | PZA | 1 | PZA | 216 | 0 | 0 | 216 | 1 ENTREGA
Delegación Campeche | 060 | 182 | 0160 | 11 | 01 | CEMENTOS DE IONOMERO DE VIDRIO | JGO | 1 | JGO | 72 | 0 | 0 | 72 | 1 ENTREGA
Delegación Campeche | 060 | 189 | 0023 | 12 | 01 | CEPILLOS PARA PULIDO DE AMALGA | PZA | 1 | PZA | 12 | 0 | 0 | 12 | 1 ENTREGA
Delegación Campeche | 060 | 235 | 0019 | 11 | 01 | COPAS PARA PIEZA DE MANO, DE H | ENV | 12 | PZA | 36 | 0 | 0 | 36 | 1 ENTREGA
Delegación Campeche | 060 | 308 | 0151 | 01 | 01 | DISPOSITIVOS INTRAUTERINO. CU | PZA | 1 | PZA | 456 | 0 | 0 | 456 | 1 ENTREGA
Delegación Campeche | 060 | 550 | 0636 | 05 | 01 | JERINGAS DE PLASTICO, PARA TUB | ENV | 200 | PZA | 84 | 0 | 0 | 84 | 1 ENTREGA
Delegación Campeche | 060 | 597 | 0037 | 11 | 01 | RESINAS AUTOPOLIMERIZABLES. PA | EST | 1 | EST | 108 | 0 | 0 | 108 | 1 ENTREGA
Delegación Campeche | 060 | 815 | 0058 | 13 | 01 | SELLADORES DE FISURAS Y FOSETA | EST | 1 | EST | 63 | 0 | 0 | 63 | 1 ENTREGA
Delegación Campeche | 060 | 859 | 0097 | 11 | 01 | TAPONES PARA SONDA DE FOLEY. D | PZA | 1 | PZA | 312 | 312 | 0 | 624 | 2 ENTREGAS
Delegación Campeche | 060 | 946 | 0019 | 11 | 01 | VASOS PARA MEDICAMENTOS DE VID | PZA | 1 | PZA | 132 | 0 | 0 | 132 | 1 ENTREGA
Delegación Campeche | 060 | 953 | 0100 | 11 | 01 | VENDA ELASTICA ADHESIVA. DE AL | PZA | 1 | PZA | 96 | 0 | 0 | 96 | 1 ENTREGA
Delegación Campeche | 080 | 025 | 0136 | 01 | 01 | ADAPTADOR PARA AGUJAS TOMA -MU | BSA | 10 | PZA | 48 | 0 | 0 | 48 | 1 ENTREGA
Delegación Campeche | 080 | 229 | 0023 | 10 | 01 | COLORANTE DE WRIGHT PARA TE-\I | FCO | 1000 | ML. | 108 | 0 | 0 | 108 | 1 ENTREGA
Delegación Campeche | 080 | 229 | 0072 | 02 | 01 | VIOLETA DE GENCIANA (O DE CRIS | FCO | 500 | ML. | 60 | 0 | 0 | 60 | 1 ENTREGA
Delegación Campeche | 080 | 229 | 0080 | 10 | 01 | AZUL DE METILENO DE LOEFFLERCO | FCO | 500 | ML. | 192 | 0 | 0 | 192 | 1 ENTREGA
Delegación Campeche | 080 | 316 | 0035 | 03 | 01 | TETRACICLINA DISCOS CON 30 -MC | PZA | 1 | PZA | 12 | 0 | 0 | 12 | 1 ENTREGA
Delegación Campeche | 080 | 316 | 0100 | 04 | 01 | NITROFURANTOINA DISCOS CON -30 | PZA | 1 | PZA | 12 | 0 | 0 | 12 | 1 ENTREGA
Delegación Campeche | 080 | 316 | 0118 | 11 | 01 | OPTOQUINA DISCOS PARA DIFERENC | PZA | 1 | PZA | 23 | 0 | 0 | 23 | 1 ENTREGA
Delegación Campeche | 080 | 316 | 0126 | 04 | 01 | PENICILINA DISCOS CON 10 UNIDA | PZA | 1 | PZA | 12 | 0 | 0 | 12 | 1 ENTREGA
Delegación Campeche | 080 | 316 | 0159 | 03 | 01 | AMIKACINA DISCOS CON 30 MCG,EN | PZA | 1 | PZA | 12 | 0 | 0 | 12 | 1 ENTREGA
Delegación Campeche | 080 | 316 | 0555 | 03 | 01 | BACITRACINA DISCOS CON 0.04-UN | PZA | 1 | PZA | 28 | 0 | 0 | 28 | 1 ENTREGA
Delegación Campeche | 080 | 316 | 0647 | 03 | 01 | N-N DIMETILPARAFENILENDIAMI-NA | PZA | 1 | PZA | 11 | 0 | 0 | 11 | 1 ENTREGA
Delegación Campeche | 080 | 316 | 0902 | 03 | 01 | ERITROMICINA DISCOS CON 15 -MC | PZA | 1 | PZA | 12 | 0 | 0 | 12 | 1 ENTREGA
Delegación Campeche | 080 | 316 | 1751 | 03 | 01 | CARBENICILINA DISCOS CON 100MC | PZA | 1 | PZA | 12 | 0 | 0 | 12 | 1 ENTREGA
Delegación Campeche | 080 | 316 | 3757 | 03 | 01 | AMPICILINA DISCOS CON 10 - -MC | PZA | 1 | PZA | 12 | 0 | 0 | 12 | 1 ENTREGA
Delegación Campeche | 080 | 382 | 0109 | 01 | 01 | ESCOBILLON DE CERDAS PARA LAVA | PZA | 1 | PZA | 10 | 0 | 0 | 10 | 1 ENTREGA
Delegación Campeche | 080 | 382 | 0257 | 01 | 01 | ESCOBILLON DE CERDAS PARA LAVA | PZA | 1 | PZA | 96 | 0 | 0 | 96 | 1 ENTREGA
Delegación Campeche | 080 | 382 | 0299 | 01 | 01 | ESCOBILLON DE CERDAS PARA LAVA | PZA | 1 | PZA | 2 | 0 | 0 | 2 | 1 ENTREGA
Delegación Campeche | 080 | 574 | 0016 | 01 | 01 | LANCETA METALICA, INTEGRADA A | CJA | 100 | PZA | 167 | 0 | 0 | 167 | 1 ENTREGA
Delegación Campeche | 080 | 583 | 0106 | 01 | 01 | LAPICES MARCADORES PARA ESCRIB | CJA | 12 | PZA | 36 | 0 | 0 | 36 | 1 ENTREGA
Delegación Campeche | 080 | 583 | 0155 | 01 | 01 | LAPICES MARCADORES PARA MAR-CA | PZA | 1 | PZA | 432 | 432 | 0 | 864 | 2 ENTREGAS
Delegación Campeche | 080 | 602 | 0541 | 00 | 01 | MATRAZ DE VIDRIO REFRACTARIOES | PZA | 1 | PZA | 72 | 0 | 0 | 72 | 1 ENTREGA
Delegación Campeche | 080 | 602 | 0558 | 01 | 01 | MATRAZ DE VIDRIO REFRACTARIOES | PZA | 1 | PZA | 48 | 0 | 0 | 48 | 1 ENTREGA
Delegación Campeche | 080 | 602 | 0913 | 00 | 01 | MATRAZ VOLUMETRICO DE VIDRIORE | PZA | 1 | PZA | 48 | 0 | 0 | 48 | 1 ENTREGA
Delegación Campeche | 080 | 602 | 0921 | 00 | 01 | MATRAZ VOLUMETRICO DE VIDRIORE | PZA | 1 | PZA | 48 | 0 | 0 | 48 | 1 ENTREGA
Delegación Campeche | 080 | 610 | 0269 | 01 | 01 | LISINA Y HIERRO AGAR (LIA) TA. | FCO | 450 | GRO | 24 | 0 | 0 | 24 | 1 ENTREGA
Delegación Campeche | 080 | 610 | 7454 | 10 | 01 | SIMMONS CON CITRATO, AGAR PARA | FCO | 450 | GRO | 36 | 0 | 0 | 36 | 1 ENTREGA
Delegación Campeche | 080 | 626 | 0329 | 00 | 01 | MORTERO DE PORCELANA O VI-DRIO | PZA | 1 | PZA | 9 | 0 | 0 | 9 | 1 ENTREGA
Delegación Campeche | 080 | 733 | 0238 | 10 | 01 | PROBETA DE POLIPROPILENO, --GR | PZA | 1 | PZA | 15 | 0 | 0 | 15 | 1 ENTREGA
Delegación Campeche | 080 | 733 | 0246 | 10 | 01 | PROBETA DE POLIPROPILENO, --GR | PZA | 1 | PZA | 48 | 0 | 0 | 48 | 1 ENTREGA
Delegación Campeche | 080 | 733 | 0253 | 10 | 01 | PROBETA DE POLIPROPILENO, --GR | PZA | 1 | PZA | 24 | 0 | 0 | 24 | 1 ENTREGA
Delegación Campeche | 080 | 783 | 1490 | 01 | 01 | LIQUIDO PARA CONTAR PLAQUE--TA | FCO | 125 | ML. | 3 | 0 | 0 | 3 | 1 ENTREGA
Delegación Campeche | 080 | 783 | 2258 | 01 | 01 | ALCOHOL-ACETONA PARA LA TIN-CI | FCO | 500 | ML. | 204 | 0 | 0 | 204 | 1 ENTREGA
Delegación Campeche | 080 | 829 | 2320 | 10 | 01 | SOLUCION AMORTIGUADORA DEFOSFA | FCO | 1 | FCO | 17 | 0 | 0 | 17 | 1 ENTREGA
Delegación Campeche | 080 | 889 | 0024 | 02 | 01 | TIRA REACTIVA PARA MEDIR PHEST | EST | 1 | EST | 36 | 0 | 0 | 36 | 1 ENTREGA
Delegación Campeche | 080 | 909 | 5573 | 11 | 01 | TUBO SISTEMA PARA TOMA Y RECOL | CJA | 200 | TBO | 24 | 0 | 0 | 24 | 1 ENTREGA
Delegación Chiapas Tapachula | 060 | 040 | 0303 | 14 | 01 | AGUJAS PARA RAQUIANESTESIA O P | PZA | 1 | PZA | 252 | 0 | 0 | 252 | 1 ENTREGA
Delegación Chiapas Tapachula | 060 | 040 | 3745 | 11 | 01 | AGUJAS HIPODERMICA CON PABELLO | ENV | 100 | PZA | 177 | 0 | 0 | 177 | 1 ENTREGA
Delegación Chiapas Tapachula | 060 | 040 | 7605 | 11 | 01 | AGUJAS PARA BIOPSIA, DESECHABL | PZA | 1 | PZA | 60 | 0 | 0 | 60 | 1 ENTREGA
Delegación Chiapas Tapachula | 060 | 040 | 7613 | 11 | 01 | AGUJAS PARA BIOPSIA, DESECHABL | PZA | 1 | PZA | 12 | 0 | 0 | 12 | 1 ENTREGA
Delegación Chiapas Tapachula | 060 | 040 | 8058 | 11 | 01 | AGUJAS DENTAL .TIPO CARPULE. D | ENV | 100 | PZA | 50 | 0 | 0 | 50 | 1 ENTREGA
Delegación Chiapas Tapachula | 060 | 088 | 0686 | 01 | 01 | APOSITOS ABSORBENTE A BASE DE | PZA | 1 | PZA | 36 | 0 | 0 | 36 | 1 ENTREGA
Delegación Chiapas Tapachula | 060 | 088 | 0694 | 01 | 01 | APOSITOS ABSORBENTE A BASE DE | PZA | 1 | PZA | 36 | 0 | 0 | 36 | 1 ENTREGA
Delegación Chiapas Tapachula | 060 | 111 | 0208 | 10 | 01 | BARNIZ DE COPAL PARA REVESTIMI | JGO | 1 | JGO | 36 | 0 | 0 | 36 | 1 ENTREGA
Delegación Chiapas Tapachula | 060 | 125 | 1861 | 13 | 01 | BOLSA DE PAPEL GRADO MEDICO, C | ENV | 1000 | PZA | 24 | 0 | 0 | 24 | 1 ENTREGA
Delegación Chiapas Tapachula | 060 | 125 | 1887 | 13 | 01 | BOLSA DE PAPEL GRADO MEDICO, C | ENV | 1000 | PZA | 5 | 0 | 0 | 5 | 1 ENTREGA
Delegación Chiapas Tapachula | 060 | 155 | 0304 | 13 | 01 | CAMPOS QUIRURGICOS. SIN IODOPO | ENV | 10 | PZA | 3 | 0 | 0 | 3 | 1 ENTREGA
Delegación Chiapas Tapachula | 060 | 166 | 0244 | 02 | 01 | TUBOS ENDOTRAQUEALES, SIN GLOB | PZA | 1 | PZA | 28 | 0 | 0 | 28 | 1 ENTREGA
Delegación Chiapas Tapachula | 060 | 166 | 0251 | 02 | 01 | TUBOS ENDOTRAQUEALES, SIN GLOB | PZA | 1 | PZA | 26 | 0 | 0 | 26 | 1 ENTREGA
Delegación Chiapas Tapachula | 060 | 166 | 0558 | 01 | 01 | CANULAS PARA ASPIRACION MANUAL | PZA | 1 | PZA | 12 | 0 | 0 | 12 | 1 ENTREGA
Delegación Chiapas Tapachula | 060 | 166 | 0566 | 01 | 01 | CANULAS PARA ASPIRACION MANUAL | PZA | 1 | PZA | 12 | 0 | 0 | 12 | 1 ENTREGA
Delegación Chiapas Tapachula | 060 | 166 | 0574 | 01 | 01 | CANULAS PARA ASPIRACION MANUAL | PZA | 1 | PZA | 12 | 0 | 0 | 12 | 1 ENTREGA
Delegación Chiapas Tapachula | 060 | 166 | 0582 | 01 | 01 | CANULAS PARA ASPIRACION MANUAL | PZA | 1 | PZA | 12 | 0 | 0 | 12 | 1 ENTREGA
Delegación Chiapas Tapachula | 060 | 166 | 0590 | 01 | 01 | CANULAS PARA ASPIRACION MANUAL | PZA | 1 | PZA | 12 | 0 | 0 | 12 | 1 ENTREGA
Delegación Chiapas Tapachula | 060 | 166 | 0608 | 01 | 01 | CANULAS PARA ASPIRACION MANUAL | PZA | 1 | PZA | 24 | 0 | 0 | 24 | 1 ENTREGA
Delegación Chiapas Tapachula | 060 | 166 | 0616 | 01 | 01 | CANULAS PARA ASPIRACION MANUAL | PZA | 1 | PZA | 12 | 0 | 0 | 12 | 1 ENTREGA
Delegación Chiapas Tapachula | 060 | 166 | 0624 | 01 | 01 | CANULAS PARA ASPIRACION MANUAL | PZA | 1 | PZA | 12 | 0 | 0 | 12 | 1 ENTREGA
Delegación Chiapas Tapachula | 060 | 167 | 0458 | 06 | 01 | CANULAS OROFARINGEAS. DE PLAST | PZA | 1 | PZA | 4 | 0 | 0 | 4 | 1 ENTREGA
Delegación Chiapas Tapachula | 060 | 167 | 0466 | 05 | 01 | CANULAS OROFARINGEAS. DE PLAST | PZA | 1 | PZA | 63 | 0 | 0 | 63 | 1 ENTREGA
Delegación Chiapas Tapachula | 060 | 167 | 0482 | 04 | 01 | CANULAS OROFARINGEAS. DE PLAST | PZA | 1 | PZA | 340 | 0 | 0 | 340 | 1 ENTREGA
Delegación Chiapas Tapachula | 060 | 167 | 0680 | 04 | 01 | CANULAS OROFARINGEAS. DE PLAST | PZA | 1 | PZA | 132 | 0 | 0 | 132 | 1 ENTREGA
Delegación Chiapas Tapachula | 060 | 167 | 0789 | 11 | 01 | CATETERES PARA CATETERISMO VEN | PZA | 1 | PZA | 216 | 0 | 0 | 216 | 1 ENTREGA
Delegación Chiapas Tapachula | 060 | 167 | 3304 | 12 | 01 | CANULAS OROFARINGEAS. DE PLAST | PZA | 1 | PZA | 5 | 0 | 0 | 5 | 1 ENTREGA
Delegación Chiapas Tapachula | 060 | 167 | 3312 | 12 | 01 | CANULAS OROFARINGEAS. DE PLAST | PZA | 1 | PZA | 8 | 0 | 0 | 8 | 1 ENTREGA
Delegación Chiapas Tapachula | 060 | 167 | 3320 | 12 | 01 | CANULAS OROFARINGEAS. DE PLAST | PZA | 1 | PZA | 366 | 366 | 0 | 732 | 2 ENTREGAS
Delegación Chiapas Tapachula | 060 | 167 | 3346 | 07 | 01 | CANULAS OROFARINGEAS. DE PLAST | PZA | 1 | PZA | 308 | 308 | 0 | 616 | 2 ENTREGAS
Delegación Chiapas Tapachula | 060 | 167 | 3726 | 11 | 01 | CANULAS PARA DRENAJE TORACICO | PZA | 1 | PZA | 12 | 0 | 0 | 12 | 1 ENTREGA
Delegación Chiapas Tapachula | 060 | 167 | 6638 | 12 | 01 | CATETERES PARA VASOS UMBILICAL | PZA | 1 | PZA | 55 | 0 | 0 | 55 | 1 ENTREGA
Delegación Chiapas Tapachula | 060 | 167 | 6646 | 12 | 01 | CATETERES PARA VASOS UMBILICAL | PZA | 1 | PZA | 12 | 0 | 0 | 12 | 1 ENTREGA
Delegación Chiapas Tapachula | 060 | 167 | 8220 | 11 | 01 | TUBOS ENDOTRAQUEALES, SIN GLOB | PZA | 1 | PZA | 41 | 0 | 0 | 41 | 1 ENTREGA
Delegación Chiapas Tapachula | 060 | 167 | 8238 | 11 | 01 | TUBOS ENDOTRAQUEALES, SIN GLOB | PZA | 1 | PZA | 107 | 0 | 0 | 107 | 1 ENTREGA
Delegación Chiapas Tapachula | 060 | 168 | 1356 | 11 | 01 | TUBOS ENDOTRAQUEALES. DE PLAST | PZA | 1 | PZA | 2 | 0 | 0 | 2 | 1 ENTREGA
Delegación Chiapas Tapachula | 060 | 168 | 1455 | 11 | 01 | TUBOS ENDOTRAQUEALES, SIN GLOB | PZA | 1 | PZA | 56 | 0 | 0 | 56 | 1 ENTREGA
Delegación Chiapas Tapachula | 060 | 168 | 2214 | 11 | 01 | TUBOS ENDOTRAQUEALES. DE PLAST | PZA | 1 | PZA | 16 | 0 | 0 | 16 | 1 ENTREGA
Delegación Chiapas Tapachula | 060 | 168 | 2446 | 11 | 01 | TUBOS ENDOTRAQUEALES. DE PLAST | PZA | 1 | PZA | 9 | 0 | 0 | 9 | 1 ENTREGA
Delegación Chiapas Tapachula | 060 | 168 | 2495 | 11 | 01 | TUBOS ENDOTRAQUEALES. DE PLAST | PZA | 1 | PZA | 81 | 0 | 0 | 81 | 1 ENTREGA
Delegación Chiapas Tapachula | 060 | 168 | 2560 | 11 | 01 | TUBOS ENDOTRAQUEALES. DE PLAST | PZA | 1 | PZA | 204 | 0 | 0 | 204 | 1 ENTREGA
Delegación Chiapas Tapachula | 060 | 168 | 2578 | 11 | 01 | TUBOS ENDOTRAQUEALES. DE PLAST | PZA | 1 | PZA | 60 | 0 | 0 | 60 | 1 ENTREGA
Delegación Chiapas Tapachula | 060 | 168 | 2594 | 11 | 01 | TUBOS ENDOTRAQUEALES. DE PLAST | PZA | 1 | PZA | 60 | 0 | 0 | 60 | 1 ENTREGA
Delegación Chiapas Tapachula | 060 | 168 | 5340 | 11 | 01 | TUBOS ENDOTRAQUEALES, SIN GLOB | PZA | 1 | PZA | 81 | 0 | 0 | 81 | 1 ENTREGA
Delegación Chiapas Tapachula | 060 | 168 | 5365 | 11 | 01 | TUBOS ENDOTRAQUEALES, SIN GLOB | PZA | 1 | PZA | 89 | 0 | 0 | 89 | 1 ENTREGA
Delegación Chiapas Tapachula | 060 | 168 | 5381 | 11 | 01 | TUBOS ENDOTRAQUEALES, SIN GLOB | PZA | 1 | PZA | 53 | 0 | 0 | 53 | 1 ENTREGA
Delegación Chiapas Tapachula | 060 | 168 | 5399 | 11 | 01 | TUBOS ENDOTRAQUEALES, SIN GLOB | PZA | 1 | PZA | 50 | 0 | 0 | 50 | 1 ENTREGA
Delegación Chiapas Tapachula | 060 | 168 | 5407 | 11 | 01 | TUBOS ENDOTRAQUEALES, SIN GLOB | PZA | 1 | PZA | 144 | 0 | 0 | 144 | 1 ENTREGA
Delegación Chiapas Tapachula | 060 | 168 | 5431 | 11 | 01 | TUBOS ENDOTRAQUEALES, SIN GLOB | PZA | 1 | PZA | 105 | 0 | 0 | 105 | 1 ENTREGA
Delegación Chiapas Tapachula | 060 | 168 | 5456 | 11 | 01 | TUBOS ENDOTRAQUEAL, SIN GLOBO. | PZA | 1 | PZA | 72 | 0 | 0 | 72 | 1 ENTREGA
Delegación Chiapas Tapachula | 060 | 182 | 0160 | 11 | 01 | CEMENTOS DE IONOMERO DE VIDRIO | JGO | 1 | JGO | 22 | 0 | 0 | 22 | 1 ENTREGA
Delegación Chiapas Tapachula | 060 | 189 | 0023 | 12 | 01 | CEPILLOS PARA PULIDO DE AMALGA | PZA | 1 | PZA | 13 | 0 | 0 | 13 | 1 ENTREGA
Delegación Chiapas Tapachula | 060 | 189 | 0031 | 12 | 01 | CEPILLOS PARA PULIDO DE AMALGA | PZA | 1 | PZA | 43 | 0 | 0 | 43 | 1 ENTREGA
Delegación Chiapas Tapachula | 060 | 189 | 0205 | 12 | 01 | CEPILLOS PARA PULIDO DE AMALGA | PZA | 1 | PZA | 32 | 0 | 0 | 32 | 1 ENTREGA
Delegación Chiapas Tapachula | 060 | 203 | 0298 | 11 | 01 | CINTAS TESTIGO PARA ESTERILIZA | RLL | 1 | RLL | 45 | 0 | 0 | 45 | 1 ENTREGA
Delegación Chiapas Tapachula | 060 | 203 | 0306 | 11 | 01 | CINTAS PARA USO QUIRURGICO MIC | CJA | 24 | RLL | 25 | 0 | 0 | 25 | 1 ENTREGA
Delegación Chiapas Tapachula | 060 | 308 | 0151 | 01 | 01 | DISPOSITIVOS INTRAUTERINO. CU | PZA | 1 | PZA | 338 | 337 | 0 | 675 | 2 ENTREGAS
Delegación Chiapas Tapachula | 060 | 345 | 1360 | 11 | 01 | EQUIPOS PARA VENOCLISIS. EN FO | EQP | 1 | EQP | 487 | 0 | 0 | 487 | 1 ENTREGA
Delegación Chiapas Tapachula | 060 | 345 | 1378 | 12 | 01 | EQUIPOS PARA VENOCLISIS. EN FO | EQP | 1 | EQP | 180 | 0 | 0 | 180 | 1 ENTREGA
Delegación Chiapas Tapachula | 060 | 345 | 1386 | 11 | 01 | EQUIPOS PARA VENOCLISIS. EN FO | EQP | 1 | EQP | 84 | 0 | 0 | 84 | 1 ENTREGA
Delegación Chiapas Tapachula | 060 | 550 | 0636 | 05 | 01 | JERINGAS DE PLASTICO, PARA TUB | ENV | 200 | PZA | 396 | 0 | 0 | 396 | 1 ENTREGA
Delegación Chiapas Tapachula | 060 | 551 | 2227 | 00 | 01 | JERINGA DE PLASTICO, GRADO -ME | PZA | 1 | PZA | 12 | 0 | 0 | 12 | 1 ENTREGA
Delegación Chiapas Tapachula | 060 | 593 | 0106 | 11 | 01 | LOSETAS PARA BATIR CEMENTO. DE | PZA | 1 | PZA | 2 | 0 | 0 | 2 | 1 ENTREGA
Delegación Chiapas Tapachula | 060 | 597 | 0037 | 11 | 01 | RESINAS AUTOPOLIMERIZABLES. PA | EST | 1 | EST | 33 | 0 | 0 | 33 | 1 ENTREGA
Delegación Chiapas Tapachula | 060 | 815 | 0058 | 13 | 01 | SELLADORES DE FISURAS Y FOSETA | EST | 1 | EST | 117 | 0 | 0 | 117 | 1 ENTREGA
Delegación Chiapas Tapachula | 060 | 946 | 0019 | 11 | 01 | VASOS PARA MEDICAMENTOS DE VID | PZA | 1 | PZA | 558 | 558 | 0 | 1116 | 2 ENTREGAS
Delegación Chiapas Tapachula | 060 | 953 | 0456 | 11 | 01 | VENDAS ENYESADAS, DE GASA DE A | ENV | 12 | PZA | 444 | 0 | 0 | 444 | 1 ENTREGA
Delegación Chiapas Tapachula | 060 | 953 | 0597 | 11 | 01 | VENDAS ENYESADAS, DE GASA DE A | ENV | 12 | PZA | 91 | 0 | 0 | 91 | 1 ENTREGA
Delegación Chiapas Tapachula | 070 | 707 | 0587 | 01 | 01 | PELICULA RADIOGRAFICA SENSIBLE | CJA | 1 | CJA | 12 | 0 | 0 | 12 | 1 ENTREGA
Delegación Chiapas Tapachula | 080 | 025 | 0136 | 01 | 01 | ADAPTADOR PARA AGUJAS TOMA -MU | BSA | 10 | PZA | 318 | 0 | 0 | 318 | 1 ENTREGA
Delegación Chiapas Tapachula | 080 | 085 | 0018 | 11 | 01 | ASAS.PARA SIEMBRA DE MEDIOS DE | PQT | 12 | PZA | 12 | 0 | 0 | 12 | 1 ENTREGA
Delegación Chiapas Tapachula | 080 | 085 | 0026 | 01 | 01 | ASA PARA SIEMBRA DE MEDIOS DE | PZA | 1 | PZA | 55 | 0 | 0 | 55 | 1 ENTREGA
Delegación Chiapas Tapachula | 080 | 085 | 0034 | 01 | 01 | ASA PARA SIEMBRA DE MEDIOS DE | PZA | 1 | PZA | 36 | 0 | 0 | 36 | 1 ENTREGA
Delegación Chiapas Tapachula | 080 | 169 | 0157 | 01 | 01 | CAMARA DE NEUBAUER DE CRIS--TA | PZA | 1 | PZA | 15 | 0 | 0 | 15 | 1 ENTREGA
Delegación Chiapas Tapachula | 080 | 229 | 0023 | 10 | 01 | COLORANTE DE WRIGHT PARA TE-\I | FCO | 1000 | ML. | 163 | 0 | 0 | 163 | 1 ENTREGA
Delegación Chiapas Tapachula | 080 | 229 | 0072 | 02 | 01 | VIOLETA DE GENCIANA (O DE CRIS | FCO | 500 | ML. | 41 | 0 | 0 | 41 | 1 ENTREGA
Delegación Chiapas Tapachula | 080 | 229 | 0080 | 10 | 01 | AZUL DE METILENO DE LOEFFLERCO | FCO | 500 | ML. | 269 | 269 | 0 | 538 | 2 ENTREGAS
Delegación Chiapas Tapachula | 080 | 229 | 0262 | 10 | 01 | COLORANTE PARA RETICULOCITOS(A | FCO | 25 | ML. | 18 | 0 | 0 | 18 | 1 ENTREGA
Delegación Chiapas Tapachula | 080 | 253 | 0014 | 01 | 01 | CUBREHEMATIMETRO PARA CUBRIRCA | CJA | 12 | PZA | 19 | 0 | 0 | 19 | 1 ENTREGA
Delegación Chiapas Tapachula | 080 | 286 | 0072 | 03 | 01 | DENSIMETRO PARA LA DENSIDAD DE | PZA | 1 | PZA | 2 | 0 | 0 | 2 | 1 ENTREGA
Delegación Chiapas Tapachula | 080 | 316 | 0035 | 03 | 01 | TETRACICLINA DISCOS CON 30 -MC | PZA | 1 | PZA | 7 | 0 | 0 | 7 | 1 ENTREGA
Delegación Chiapas Tapachula | 080 | 316 | 0043 | 03 | 01 | TRIMETOPRIMA CON SULFAMETOXAZO | PZA | 1 | PZA | 7 | 0 | 0 | 7 | 1 ENTREGA
Delegación Chiapas Tapachula | 080 | 316 | 0100 | 04 | 01 | NITROFURANTOINA DISCOS CON -30 | PZA | 1 | PZA | 7 | 0 | 0 | 7 | 1 ENTREGA
Delegación Chiapas Tapachula | 080 | 316 | 0118 | 11 | 01 | OPTOQUINA DISCOS PARA DIFERENC | PZA | 1 | PZA | 4 | 0 | 0 | 4 | 1 ENTREGA
Delegación Chiapas Tapachula | 080 | 316 | 0126 | 04 | 01 | PENICILINA DISCOS CON 10 UNIDA | PZA | 1 | PZA | 7 | 0 | 0 | 7 | 1 ENTREGA
Delegación Chiapas Tapachula | 080 | 316 | 0134 | 03 | 01 | FURAZOLIDONA DISCOS CON 100MCG | PZA | 1 | PZA | 7 | 0 | 0 | 7 | 1 ENTREGA
Delegación Chiapas Tapachula | 080 | 316 | 0159 | 03 | 01 | AMIKACINA DISCOS CON 30 MCG,EN | PZA | 1 | PZA | 7 | 0 | 0 | 7 | 1 ENTREGA
Delegación Chiapas Tapachula | 080 | 316 | 0175 | 03 | 01 | CLORAMFENICOL DISCOS CON 30MCG | PZA | 1 | PZA | 7 | 0 | 0 | 7 | 1 ENTREGA
Delegación Chiapas Tapachula | 080 | 316 | 0555 | 03 | 01 | BACITRACINA DISCOS CON 0.04-UN | PZA | 1 | PZA | 4 | 0 | 0 | 4 | 1 ENTREGA
Delegación Chiapas Tapachula | 080 | 316 | 0647 | 03 | 01 | N-N DIMETILPARAFENILENDIAMI-NA | PZA | 1 | PZA | 14 | 0 | 0 | 14 | 1 ENTREGA
Delegación Chiapas Tapachula | 080 | 316 | 0902 | 03 | 01 | ERITROMICINA DISCOS CON 15 -MC | PZA | 1 | PZA | 7 | 0 | 0 | 7 | 1 ENTREGA
Delegación Chiapas Tapachula | 080 | 316 | 1751 | 03 | 01 | CARBENICILINA DISCOS CON 100MC | PZA | 1 | PZA | 7 | 0 | 0 | 7 | 1 ENTREGA
Delegación Chiapas Tapachula | 080 | 316 | 2056 | 03 | 01 | DICLOXACILINA DISCOS CON 1 -MC | PZA | 1 | PZA | 7 | 0 | 0 | 7 | 1 ENTREGA
Delegación Chiapas Tapachula | 080 | 316 | 2601 | 03 | 01 | GENTAMICINA DISCOS CON 10 --MC | PZA | 1 | PZA | 7 | 0 | 0 | 7 | 1 ENTREGA
Delegación Chiapas Tapachula | 080 | 316 | 3757 | 03 | 01 | AMPICILINA DISCOS CON 10 - -MC | PZA | 1 | PZA | 7 | 0 | 0 | 7 | 1 ENTREGA
Delegación Chiapas Tapachula | 080 | 382 | 0257 | 01 | 01 | ESCOBILLON DE CERDAS PARA LAVA | PZA | 1 | PZA | 453 | 0 | 0 | 453 | 1 ENTREGA
Delegación Chiapas Tapachula | 080 | 382 | 0299 | 01 | 01 | ESCOBILLON DE CERDAS PARA LAVA | PZA | 1 | PZA | 86 | 0 | 0 | 86 | 1 ENTREGA
Delegación Chiapas Tapachula | 080 | 431 | 0233 | 10 | 01 | FRASCO DE POLIETILENO CON TUBO | PZA | 1 | PZA | 122 | 0 | 0 | 122 | 1 ENTREGA
Delegación Chiapas Tapachula | 080 | 583 | 0155 | 01 | 01 | LAPICES MARCADORES PARA MAR-CA | PZA | 1 | PZA | 551 | 551 | 0 | 1102 | 2 ENTREGAS
Delegación Chiapas Tapachula | 080 | 602 | 0541 | 00 | 01 | MATRAZ DE VIDRIO REFRACTARIOES | PZA | 1 | PZA | 10 | 0 | 0 | 10 | 1 ENTREGA
Delegación Chiapas Tapachula | 080 | 610 | 0269 | 01 | 01 | LISINA Y HIERRO AGAR (LIA) TA. | FCO | 450 | GRO | 3 | 0 | 0 | 3 | 1 ENTREGA
Delegación Chiapas Tapachula | 080 | 610 | 0574 | 02 | 01 | SULFITO DE BISMUTO, AGAR AISLA | FCO | 450 | GRO | 1 | 0 | 0 | 1 | 1 ENTREGA
Delegación Chiapas Tapachula | 080 | 610 | 2182 | 01 | 01 | SALMONELLA SHIGELLA, AGAR MEDI | FCO | 450 | GRO | 2 | 0 | 0 | 2 | 1 ENTREGA
Delegación Chiapas Tapachula | 080 | 610 | 6803 | 11 | 01 | LOWESTEIN-JENSEN AGAR (PREELAB | CJA | 1 | CJA | 24 | 0 | 0 | 24 | 1 ENTREGA
Delegación Chiapas Tapachula | 080 | 610 | 7454 | 10 | 01 | SIMMONS CON CITRATO, AGAR PARA | FCO | 450 | GRO | 3 | 0 | 0 | 3 | 1 ENTREGA
Delegación Chiapas Tapachula | 080 | 705 | 0026 | 03 | 01 | PIPETA CON SUBDIVISIONES DE0.1 | PZA | 1 | PZA | 30 | 0 | 0 | 30 | 1 ENTREGA
Delegación Chiapas Tapachula | 080 | 705 | 0109 | 03 | 01 | PIPETA DE VIDRIO, LINEAL TERMI | PZA | 1 | PZA | 75 | 0 | 0 | 75 | 1 ENTREGA
Delegación Chiapas Tapachula | 080 | 705 | 0125 | 03 | 01 | PIPETA DE VIDRIO, LINEAL TERMI | PZA | 1 | PZA | 23 | 0 | 0 | 23 | 1 ENTREGA
Delegación Chiapas Tapachula | 080 | 705 | 0141 | 02 | 01 | PIPETA DE VIDRIO, LINEAL TERMI | PZA | 1 | PZA | 51 | 0 | 0 | 51 | 1 ENTREGA
Delegación Chiapas Tapachula | 080 | 709 | 3471 | 00 | 01 | PIPETA AUTOMATICA DE VOLUMEN V | PZA | 1 | PZA | 29 | 0 | 0 | 29 | 1 ENTREGA
Delegación Chiapas Tapachula | 080 | 709 | 3489 | 00 | 01 | PIPETA AUTOMATICA DE VOLUMEN V | PZA | 1 | PZA | 27 | 0 | 0 | 27 | 1 ENTREGA
Delegación Chiapas Tapachula | 080 | 733 | 0238 | 10 | 01 | PROBETA DE POLIPROPILENO, --GR | PZA | 1 | PZA | 8 | 0 | 0 | 8 | 1 ENTREGA
Delegación Chiapas Tapachula | 080 | 733 | 0246 | 10 | 01 | PROBETA DE POLIPROPILENO, --GR | PZA | 1 | PZA | 11 | 0 | 0 | 11 | 1 ENTREGA
Delegación Chiapas Tapachula | 080 | 733 | 0253 | 10 | 01 | PROBETA DE POLIPROPILENO, --GR | PZA | 1 | PZA | 13 | 0 | 0 | 13 | 1 ENTREGA
Delegación Chiapas Tapachula | 080 | 783 | 1557 | 01 | 01 | REACTIVO DE KOVAC PARA INVESTI | FCO | 50 | ML. | 3 | 0 | 0 | 3 | 1 ENTREGA
Delegación Chiapas Tapachula | 080 | 783 | 2258 | 01 | 01 | ALCOHOL-ACETONA PARA LA TIN-CI | FCO | 500 | ML. | 95 | 0 | 0 | 95 | 1 ENTREGA
Delegación Chiapas Tapachula | 080 | 823 | 0130 | 10 | 01 | SOLUCION AMORTIGUADORA PARALA | FCO | 100 | ML. | 53 | 0 | 0 | 53 | 1 ENTREGA
Delegación Chiapas Tapachula | 080 | 829 | 0084 | 01 | 01 | SOLUCION ALCHOLICA GIEMSA -0.4 | FCO | 500 | ML. | 28 | 0 | 0 | 28 | 1 ENTREGA
Delegación Chiapas Tapachula | 080 | 829 | 1413 | 01 | 01 | YODO EN SOLUCION PARA A\ADIRAL | FCO | 50 | ML. | 86 | 0 | 0 | 86 | 1 ENTREGA
Delegación Chiapas Tapachula | 080 | 829 | 2320 | 10 | 01 | SOLUCION AMORTIGUADORA DEFOSFA | FCO | 1 | FCO | 51 | 0 | 0 | 51 | 1 ENTREGA
Delegación Chiapas Tapachula | 080 | 889 | 0024 | 02 | 01 | TIRA REACTIVA PARA MEDIR PHEST | EST | 1 | EST | 33 | 0 | 0 | 33 | 1 ENTREGA
Delegación Chiapas Tuxtla | 060 | 040 | 0303 | 14 | 01 | AGUJAS PARA RAQUIANESTESIA O P | PZA | 1 | PZA | 264 | 0 | 0 | 264 | 1 ENTREGA
Delegación Chiapas Tuxtla | 060 | 040 | 0535 | 02 | 01 | AGUJAS TIPO: HUBER, ANGULADA A | PZA | 1 | PZA | 12 | 0 | 0 | 12 | 1 ENTREGA
Delegación Chiapas Tuxtla | 060 | 040 | 3745 | 11 | 01 | AGUJAS HIPODERMICA CON PABELLO | ENV | 100 | PZA | 66 | 0 | 0 | 66 | 1 ENTREGA
Delegación Chiapas Tuxtla | 060 | 040 | 7605 | 11 | 01 | AGUJAS PARA BIOPSIA, DESECHABL | PZA | 1 | PZA | 11 | 0 | 0 | 11 | 1 ENTREGA
Delegación Chiapas Tuxtla | 060 | 040 | 7613 | 11 | 01 | AGUJAS PARA BIOPSIA, DESECHABL | PZA | 1 | PZA | 9 | 0 | 0 | 9 | 1 ENTREGA
Delegación Chiapas Tuxtla | 060 | 040 | 8058 | 11 | 01 | AGUJAS DENTAL .TIPO CARPULE. D | ENV | 100 | PZA | 27 | 0 | 0 | 27 | 1 ENTREGA
Delegación Chiapas Tuxtla | 060 | 088 | 0686 | 01 | 01 | APOSITOS ABSORBENTE A BASE DE | PZA | 1 | PZA | 54 | 0 | 0 | 54 | 1 ENTREGA
Delegación Chiapas Tuxtla | 060 | 088 | 0694 | 01 | 01 | APOSITOS ABSORBENTE A BASE DE | PZA | 1 | PZA | 60 | 0 | 0 | 60 | 1 ENTREGA
Delegación Chiapas Tuxtla | 060 | 111 | 0208 | 10 | 01 | BARNIZ DE COPAL PARA REVESTIMI | JGO | 1 | JGO | 48 | 0 | 0 | 48 | 1 ENTREGA
Delegación Chiapas Tuxtla | 060 | 125 | 1887 | 13 | 01 | BOLSA DE PAPEL GRADO MEDICO, C | ENV | 1000 | PZA | 3 | 0 | 0 | 3 | 1 ENTREGA
Delegación Chiapas Tuxtla | 060 | 155 | 0304 | 13 | 01 | CAMPOS QUIRURGICOS. SIN IODOPO | ENV | 10 | PZA | 11 | 0 | 0 | 11 | 1 ENTREGA
Delegación Chiapas Tuxtla | 060 | 166 | 0244 | 02 | 01 | TUBOS ENDOTRAQUEALES, SIN GLOB | PZA | 1 | PZA | 117 | 0 | 0 | 117 | 1 ENTREGA
Delegación Chiapas Tuxtla | 060 | 166 | 0251 | 02 | 01 | TUBOS ENDOTRAQUEALES, SIN GLOB | PZA | 1 | PZA | 69 | 0 | 0 | 69 | 1 ENTREGA
Delegación Chiapas Tuxtla | 060 | 166 | 0269 | 02 | 01 | TUBOS ENDOTRAQUEALES, SIN GLOB | PZA | 1 | PZA | 58 | 0 | 0 | 58 | 1 ENTREGA
Delegación Chiapas Tuxtla | 060 | 166 | 0582 | 01 | 01 | CANULAS PARA ASPIRACION MANUAL | PZA | 1 | PZA | 12 | 0 | 0 | 12 | 1 ENTREGA
Delegación Chiapas Tuxtla | 060 | 166 | 0590 | 01 | 01 | CANULAS PARA ASPIRACION MANUAL | PZA | 1 | PZA | 12 | 0 | 0 | 12 | 1 ENTREGA
Delegación Chiapas Tuxtla | 060 | 166 | 0616 | 01 | 01 | CANULAS PARA ASPIRACION MANUAL | PZA | 1 | PZA | 12 | 0 | 0 | 12 | 1 ENTREGA
Delegación Chiapas Tuxtla | 060 | 166 | 0624 | 01 | 01 | CANULAS PARA ASPIRACION MANUAL | PZA | 1 | PZA | 12 | 0 | 0 | 12 | 1 ENTREGA
Delegación Chiapas Tuxtla | 060 | 167 | 0458 | 06 | 01 | CANULAS OROFARINGEAS. DE PLAST | PZA | 1 | PZA | 16 | 0 | 0 | 16 | 1 ENTREGA
Delegación Chiapas Tuxtla | 060 | 167 | 0466 | 05 | 01 | CANULAS OROFARINGEAS. DE PLAST | PZA | 1 | PZA | 252 | 0 | 0 | 252 | 1 ENTREGA
Delegación Chiapas Tuxtla | 060 | 167 | 0482 | 04 | 01 | CANULAS OROFARINGEAS. DE PLAST | PZA | 1 | PZA | 16 | 0 | 0 | 16 | 1 ENTREGA
Delegación Chiapas Tuxtla | 060 | 167 | 0680 | 04 | 01 | CANULAS OROFARINGEAS. DE PLAST | PZA | 1 | PZA | 3 | 0 | 0 | 3 | 1 ENTREGA
Delegación Chiapas Tuxtla | 060 | 167 | 3304 | 12 | 01 | CANULAS OROFARINGEAS. DE PLAST | PZA | 1 | PZA | 12 | 0 | 0 | 12 | 1 ENTREGA
Delegación Chiapas Tuxtla | 060 | 167 | 3346 | 07 | 01 | CANULAS OROFARINGEAS. DE PLAST | PZA | 1 | PZA | 18 | 0 | 0 | 18 | 1 ENTREGA
Delegación Chiapas Tuxtla | 060 | 167 | 6638 | 12 | 01 | CATETERES PARA VASOS UMBILICAL | PZA | 1 | PZA | 66 | 0 | 0 | 66 | 1 ENTREGA
Delegación Chiapas Tuxtla | 060 | 167 | 6646 | 12 | 01 | CATETERES PARA VASOS UMBILICAL | PZA | 1 | PZA | 131 | 0 | 0 | 131 | 1 ENTREGA
Delegación Chiapas Tuxtla | 060 | 167 | 8220 | 11 | 01 | TUBOS ENDOTRAQUEALES, SIN GLOB | PZA | 1 | PZA | 80 | 0 | 0 | 80 | 1 ENTREGA
Delegación Chiapas Tuxtla | 060 | 167 | 8238 | 11 | 01 | TUBOS ENDOTRAQUEALES, SIN GLOB | PZA | 1 | PZA | 71 | 0 | 0 | 71 | 1 ENTREGA
Delegación Chiapas Tuxtla | 060 | 168 | 1356 | 11 | 01 | TUBOS ENDOTRAQUEALES. DE PLAST | PZA | 1 | PZA | 12 | 0 | 0 | 12 | 1 ENTREGA
Delegación Chiapas Tuxtla | 060 | 168 | 1455 | 11 | 01 | TUBOS ENDOTRAQUEALES, SIN GLOB | PZA | 1 | PZA | 91 | 0 | 0 | 91 | 1 ENTREGA
Delegación Chiapas Tuxtla | 060 | 168 | 2214 | 11 | 01 | TUBOS ENDOTRAQUEALES. DE PLAST | PZA | 1 | PZA | 51 | 0 | 0 | 51 | 1 ENTREGA
Delegación Chiapas Tuxtla | 060 | 168 | 2446 | 11 | 01 | TUBOS ENDOTRAQUEALES. DE PLAST | PZA | 1 | PZA | 12 | 0 | 0 | 12 | 1 ENTREGA
Delegación Chiapas Tuxtla | 060 | 168 | 2495 | 11 | 01 | TUBOS ENDOTRAQUEALES. DE PLAST | PZA | 1 | PZA | 56 | 0 | 0 | 56 | 1 ENTREGA
Delegación Chiapas Tuxtla | 060 | 168 | 2560 | 11 | 01 | TUBOS ENDOTRAQUEALES. DE PLAST | PZA | 1 | PZA | 73 | 0 | 0 | 73 | 1 ENTREGA
Delegación Chiapas Tuxtla | 060 | 168 | 2578 | 11 | 01 | TUBOS ENDOTRAQUEALES. DE PLAST | PZA | 1 | PZA | 36 | 0 | 0 | 36 | 1 ENTREGA
Delegación Chiapas Tuxtla | 060 | 168 | 2594 | 11 | 01 | TUBOS ENDOTRAQUEALES. DE PLAST | PZA | 1 | PZA | 156 | 0 | 0 | 156 | 1 ENTREGA
Delegación Chiapas Tuxtla | 060 | 168 | 5340 | 11 | 01 | TUBOS ENDOTRAQUEALES, SIN GLOB | PZA | 1 | PZA | 122 | 0 | 0 | 122 | 1 ENTREGA
Delegación Chiapas Tuxtla | 060 | 168 | 5365 | 11 | 01 | TUBOS ENDOTRAQUEALES, SIN GLOB | PZA | 1 | PZA | 54 | 0 | 0 | 54 | 1 ENTREGA
Delegación Chiapas Tuxtla | 060 | 168 | 5381 | 11 | 01 | TUBOS ENDOTRAQUEALES, SIN GLOB | PZA | 1 | PZA | 73 | 0 | 0 | 73 | 1 ENTREGA
Delegación Chiapas Tuxtla | 060 | 168 | 5399 | 11 | 01 | TUBOS ENDOTRAQUEALES, SIN GLOB | PZA | 1 | PZA | 74 | 0 | 0 | 74 | 1 ENTREGA
Delegación Chiapas Tuxtla | 060 | 168 | 5407 | 11 | 01 | TUBOS ENDOTRAQUEALES, SIN GLOB | PZA | 1 | PZA | 4 | 0 | 0 | 4 | 1 ENTREGA
Delegación Chiapas Tuxtla | 060 | 168 | 5456 | 11 | 01 | TUBOS ENDOTRAQUEAL, SIN GLOBO. | PZA | 1 | PZA | 14 | 0 | 0 | 14 | 1 ENTREGA
Delegación Chiapas Tuxtla | 060 | 182 | 0160 | 11 | 01 | CEMENTOS DE IONOMERO DE VIDRIO | JGO | 1 | JGO | 100 | 0 | 0 | 100 | 1 ENTREGA
Delegación Chiapas Tuxtla | 060 | 189 | 0023 | 12 | 01 | CEPILLOS PARA PULIDO DE AMALGA | PZA | 1 | PZA | 22 | 0 | 0 | 22 | 1 ENTREGA
Delegación Chiapas Tuxtla | 060 | 189 | 0205 | 12 | 01 | CEPILLOS PARA PULIDO DE AMALGA | PZA | 1 | PZA | 3 | 0 | 0 | 3 | 1 ENTREGA
Delegación Chiapas Tuxtla | 060 | 189 | 0254 | 11 | 01 | CEPILLOS PARA PULIDO DE AMALGA | PZA | 1 | PZA | 21 | 0 | 0 | 21 | 1 ENTREGA
Delegación Chiapas Tuxtla | 060 | 203 | 0298 | 11 | 01 | CINTAS TESTIGO PARA ESTERILIZA | RLL | 1 | RLL | 140 | 0 | 0 | 140 | 1 ENTREGA
Delegación Chiapas Tuxtla | 060 | 203 | 0306 | 11 | 01 | CINTAS PARA USO QUIRURGICO MIC | CJA | 24 | RLL | 81 | 0 | 0 | 81 | 1 ENTREGA
Delegación Chiapas Tuxtla | 060 | 308 | 0151 | 01 | 01 | DISPOSITIVOS INTRAUTERINO. CU | PZA | 1 | PZA | 679 | 679 | 680 | 2038 | 3 ENTREGAS
Delegación Chiapas Tuxtla | 060 | 345 | 1360 | 11 | 01 | EQUIPOS PARA VENOCLISIS. EN FO | EQP | 1 | EQP | 468 | 0 | 0 | 468 | 1 ENTREGA
Delegación Chiapas Tuxtla | 060 | 345 | 1378 | 12 | 01 | EQUIPOS PARA VENOCLISIS. EN FO | EQP | 1 | EQP | 468 | 0 | 0 | 468 | 1 ENTREGA
Delegación Chiapas Tuxtla | 060 | 345 | 1394 | 11 | 01 | EQUIPOS PARA VENOCLISIS. EN FO | EQP | 1 | EQP | 60 | 0 | 0 | 60 | 1 ENTREGA
Delegación Chiapas Tuxtla | 060 | 550 | 0636 | 05 | 01 | JERINGAS DE PLASTICO, PARA TUB | ENV | 200 | PZA | 303 | 0 | 0 | 303 | 1 ENTREGA
Delegación Chiapas Tuxtla | 060 | 551 | 2227 | 00 | 01 | JERINGA DE PLASTICO, GRADO -ME | PZA | 1 | PZA | 12 | 0 | 0 | 12 | 1 ENTREGA
Delegación Chiapas Tuxtla | 060 | 593 | 0106 | 11 | 01 | LOSETAS PARA BATIR CEMENTO. DE | PZA | 1 | PZA | 35 | 0 | 0 | 35 | 1 ENTREGA
Delegación Chiapas Tuxtla | 060 | 597 | 0037 | 11 | 01 | RESINAS AUTOPOLIMERIZABLES. PA | EST | 1 | EST | 41 | 0 | 0 | 41 | 1 ENTREGA
Delegación Chiapas Tuxtla | 060 | 815 | 0058 | 13 | 01 | SELLADORES DE FISURAS Y FOSETA | EST | 1 | EST | 46 | 0 | 0 | 46 | 1 ENTREGA
Delegación Chiapas Tuxtla | 060 | 946 | 0019 | 11 | 01 | VASOS PARA MEDICAMENTOS DE VID | PZA | 1 | PZA | 330 | 330 | 0 | 660 | 2 ENTREGAS
Delegación Chiapas Tuxtla | 060 | 953 | 0100 | 11 | 01 | VENDA ELASTICA ADHESIVA. DE AL | PZA | 1 | PZA | 63 | 0 | 0 | 63 | 1 ENTREGA
Delegación Chiapas Tuxtla | 060 | 953 | 0597 | 11 | 01 | VENDAS ENYESADAS, DE GASA DE A | ENV | 12 | PZA | 324 | 0 | 0 | 324 | 1 ENTREGA
Delegación Chihuahua | 060 | 040 | 0840 | 01 | 01 | AGUJAS PARA BIOPSIA, DESECHABL | PZA | 1 | PZA | 44 | 0 | 0 | 44 | 1 ENTREGA
Delegación Chihuahua | 060 | 040 | 0857 | 01 | 01 | AGUJAS TIPO: HUBER, ANGULADA A | PZA | 1 | PZA | 305 | 304 | 0 | 609 | 2 ENTREGAS
Delegación Chihuahua | 060 | 040 | 3745 | 11 | 01 | AGUJAS HIPODERMICA CON PABELLO | ENV | 100 | PZA | 281 | 281 | 0 | 562 | 2 ENTREGAS
Delegación Chihuahua | 060 | 040 | 7605 | 11 | 01 | AGUJAS PARA BIOPSIA, DESECHABL | PZA | 1 | PZA | 99 | 0 | 0 | 99 | 1 ENTREGA
Delegación Chihuahua | 060 | 040 | 7613 | 11 | 01 | AGUJAS PARA BIOPSIA, DESECHABL | PZA | 1 | PZA | 14 | 0 | 0 | 14 | 1 ENTREGA
Delegación Chihuahua | 060 | 040 | 8058 | 11 | 01 | AGUJAS DENTAL .TIPO CARPULE. D | ENV | 100 | PZA | 142 | 0 | 0 | 142 | 1 ENTREGA
Delegación Chihuahua | 060 | 066 | 0997 | 02 | 01 | ANTISEPTICOS. SOLUCION ANTISEP | ENV | 1 | ENV | 120 | 0 | 0 | 120 | 1 ENTREGA
Delegación Chihuahua | 060 | 111 | 0208 | 10 | 01 | BARNIZ DE COPAL PARA REVESTIMI | JGO | 1 | JGO | 98 | 0 | 0 | 98 | 1 ENTREGA
Delegación Chihuahua | 060 | 125 | 1861 | 13 | 01 | BOLSA DE PAPEL GRADO MEDICO, C | ENV | 1000 | PZA | 2 | 0 | 0 | 2 | 1 ENTREGA
Delegación Chihuahua | 060 | 125 | 1887 | 13 | 01 | BOLSA DE PAPEL GRADO MEDICO, C | ENV | 1000 | PZA | 46 | 0 | 0 | 46 | 1 ENTREGA
Delegación Chihuahua | 060 | 155 | 0155 | 13 | 01 | CAMPOS QUIRURGICOS. SIN IODOPO | ENV | 10 | PZA | 58 | 0 | 0 | 58 | 1 ENTREGA
Delegación Chihuahua | 060 | 155 | 0304 | 13 | 01 | CAMPOS QUIRURGICOS. SIN IODOPO | ENV | 10 | PZA | 27 | 0 | 0 | 27 | 1 ENTREGA
Delegación Chihuahua | 060 | 165 | 0864 | 01 | 01 | CATETER PARA DRENAJE TORACICO. | PZA | 1 | PZA | 7 | 0 | 0 | 7 | 1 ENTREGA
Delegación Chihuahua | 060 | 166 | 0244 | 02 | 01 | TUBOS ENDOTRAQUEALES, SIN GLOB | PZA | 1 | PZA | 312 | 312 | 0 | 624 | 2 ENTREGAS
Delegación Chihuahua | 060 | 166 | 0251 | 02 | 01 | TUBOS ENDOTRAQUEALES, SIN GLOB | PZA | 1 | PZA | 277 | 0 | 0 | 277 | 1 ENTREGA
Delegación Chihuahua | 060 | 166 | 0269 | 02 | 01 | TUBOS ENDOTRAQUEALES, SIN GLOB | PZA | 1 | PZA | 3 | 0 | 0 | 3 | 1 ENTREGA
Delegación Chihuahua | 060 | 166 | 0566 | 01 | 01 | CANULAS PARA ASPIRACION MANUAL | PZA | 1 | PZA | 1 | 0 | 0 | 1 | 1 ENTREGA
Delegación Chihuahua | 060 | 166 | 0574 | 01 | 01 | CANULAS PARA ASPIRACION MANUAL | PZA | 1 | PZA | 1 | 0 | 0 | 1 | 1 ENTREGA
Delegación Chihuahua | 060 | 166 | 1523 | 01 | 01 | CATETERES URETERAL DOBLE "J" D | PZA | 1 | PZA | 43 | 0 | 0 | 43 | 1 ENTREGA
Delegación Chihuahua | 060 | 166 | 1531 | 01 | 01 | CATETER URETERAL DOBLE "J" DE | PZA | 1 | PZA | 1 | 0 | 0 | 1 | 1 ENTREGA
Delegación Chihuahua | 060 | 167 | 0458 | 06 | 01 | CANULAS OROFARINGEAS. DE PLAST | PZA | 1 | PZA | 332 | 0 | 0 | 332 | 1 ENTREGA
Delegación Chihuahua | 060 | 167 | 0466 | 05 | 01 | CANULAS OROFARINGEAS. DE PLAST | PZA | 1 | PZA | 272 | 271 | 0 | 543 | 2 ENTREGAS
Delegación Chihuahua | 060 | 167 | 0482 | 04 | 01 | CANULAS OROFARINGEAS. DE PLAST | PZA | 1 | PZA | 800 | 800 | 801 | 2401 | 3 ENTREGAS
Delegación Chihuahua | 060 | 167 | 0680 | 04 | 01 | CANULAS OROFARINGEAS. DE PLAST | PZA | 1 | PZA | 986 | 986 | 0 | 1972 | 2 ENTREGAS
Delegación Chihuahua | 060 | 167 | 0888 | 01 | 01 | CANULAS PARA TRAQUEOSTOMIA. CO | PZA | 1 | PZA | 20 | 0 | 0 | 20 | 1 ENTREGA
Delegación Chihuahua | 060 | 167 | 0904 | 01 | 01 | CANULAS PARA TRAQUEOSTOMIA. CO | PZA | 1 | PZA | 20 | 0 | 0 | 20 | 1 ENTREGA
Delegación Chihuahua | 060 | 167 | 3304 | 12 | 01 | CANULAS OROFARINGEAS. DE PLAST | PZA | 1 | PZA | 271 | 0 | 0 | 271 | 1 ENTREGA
Delegación Chihuahua | 060 | 167 | 3312 | 12 | 01 | CANULAS OROFARINGEAS. DE PLAST | PZA | 1 | PZA | 390 | 0 | 0 | 390 | 1 ENTREGA
Delegación Chihuahua | 060 | 167 | 3320 | 12 | 01 | CANULAS OROFARINGEAS. DE PLAST | PZA | 1 | PZA | 668 | 668 | 0 | 1336 | 2 ENTREGAS
Delegación Chihuahua | 060 | 167 | 3346 | 07 | 01 | CANULAS OROFARINGEAS. DE PLAST | PZA | 1 | PZA | 886 | 886 | 0 | 1772 | 2 ENTREGAS
Delegación Chihuahua | 060 | 167 | 6638 | 12 | 01 | CATETERES PARA VASOS UMBILICAL | PZA | 1 | PZA | 220 | 0 | 0 | 220 | 1 ENTREGA
Delegación Chihuahua | 060 | 167 | 6646 | 12 | 01 | CATETERES PARA VASOS UMBILICAL | PZA | 1 | PZA | 366 | 0 | 0 | 366 | 1 ENTREGA
Delegación Chihuahua | 060 | 168 | 1356 | 11 | 01 | TUBOS ENDOTRAQUEALES. DE PLAST | PZA | 1 | PZA | 610 | 610 | 0 | 1220 | 2 ENTREGAS
Delegación Chihuahua | 060 | 168 | 1455 | 11 | 01 | TUBOS ENDOTRAQUEALES, SIN GLOB | PZA | 1 | PZA | 17 | 0 | 0 | 17 | 1 ENTREGA
Delegación Chihuahua | 060 | 168 | 1844 | 11 | 01 | TUBOS ENDOTRAQUEALES, DE PLAST | PZA | 1 | PZA | 64 | 0 | 0 | 64 | 1 ENTREGA
Delegación Chihuahua | 060 | 168 | 2214 | 11 | 01 | TUBOS ENDOTRAQUEALES. DE PLAST | PZA | 1 | PZA | 452 | 451 | 0 | 903 | 2 ENTREGAS
Delegación Chihuahua | 060 | 168 | 2446 | 11 | 01 | TUBOS ENDOTRAQUEALES. DE PLAST | PZA | 1 | PZA | 619 | 618 | 0 | 1237 | 2 ENTREGAS
Delegación Chihuahua | 060 | 168 | 2495 | 11 | 01 | TUBOS ENDOTRAQUEALES. DE PLAST | PZA | 1 | PZA | 784 | 783 | 0 | 1567 | 2 ENTREGAS
Delegación Chihuahua | 060 | 168 | 2560 | 11 | 01 | TUBOS ENDOTRAQUEALES. DE PLAST | PZA | 1 | PZA | 339 | 0 | 0 | 339 | 1 ENTREGA
Delegación Chihuahua | 060 | 168 | 2578 | 11 | 01 | TUBOS ENDOTRAQUEALES. DE PLAST | PZA | 1 | PZA | 226 | 0 | 0 | 226 | 1 ENTREGA
Delegación Chihuahua | 060 | 168 | 2594 | 11 | 01 | TUBOS ENDOTRAQUEALES. DE PLAST | PZA | 1 | PZA | 27 | 0 | 0 | 27 | 1 ENTREGA
Delegación Chihuahua | 060 | 168 | 5340 | 11 | 01 | TUBOS ENDOTRAQUEALES, SIN GLOB | PZA | 1 | PZA | 13 | 0 | 0 | 13 | 1 ENTREGA
Delegación Chihuahua | 060 | 168 | 5365 | 11 | 01 | TUBOS ENDOTRAQUEALES, SIN GLOB | PZA | 1 | PZA | 71 | 0 | 0 | 71 | 1 ENTREGA
Delegación Chihuahua | 060 | 168 | 5381 | 11 | 01 | TUBOS ENDOTRAQUEALES, SIN GLOB | PZA | 1 | PZA | 63 | 0 | 0 | 63 | 1 ENTREGA
Delegación Chihuahua | 060 | 168 | 5407 | 11 | 01 | TUBOS ENDOTRAQUEALES, SIN GLOB | PZA | 1 | PZA | 45 | 0 | 0 | 45 | 1 ENTREGA
Delegación Chihuahua | 060 | 168 | 5431 | 11 | 01 | TUBOS ENDOTRAQUEALES, SIN GLOB | PZA | 1 | PZA | 4 | 0 | 0 | 4 | 1 ENTREGA
Delegación Chihuahua | 060 | 182 | 0160 | 11 | 01 | CEMENTOS DE IONOMERO DE VIDRIO | JGO | 1 | JGO | 43 | 0 | 0 | 43 | 1 ENTREGA
Delegación Chihuahua | 060 | 189 | 0023 | 12 | 01 | CEPILLOS PARA PULIDO DE AMALGA | PZA | 1 | PZA | 74 | 0 | 0 | 74 | 1 ENTREGA
Delegación Chihuahua | 060 | 189 | 0031 | 12 | 01 | CEPILLOS PARA PULIDO DE AMALGA | PZA | 1 | PZA | 120 | 0 | 0 | 120 | 1 ENTREGA
Delegación Chihuahua | 060 | 189 | 0254 | 11 | 01 | CEPILLOS PARA PULIDO DE AMALGA | PZA | 1 | PZA | 121 | 0 | 0 | 121 | 1 ENTREGA
Delegación Chihuahua | 060 | 203 | 0298 | 11 | 01 | CINTAS TESTIGO PARA ESTERILIZA | RLL | 1 | RLL | 113 | 0 | 0 | 113 | 1 ENTREGA
Delegación Chihuahua | 060 | 203 | 0306 | 11 | 01 | CINTAS PARA USO QUIRURGICO MIC | CJA | 24 | RLL | 215 | 0 | 0 | 215 | 1 ENTREGA
Delegación Chihuahua | 060 | 235 | 0019 | 11 | 01 | COPAS PARA PIEZA DE MANO, DE H | ENV | 12 | PZA | 12 | 0 | 0 | 12 | 1 ENTREGA
Delegación Chihuahua | 060 | 308 | 0151 | 01 | 01 | DISPOSITIVOS INTRAUTERINO. CU | PZA | 1 | PZA | 805 | 804 | 0 | 1609 | 2 ENTREGAS
Delegación Chihuahua | 060 | 345 | 1279 | 11 | 01 | EQUIPOS DE GASTROSTOMIA, DE SI | JGO | 1 | JGO | 33 | 0 | 0 | 33 | 1 ENTREGA
Delegación Chihuahua | 060 | 345 | 1287 | 11 | 01 | EQUIPOS DE GASTROSTOMIA, DE SI | JGO | 1 | JGO | 68 | 0 | 0 | 68 | 1 ENTREGA
Delegación Chihuahua | 060 | 345 | 1360 | 11 | 01 | EQUIPOS PARA VENOCLISIS. EN FO | EQP | 1 | EQP | 485 | 0 | 0 | 485 | 1 ENTREGA
Delegación Chihuahua | 060 | 345 | 1378 | 12 | 01 | EQUIPOS PARA VENOCLISIS. EN FO | EQP | 1 | EQP | 1060 | 1060 | 1060 | 3180 | 3 ENTREGAS
Delegación Chihuahua | 060 | 345 | 1386 | 11 | 01 | EQUIPOS PARA VENOCLISIS. EN FO | EQP | 1 | EQP | 427 | 0 | 0 | 427 | 1 ENTREGA
Delegación Chihuahua | 060 | 345 | 1394 | 11 | 01 | EQUIPOS PARA VENOCLISIS. EN FO | EQP | 1 | EQP | 33 | 0 | 0 | 33 | 1 ENTREGA
Delegación Chihuahua | 060 | 345 | 2350 | 03 | 01 | EQUIPOS PARA INTUBACION LAGRIM | EQP | 1 | EQP | 26 | 0 | 0 | 26 | 1 ENTREGA
Delegación Chihuahua | 060 | 426 | 0331 | 01 | 01 | FRASCO DE VIDRIO PARA LECHE MA | PZA | 1 | PZA | 228 | 0 | 0 | 228 | 1 ENTREGA
Delegación Chihuahua | 060 | 550 | 0636 | 05 | 01 | JERINGAS DE PLASTICO, PARA TUB | ENV | 200 | PZA | 71 | 0 | 0 | 71 | 1 ENTREGA
Delegación Chihuahua | 060 | 593 | 0106 | 11 | 01 | LOSETAS PARA BATIR CEMENTO. DE | PZA | 1 | PZA | 72 | 0 | 0 | 72 | 1 ENTREGA
Delegación Chihuahua | 060 | 597 | 0037 | 11 | 01 | RESINAS AUTOPOLIMERIZABLES. PA | EST | 1 | EST | 45 | 0 | 0 | 45 | 1 ENTREGA
Delegación Chihuahua | 060 | 626 | 0073 | 03 | 01 | MEDIAS ELASTICAS DE COMPRESION | ENV | 1 | PAR | 40 | 0 | 0 | 40 | 1 ENTREGA
Delegación Chihuahua | 060 | 693 | 0014 | 04 | 01 | PARAFINAS CON PUNTO DE FUSION | PZA | 1 | PZA | 67 | 0 | 0 | 67 | 1 ENTREGA
Delegación Chihuahua | 060 | 815 | 0058 | 13 | 01 | SELLADORES DE FISURAS Y FOSETA | EST | 1 | EST | 20 | 0 | 0 | 20 | 1 ENTREGA
Delegación Chihuahua | 060 | 830 | 7104 | 11 | 01 | SONDAS PARA YEYUNOSTOMIA, ESPE | PZA | 1 | PZA | 27 | 0 | 0 | 27 | 1 ENTREGA
Delegación Chihuahua | 060 | 830 | 7187 | 11 | 01 | SONDAS PARA NUTRICION ENTERAL | PZA | 1 | PZA | 6 | 0 | 0 | 6 | 1 ENTREGA
Delegación Chihuahua | 060 | 946 | 0019 | 11 | 01 | VASOS PARA MEDICAMENTOS DE VID | PZA | 1 | PZA | 377 | 376 | 0 | 753 | 2 ENTREGAS
Delegación Chihuahua | 060 | 953 | 0100 | 11 | 01 | VENDA ELASTICA ADHESIVA. DE AL | PZA | 1 | PZA | 402 | 0 | 0 | 402 | 1 ENTREGA
Delegación Chihuahua | 060 | 953 | 0456 | 11 | 01 | VENDAS ENYESADAS, DE GASA DE A | ENV | 12 | PZA | 423 | 0 | 0 | 423 | 1 ENTREGA
Delegación Chihuahua | 060 | 953 | 0597 | 11 | 01 | VENDAS ENYESADAS, DE GASA DE A | ENV | 12 | PZA | 259 | 258 | 0 | 517 | 2 ENTREGAS
Delegación Chihuahua | 060 | 953 | 3286 | 02 | 01 | VENDA INMOVILIZADORA DE FIBRA | PZA | 1 | PZA | 37 | 0 | 0 | 37 | 1 ENTREGA
Delegación Chihuahua | 080 | 025 | 0128 | 00 | 01 | AGUJA PARA TOMA Y RECOLEC---CI | CJA | 100 | PZA | 62 | 0 | 0 | 62 | 1 ENTREGA
Delegación Chihuahua | 080 | 025 | 0136 | 01 | 01 | ADAPTADOR PARA AGUJAS TOMA -MU | BSA | 10 | PZA | 140 | 0 | 0 | 140 | 1 ENTREGA
Delegación Chihuahua | 080 | 081 | 0897 | 01 | 03 | ANTISUERO SHIGELLA POLIVALENTE | FCO | 1 | ML. | 1 | 0 | 0 | 1 | 1 ENTREGA
Delegación Chihuahua | 080 | 081 | 0913 | 04 | 01 | ANTISUERO SHIGELLA POLIVALENTE | FCO | 1 | ML. | 1 | 0 | 0 | 1 | 1 ENTREGA
Delegación Chihuahua | 080 | 081 | 0921 | 05 | 01 | ANTISUERO SHIGELLA POLIVALENTE | FCO | 1 | ML. | 18 | 0 | 0 | 18 | 1 ENTREGA
Delegación Chihuahua | 080 | 081 | 0954 | 01 | 02 | ANTISUERO SHIGELLA POLIVALENTE | FCO | 1 | ML. | 7 | 0 | 0 | 7 | 1 ENTREGA
Delegación Chihuahua | 080 | 081 | 1226 | 10 | 01 | ANTISUERO SALMONELLA O GRUPOA | FCO | 3 | ML. | 21 | 0 | 0 | 21 | 1 ENTREGA
Delegación Chihuahua | 080 | 081 | 1242 | 10 | 01 | ANTISUERO SALMONELLA O GRUPO C | FCO | 3 | ML. | 14 | 0 | 0 | 14 | 1 ENTREGA
Delegación Chihuahua | 080 | 085 | 0018 | 11 | 01 | ASAS.PARA SIEMBRA DE MEDIOS DE | PQT | 12 | PZA | 59 | 0 | 0 | 59 | 1 ENTREGA
Delegación Chihuahua | 080 | 169 | 0157 | 01 | 01 | CAMARA DE NEUBAUER DE CRIS--TA | PZA | 1 | PZA | 30 | 0 | 0 | 30 | 1 ENTREGA
Delegación Chihuahua | 080 | 229 | 0023 | 10 | 01 | COLORANTE DE WRIGHT PARA TE-\I | FCO | 1000 | ML. | 123 | 0 | 0 | 123 | 1 ENTREGA
Delegación Chihuahua | 080 | 229 | 0072 | 02 | 01 | VIOLETA DE GENCIANA (O DE CRIS | FCO | 500 | ML. | 276 | 0 | 0 | 276 | 1 ENTREGA
Delegación Chihuahua | 080 | 229 | 0080 | 10 | 01 | AZUL DE METILENO DE LOEFFLERCO | FCO | 500 | ML. | 267 | 0 | 0 | 267 | 1 ENTREGA
Delegación Chihuahua | 080 | 229 | 0262 | 10 | 01 | COLORANTE PARA RETICULOCITOS(A | FCO | 25 | ML. | 78 | 0 | 0 | 78 | 1 ENTREGA
Delegación Chihuahua | 080 | 229 | 2995 | 00 | 01 | HEMATOXILINA DE HARRIS. COLORA | FCO | 1000 | ML. | 51 | 0 | 0 | 51 | 1 ENTREGA
Delegación Chihuahua | 080 | 253 | 0014 | 01 | 01 | CUBREHEMATIMETRO PARA CUBRIRCA | CJA | 12 | PZA | 42 | 0 | 0 | 42 | 1 ENTREGA
Delegación Chihuahua | 080 | 286 | 0072 | 03 | 01 | DENSIMETRO PARA LA DENSIDAD DE | PZA | 1 | PZA | 4 | 0 | 0 | 4 | 1 ENTREGA
Delegación Chihuahua | 080 | 316 | 0035 | 03 | 01 | TETRACICLINA DISCOS CON 30 -MC | PZA | 1 | PZA | 376 | 375 | 0 | 751 | 2 ENTREGAS
Delegación Chihuahua | 080 | 316 | 0043 | 03 | 01 | TRIMETOPRIMA CON SULFAMETOXAZO | PZA | 1 | PZA | 158 | 0 | 0 | 158 | 1 ENTREGA
Delegación Chihuahua | 080 | 316 | 0100 | 04 | 01 | NITROFURANTOINA DISCOS CON -30 | PZA | 1 | PZA | 249 | 0 | 0 | 249 | 1 ENTREGA
Delegación Chihuahua | 080 | 316 | 0118 | 11 | 01 | OPTOQUINA DISCOS PARA DIFERENC | PZA | 1 | PZA | 187 | 0 | 0 | 187 | 1 ENTREGA
Delegación Chihuahua | 080 | 316 | 0126 | 04 | 01 | PENICILINA DISCOS CON 10 UNIDA | PZA | 1 | PZA | 348 | 0 | 0 | 348 | 1 ENTREGA
Delegación Chihuahua | 080 | 316 | 0134 | 03 | 01 | FURAZOLIDONA DISCOS CON 100MCG | PZA | 1 | PZA | 174 | 0 | 0 | 174 | 1 ENTREGA
Delegación Chihuahua | 080 | 316 | 0159 | 03 | 01 | AMIKACINA DISCOS CON 30 MCG,EN | PZA | 1 | PZA | 312 | 312 | 0 | 624 | 2 ENTREGAS
Delegación Chihuahua | 080 | 316 | 0175 | 03 | 01 | CLORAMFENICOL DISCOS CON 30MCG | PZA | 1 | PZA | 549 | 549 | 0 | 1098 | 2 ENTREGAS
Delegación Chihuahua | 080 | 316 | 0555 | 03 | 01 | BACITRACINA DISCOS CON 0.04-UN | PZA | 1 | PZA | 213 | 0 | 0 | 213 | 1 ENTREGA
Delegación Chihuahua | 080 | 316 | 0647 | 03 | 01 | N-N DIMETILPARAFENILENDIAMI-NA | PZA | 1 | PZA | 211 | 0 | 0 | 211 | 1 ENTREGA
Delegación Chihuahua | 080 | 316 | 0902 | 03 | 01 | ERITROMICINA DISCOS CON 15 -MC | PZA | 1 | PZA | 367 | 0 | 0 | 367 | 1 ENTREGA
Delegación Chihuahua | 080 | 316 | 1751 | 03 | 01 | CARBENICILINA DISCOS CON 100MC | PZA | 1 | PZA | 163 | 0 | 0 | 163 | 1 ENTREGA
Delegación Chihuahua | 080 | 316 | 2056 | 03 | 01 | DICLOXACILINA DISCOS CON 1 -MC | PZA | 1 | PZA | 224 | 0 | 0 | 224 | 1 ENTREGA
Delegación Chihuahua | 080 | 316 | 2601 | 03 | 01 | GENTAMICINA DISCOS CON 10 --MC | PZA | 1 | PZA | 453 | 0 | 0 | 453 | 1 ENTREGA
Delegación Chihuahua | 080 | 316 | 3757 | 03 | 01 | AMPICILINA DISCOS CON 10 - -MC | PZA | 1 | PZA | 290 | 290 | 0 | 580 | 2 ENTREGAS
Delegación Chihuahua | 080 | 382 | 0257 | 01 | 01 | ESCOBILLON DE CERDAS PARA LAVA | PZA | 1 | PZA | 324 | 0 | 0 | 324 | 1 ENTREGA
Delegación Chihuahua | 080 | 414 | 1539 | 05 | 01 | TROMBOPLASTINA DE ALTA SENSIBI | FCO | 1 | FCO | 298 | 0 | 0 | 298 | 1 ENTREGA
Delegación Chihuahua | 080 | 414 | 1554 | 04 | 01 | TROMBOPLASTINA PARCIAL ACTIVAD | PBA | 1 | PBA | 1278 | 1278 | 1278 | 3834 | 3 ENTREGAS
Delegación Chihuahua | 080 | 431 | 0159 | 03 | 01 | FRASCO AMBAR CON BOCA ANCHA-Y | PZA | 1 | PZA | 253 | 0 | 0 | 253 | 1 ENTREGA
Delegación Chihuahua | 080 | 431 | 0233 | 10 | 01 | FRASCO DE POLIETILENO CON TUBO | PZA | 1 | PZA | 236 | 0 | 0 | 236 | 1 ENTREGA
Delegación Chihuahua | 080 | 583 | 0106 | 01 | 01 | LAPICES MARCADORES PARA ESCRIB | CJA | 12 | PZA | 8 | 0 | 0 | 8 | 1 ENTREGA
Delegación Chihuahua | 080 | 583 | 0155 | 01 | 01 | LAPICES MARCADORES PARA MAR-CA | PZA | 1 | PZA | 407 | 0 | 0 | 407 | 1 ENTREGA
Delegación Chihuahua | 080 | 602 | 0541 | 00 | 01 | MATRAZ DE VIDRIO REFRACTARIOES | PZA | 1 | PZA | 84 | 0 | 0 | 84 | 1 ENTREGA
Delegación Chihuahua | 080 | 602 | 0558 | 01 | 01 | MATRAZ DE VIDRIO REFRACTARIOES | PZA | 1 | PZA | 33 | 0 | 0 | 33 | 1 ENTREGA
Delegación Chihuahua | 080 | 602 | 0897 | 00 | 01 | MATRAZ VOLUMETRICO DE VIDRIORE | PZA | 1 | PZA | 6 | 0 | 0 | 6 | 1 ENTREGA
Delegación Chihuahua | 080 | 602 | 0905 | 00 | 01 | MATRAZ VOLUMETRICO DE VIDRIORE | PZA | 1 | PZA | 4 | 0 | 0 | 4 | 1 ENTREGA
Delegación Chihuahua | 080 | 602 | 0913 | 00 | 01 | MATRAZ VOLUMETRICO DE VIDRIORE | PZA | 1 | PZA | 17 | 0 | 0 | 17 | 1 ENTREGA
Delegación Chihuahua | 080 | 602 | 0921 | 00 | 01 | MATRAZ VOLUMETRICO DE VIDRIORE | PZA | 1 | PZA | 20 | 0 | 0 | 20 | 1 ENTREGA
Delegación Chihuahua | 080 | 602 | 0947 | 00 | 01 | MATRAZ VOLUMETRICO DE VIDRIORE | PZA | 1 | PZA | 7 | 0 | 0 | 7 | 1 ENTREGA
Delegación Chihuahua | 080 | 610 | 0269 | 01 | 01 | LISINA Y HIERRO AGAR (LIA) TA. | FCO | 450 | GRO | 1 | 0 | 0 | 1 | 1 ENTREGA
Delegación Chihuahua | 080 | 610 | 0574 | 02 | 01 | SULFITO DE BISMUTO, AGAR AISLA | FCO | 450 | GRO | 5 | 0 | 0 | 5 | 1 ENTREGA
Delegación Chihuahua | 080 | 610 | 2448 | 11 | 01 | MEDIO TCBS (TIOSULFATO, CITRAT | FCO | 1 | FCO | 32 | 0 | 0 | 32 | 1 ENTREGA
Delegación Chihuahua | 080 | 610 | 6803 | 11 | 01 | LOWESTEIN-JENSEN AGAR (PREELAB | CJA | 1 | CJA | 2 | 0 | 0 | 2 | 1 ENTREGA
Delegación Chihuahua | 080 | 610 | 7454 | 10 | 01 | SIMMONS CON CITRATO, AGAR PARA | FCO | 450 | GRO | 10 | 0 | 0 | 10 | 1 ENTREGA
Delegación Chihuahua | 080 | 626 | 0329 | 00 | 01 | MORTERO DE PORCELANA O VI-DRIO | PZA | 1 | PZA | 13 | 0 | 0 | 13 | 1 ENTREGA
Delegación Chihuahua | 080 | 681 | 0289 | 02 | 01 | PAPEL FILTRO NO. 40, DISCO DE: | CJA | 100 | PZA | 9 | 0 | 0 | 9 | 1 ENTREGA
Delegación Chihuahua | 080 | 681 | 1105 | 00 | 01 | PAPEL PARAFINADO, SEMITRANS-PA | PZA | 1 | PZA | 15 | 0 | 0 | 15 | 1 ENTREGA
Delegación Chihuahua | 080 | 705 | 0026 | 03 | 01 | PIPETA CON SUBDIVISIONES DE0.1 | PZA | 1 | PZA | 66 | 0 | 0 | 66 | 1 ENTREGA
Delegación Chihuahua | 080 | 705 | 0034 | 11 | 01 | PIPETAS DE VIDRIO, PARA MEDIR | PZA | 1 | PZA | 143 | 0 | 0 | 143 | 1 ENTREGA
Delegación Chihuahua | 080 | 705 | 0125 | 03 | 01 | PIPETA DE VIDRIO, LINEAL TERMI | PZA | 1 | PZA | 28 | 0 | 0 | 28 | 1 ENTREGA
Delegación Chihuahua | 080 | 705 | 0190 | 02 | 01 | PIPETA DE VIDRIO, LINEAL TERMI | PZA | 1 | PZA | 67 | 0 | 0 | 67 | 1 ENTREGA
Delegación Chihuahua | 080 | 709 | 3471 | 00 | 01 | PIPETA AUTOMATICA DE VOLUMEN V | PZA | 1 | PZA | 54 | 0 | 0 | 54 | 1 ENTREGA
Delegación Chihuahua | 080 | 709 | 3489 | 00 | 01 | PIPETA AUTOMATICA DE VOLUMEN V | PZA | 1 | PZA | 36 | 0 | 0 | 36 | 1 ENTREGA
Delegación Chihuahua | 080 | 733 | 0253 | 10 | 01 | PROBETA DE POLIPROPILENO, --GR | PZA | 1 | PZA | 14 | 0 | 0 | 14 | 1 ENTREGA
Delegación Chihuahua | 080 | 783 | 1490 | 01 | 01 | LIQUIDO PARA CONTAR PLAQUE--TA | FCO | 125 | ML. | 13 | 0 | 0 | 13 | 1 ENTREGA
Delegación Chihuahua | 080 | 783 | 1557 | 01 | 01 | REACTIVO DE KOVAC PARA INVESTI | FCO | 50 | ML. | 199 | 0 | 0 | 199 | 1 ENTREGA
Delegación Chihuahua | 080 | 783 | 1581 | 01 | 01 | ACIDO SULFOSALICILICO AL 3%TA. | FCO | 200 | ML. | 20 | 0 | 0 | 20 | 1 ENTREGA
Delegación Chihuahua | 080 | 783 | 2258 | 01 | 01 | ALCOHOL-ACETONA PARA LA TIN-CI | FCO | 500 | ML. | 258 | 257 | 0 | 515 | 2 ENTREGAS
Delegación Chihuahua | 080 | 823 | 0130 | 10 | 01 | SOLUCION AMORTIGUADORA PARALA | FCO | 100 | ML. | 120 | 0 | 0 | 120 | 1 ENTREGA
Delegación Chihuahua | 080 | 829 | 0084 | 01 | 01 | SOLUCION ALCHOLICA GIEMSA -0.4 | FCO | 500 | ML. | 1 | 0 | 0 | 1 | 1 ENTREGA
Delegación Chihuahua | 080 | 829 | 1413 | 01 | 01 | YODO EN SOLUCION PARA A\ADIRAL | FCO | 50 | ML. | 43 | 0 | 0 | 43 | 1 ENTREGA
Delegación Chihuahua | 080 | 829 | 2320 | 10 | 01 | SOLUCION AMORTIGUADORA DEFOSFA | FCO | 1 | FCO | 213 | 0 | 0 | 213 | 1 ENTREGA
Delegación Chihuahua | 080 | 830 | 2582 | 10 | 01 | MEDIO PARA INCLUSION DE TEJIDO | FCO | 118 | ML. | 12 | 0 | 0 | 12 | 1 ENTREGA
Delegación Chihuahua | 080 | 830 | 3945 | 10 | 01 | ACIDO FOSFOTUNGSTICO RA CRISTA | FCO | 100 | GRO | 4 | 0 | 0 | 4 | 1 ENTREGA
Delegación Chihuahua | 080 | 830 | 5999 | 10 | 01 | FUCSINA BASICA Q.P. POLVO TA | FCO | 25 | GRO | 7 | 0 | 0 | 7 | 1 ENTREGA
Delegación Chihuahua | 080 | 832 | 4230 | 00 | 01 | RESINA SINTETICA MEDIO DE MONT | ENV | 1 | ENV | 36 | 0 | 0 | 36 | 1 ENTREGA
Delegación Chihuahua | 080 | 889 | 0024 | 02 | 01 | TIRA REACTIVA PARA MEDIR PHEST | EST | 1 | EST | 191 | 0 | 0 | 191 | 1 ENTREGA
Delegación Chihuahua | 080 | 889 | 0172 | 10 | 01 | TIRA REACTIVA PARA PRUEBA DEOX | FCO | 50 | TRA | 61 | 0 | 0 | 61 | 1 ENTREGA
Delegación Chihuahua | 080 | 909 | 5573 | 11 | 01 | TUBO SISTEMA PARA TOMA Y RECOL | CJA | 200 | TBO | 37 | 0 | 0 | 37 | 1 ENTREGA
Delegación Chihuahua | 080 | 951 | 0456 | 11 | 01 | VASO. DE COPLIN. CON TAPA DE C | PZA | 1 | PZA | 5 | 0 | 0 | 5 | 1 ENTREGA
Delegación Chihuahua | 080 | 951 | 0613 | 01 | 01 | VASO DE PRECIPITADOS, DE VI-DR | PZA | 1 | PZA | 37 | 0 | 0 | 37 | 1 ENTREGA
Delegación Chihuahua | 080 | 951 | 0639 | 01 | 01 | VASO DE PRECIPITADOS, DE VI-DR | PZA | 1 | PZA | 83 | 0 | 0 | 83 | 1 ENTREGA
Delegación Coahuila | 060 | 040 | 0840 | 01 | 01 | AGUJAS PARA BIOPSIA, DESECHABL | PZA | 1 | PZA | 156 | 0 | 0 | 156 | 1 ENTREGA
Delegación Coahuila | 060 | 040 | 3745 | 11 | 01 | AGUJAS HIPODERMICA CON PABELLO | ENV | 100 | PZA | 684 | 684 | 0 | 1368 | 2 ENTREGAS
Delegación Coahuila | 060 | 040 | 7605 | 11 | 01 | AGUJAS PARA BIOPSIA, DESECHABL | PZA | 1 | PZA | 168 | 0 | 0 | 168 | 1 ENTREGA
Delegación Coahuila | 060 | 040 | 7613 | 11 | 01 | AGUJAS PARA BIOPSIA, DESECHABL | PZA | 1 | PZA | 16 | 0 | 0 | 16 | 1 ENTREGA
Delegación Coahuila | 060 | 040 | 8058 | 11 | 01 | AGUJAS DENTAL .TIPO CARPULE. D | ENV | 100 | PZA | 139 | 0 | 0 | 139 | 1 ENTREGA
Delegación Coahuila | 060 | 088 | 0686 | 01 | 01 | APOSITOS ABSORBENTE A BASE DE | PZA | 1 | PZA | 284 | 0 | 0 | 284 | 1 ENTREGA
Delegación Coahuila | 060 | 088 | 0694 | 01 | 01 | APOSITOS ABSORBENTE A BASE DE | PZA | 1 | PZA | 60 | 0 | 0 | 60 | 1 ENTREGA
Delegación Coahuila | 060 | 111 | 0208 | 10 | 01 | BARNIZ DE COPAL PARA REVESTIMI | JGO | 1 | JGO | 60 | 0 | 0 | 60 | 1 ENTREGA
Delegación Coahuila | 060 | 125 | 1887 | 13 | 01 | BOLSA DE PAPEL GRADO MEDICO, C | ENV | 1000 | PZA | 21 | 0 | 0 | 21 | 1 ENTREGA
Delegación Coahuila | 060 | 155 | 0155 | 13 | 01 | CAMPOS QUIRURGICOS. SIN IODOPO | ENV | 10 | PZA | 72 | 0 | 0 | 72 | 1 ENTREGA
Delegación Coahuila | 060 | 155 | 0304 | 13 | 01 | CAMPOS QUIRURGICOS. SIN IODOPO | ENV | 10 | PZA | 204 | 0 | 0 | 204 | 1 ENTREGA
Delegación Coahuila | 060 | 166 | 0244 | 02 | 01 | TUBOS ENDOTRAQUEALES, SIN GLOB | PZA | 1 | PZA | 318 | 318 | 0 | 636 | 2 ENTREGAS
Delegación Coahuila | 060 | 166 | 0251 | 02 | 01 | TUBOS ENDOTRAQUEALES, SIN GLOB | PZA | 1 | PZA | 492 | 0 | 0 | 492 | 1 ENTREGA
Delegación Coahuila | 060 | 166 | 0566 | 01 | 01 | CANULAS PARA ASPIRACION MANUAL | PZA | 1 | PZA | 84 | 0 | 0 | 84 | 1 ENTREGA
Delegación Coahuila | 060 | 167 | 0458 | 06 | 01 | CANULAS OROFARINGEAS. DE PLAST | PZA | 1 | PZA | 41 | 0 | 0 | 41 | 1 ENTREGA
Delegación Coahuila | 060 | 167 | 0466 | 05 | 01 | CANULAS OROFARINGEAS. DE PLAST | PZA | 1 | PZA | 408 | 0 | 0 | 408 | 1 ENTREGA
Delegación Coahuila | 060 | 167 | 0482 | 04 | 01 | CANULAS OROFARINGEAS. DE PLAST | PZA | 1 | PZA | 1040 | 1040 | 1040 | 3120 | 3 ENTREGAS
Delegación Coahuila | 060 | 167 | 0680 | 04 | 01 | CANULAS OROFARINGEAS. DE PLAST | PZA | 1 | PZA | 471 | 0 | 0 | 471 | 1 ENTREGA
Delegación Coahuila | 060 | 167 | 0888 | 01 | 01 | CANULAS PARA TRAQUEOSTOMIA. CO | PZA | 1 | PZA | 96 | 0 | 0 | 96 | 1 ENTREGA
Delegación Coahuila | 060 | 167 | 0904 | 01 | 01 | CANULAS PARA TRAQUEOSTOMIA. CO | PZA | 1 | PZA | 84 | 0 | 0 | 84 | 1 ENTREGA
Delegación Coahuila | 060 | 167 | 3304 | 12 | 01 | CANULAS OROFARINGEAS. DE PLAST | PZA | 1 | PZA | 414 | 414 | 0 | 828 | 2 ENTREGAS
Delegación Coahuila | 060 | 167 | 3312 | 12 | 01 | CANULAS OROFARINGEAS. DE PLAST | PZA | 1 | PZA | 678 | 678 | 0 | 1356 | 2 ENTREGAS
Delegación Coahuila | 060 | 167 | 3320 | 12 | 01 | CANULAS OROFARINGEAS. DE PLAST | PZA | 1 | PZA | 720 | 720 | 720 | 2160 | 3 ENTREGAS
Delegación Coahuila | 060 | 167 | 3346 | 07 | 01 | CANULAS OROFARINGEAS. DE PLAST | PZA | 1 | PZA | 852 | 852 | 0 | 1704 | 2 ENTREGAS
Delegación Coahuila | 060 | 167 | 6638 | 12 | 01 | CATETERES PARA VASOS UMBILICAL | PZA | 1 | PZA | 342 | 342 | 0 | 684 | 2 ENTREGAS
Delegación Coahuila | 060 | 167 | 6646 | 12 | 01 | CATETERES PARA VASOS UMBILICAL | PZA | 1 | PZA | 258 | 258 | 0 | 516 | 2 ENTREGAS
Delegación Coahuila | 060 | 167 | 8220 | 11 | 01 | TUBOS ENDOTRAQUEALES, SIN GLOB | PZA | 1 | PZA | 228 | 0 | 0 | 228 | 1 ENTREGA
Delegación Coahuila | 060 | 167 | 8238 | 11 | 01 | TUBOS ENDOTRAQUEALES, SIN GLOB | PZA | 1 | PZA | 480 | 480 | 0 | 960 | 2 ENTREGAS
Delegación Coahuila | 060 | 168 | 1356 | 11 | 01 | TUBOS ENDOTRAQUEALES. DE PLAST | PZA | 1 | PZA | 492 | 492 | 0 | 984 | 2 ENTREGAS
Delegación Coahuila | 060 | 168 | 1844 | 11 | 01 | TUBOS ENDOTRAQUEALES, DE PLAST | PZA | 1 | PZA | 12 | 0 | 0 | 12 | 1 ENTREGA
Delegación Coahuila | 060 | 168 | 2214 | 11 | 01 | TUBOS ENDOTRAQUEALES. DE PLAST | PZA | 1 | PZA | 515 | 514 | 0 | 1029 | 2 ENTREGAS
Delegación Coahuila | 060 | 168 | 2446 | 11 | 01 | TUBOS ENDOTRAQUEALES. DE PLAST | PZA | 1 | PZA | 474 | 474 | 0 | 948 | 2 ENTREGAS
Delegación Coahuila | 060 | 168 | 2495 | 11 | 01 | TUBOS ENDOTRAQUEALES. DE PLAST | PZA | 1 | PZA | 684 | 684 | 0 | 1368 | 2 ENTREGAS
Delegación Coahuila | 060 | 168 | 2560 | 11 | 01 | TUBOS ENDOTRAQUEALES. DE PLAST | PZA | 1 | PZA | 360 | 360 | 0 | 720 | 2 ENTREGAS
Delegación Coahuila | 060 | 168 | 2578 | 11 | 01 | TUBOS ENDOTRAQUEALES. DE PLAST | PZA | 1 | PZA | 480 | 0 | 0 | 480 | 1 ENTREGA
Delegación Coahuila | 060 | 168 | 2594 | 11 | 01 | TUBOS ENDOTRAQUEALES. DE PLAST | PZA | 1 | PZA | 12 | 0 | 0 | 12 | 1 ENTREGA
Delegación Coahuila | 060 | 168 | 5340 | 11 | 01 | TUBOS ENDOTRAQUEALES, SIN GLOB | PZA | 1 | PZA | 72 | 0 | 0 | 72 | 1 ENTREGA
Delegación Coahuila | 060 | 168 | 5365 | 11 | 01 | TUBOS ENDOTRAQUEALES, SIN GLOB | PZA | 1 | PZA | 66 | 0 | 0 | 66 | 1 ENTREGA
Delegación Coahuila | 060 | 168 | 5381 | 11 | 01 | TUBOS ENDOTRAQUEALES, SIN GLOB | PZA | 1 | PZA | 144 | 0 | 0 | 144 | 1 ENTREGA
Delegación Coahuila | 060 | 182 | 0160 | 11 | 01 | CEMENTOS DE IONOMERO DE VIDRIO | JGO | 1 | JGO | 96 | 0 | 0 | 96 | 1 ENTREGA
Delegación Coahuila | 060 | 189 | 0023 | 12 | 01 | CEPILLOS PARA PULIDO DE AMALGA | PZA | 1 | PZA | 144 | 0 | 0 | 144 | 1 ENTREGA
Delegación Coahuila | 060 | 189 | 0205 | 12 | 01 | CEPILLOS PARA PULIDO DE AMALGA | PZA | 1 | PZA | 282 | 0 | 0 | 282 | 1 ENTREGA
Delegación Coahuila | 060 | 203 | 0298 | 11 | 01 | CINTAS TESTIGO PARA ESTERILIZA | RLL | 1 | RLL | 93 | 0 | 0 | 93 | 1 ENTREGA
Delegación Coahuila | 060 | 203 | 0306 | 11 | 01 | CINTAS PARA USO QUIRURGICO MIC | CJA | 24 | RLL | 840 | 840 | 0 | 1680 | 2 ENTREGAS
Delegación Coahuila | 060 | 308 | 0151 | 01 | 01 | DISPOSITIVOS INTRAUTERINO. CU | PZA | 1 | PZA | 558 | 558 | 0 | 1116 | 2 ENTREGAS
Delegación Coahuila | 060 | 345 | 1360 | 11 | 01 | EQUIPOS PARA VENOCLISIS. EN FO | EQP | 1 | EQP | 396 | 0 | 0 | 396 | 1 ENTREGA
Delegación Coahuila | 060 | 345 | 1378 | 12 | 01 | EQUIPOS PARA VENOCLISIS. EN FO | EQP | 1 | EQP | 3640 | 3640 | 3640 | 10920 | 3 ENTREGAS
Delegación Coahuila | 060 | 345 | 1386 | 11 | 01 | EQUIPOS PARA VENOCLISIS. EN FO | EQP | 1 | EQP | 4556 | 4556 | 4556 | 13668 | 3 ENTREGAS
Delegación Coahuila | 060 | 345 | 1394 | 11 | 01 | EQUIPOS PARA VENOCLISIS. EN FO | EQP | 1 | EQP | 3536 | 3536 | 3536 | 10608 | 3 ENTREGAS
Delegación Coahuila | 060 | 345 | 2350 | 03 | 01 | EQUIPOS PARA INTUBACION LAGRIM | EQP | 1 | EQP | 36 | 0 | 0 | 36 | 1 ENTREGA
Delegación Coahuila | 060 | 371 | 2480 | 11 | 01 | ESPONJAS NEUROQUIRURGICAS. DE | ENV | 10 | PZA | 84 | 0 | 0 | 84 | 1 ENTREGA
Delegación Coahuila | 060 | 426 | 0331 | 01 | 01 | FRASCO DE VIDRIO PARA LECHE MA | PZA | 1 | PZA | 768 | 768 | 0 | 1536 | 2 ENTREGAS
Delegación Coahuila | 060 | 543 | 0149 | 10 | 01 | COLODION ELASTICO. | FCO | 1 | LTO | 120 | 0 | 0 | 120 | 1 ENTREGA
Delegación Coahuila | 060 | 550 | 0636 | 05 | 01 | JERINGAS DE PLASTICO, PARA TUB | ENV | 200 | PZA | 240 | 0 | 0 | 240 | 1 ENTREGA
Delegación Coahuila | 060 | 626 | 0024 | 04 | 01 | MEDIAS ELASTICAS DE COMPRESION | PAR | 1 | PAR | 90 | 0 | 0 | 90 | 1 ENTREGA
Delegación Coahuila | 060 | 815 | 0058 | 13 | 01 | SELLADORES DE FISURAS Y FOSETA | EST | 1 | EST | 12 | 0 | 0 | 12 | 1 ENTREGA
Delegación Coahuila | 060 | 830 | 7112 | 11 | 01 | SONDAS PARA YEYUNOSTOMIA, ESPE | PZA | 1 | PZA | 36 | 0 | 0 | 36 | 1 ENTREGA
Delegación Coahuila | 060 | 946 | 0019 | 11 | 01 | VASOS PARA MEDICAMENTOS DE VID | PZA | 1 | PZA | 893 | 893 | 893 | 2679 | 3 ENTREGAS
Delegación Coahuila | 060 | 953 | 0456 | 11 | 01 | VENDAS ENYESADAS, DE GASA DE A | ENV | 12 | PZA | 594 | 594 | 0 | 1188 | 2 ENTREGAS
Delegación Coahuila | 060 | 953 | 0597 | 11 | 01 | VENDAS ENYESADAS, DE GASA DE A | ENV | 12 | PZA | 79 | 0 | 0 | 79 | 1 ENTREGA
Delegación Coahuila | 060 | 953 | 3286 | 02 | 01 | VENDA INMOVILIZADORA DE FIBRA | PZA | 1 | PZA | 276 | 0 | 0 | 276 | 1 ENTREGA
Delegación Coahuila | 070 | 707 | 0587 | 01 | 01 | PELICULA RADIOGRAFICA SENSIBLE | CJA | 1 | CJA | 16 | 0 | 0 | 16 | 1 ENTREGA
Delegación Coahuila | 080 | 025 | 0128 | 00 | 01 | AGUJA PARA TOMA Y RECOLEC---CI | CJA | 100 | PZA | 156 | 0 | 0 | 156 | 1 ENTREGA
Delegación Coahuila | 080 | 085 | 0018 | 11 | 01 | ASAS.PARA SIEMBRA DE MEDIOS DE | PQT | 12 | PZA | 36 | 0 | 0 | 36 | 1 ENTREGA
Delegación Coahuila | 080 | 085 | 0026 | 01 | 01 | ASA PARA SIEMBRA DE MEDIOS DE | PZA | 1 | PZA | 120 | 0 | 0 | 120 | 1 ENTREGA
Delegación Coahuila | 080 | 085 | 0034 | 01 | 01 | ASA PARA SIEMBRA DE MEDIOS DE | PZA | 1 | PZA | 36 | 0 | 0 | 36 | 1 ENTREGA
Delegación Coahuila | 080 | 169 | 0157 | 01 | 01 | CAMARA DE NEUBAUER DE CRIS--TA | PZA | 1 | PZA | 44 | 0 | 0 | 44 | 1 ENTREGA
Delegación Coahuila | 080 | 229 | 0023 | 10 | 01 | COLORANTE DE WRIGHT PARA TE-\I | FCO | 1000 | ML. | 240 | 0 | 0 | 240 | 1 ENTREGA
Delegación Coahuila | 080 | 229 | 0072 | 02 | 01 | VIOLETA DE GENCIANA (O DE CRIS | FCO | 500 | ML. | 144 | 0 | 0 | 144 | 1 ENTREGA
Delegación Coahuila | 080 | 229 | 0080 | 10 | 01 | AZUL DE METILENO DE LOEFFLERCO | FCO | 500 | ML. | 252 | 0 | 0 | 252 | 1 ENTREGA
Delegación Coahuila | 080 | 229 | 0262 | 10 | 01 | COLORANTE PARA RETICULOCITOS(A | FCO | 25 | ML. | 21 | 0 | 0 | 21 | 1 ENTREGA
Delegación Coahuila | 080 | 253 | 0014 | 01 | 01 | CUBREHEMATIMETRO PARA CUBRIRCA | CJA | 12 | PZA | 5 | 0 | 0 | 5 | 1 ENTREGA
Delegación Coahuila | 080 | 316 | 0118 | 11 | 01 | OPTOQUINA DISCOS PARA DIFERENC | PZA | 1 | PZA | 14 | 0 | 0 | 14 | 1 ENTREGA
Delegación Coahuila | 080 | 316 | 0555 | 03 | 01 | BACITRACINA DISCOS CON 0.04-UN | PZA | 1 | PZA | 22 | 0 | 0 | 22 | 1 ENTREGA
Delegación Coahuila | 080 | 382 | 0257 | 01 | 01 | ESCOBILLON DE CERDAS PARA LAVA | PZA | 1 | PZA | 233 | 0 | 0 | 233 | 1 ENTREGA
Delegación Coahuila | 080 | 382 | 0299 | 01 | 01 | ESCOBILLON DE CERDAS PARA LAVA | PZA | 1 | PZA | 72 | 0 | 0 | 72 | 1 ENTREGA
Delegación Coahuila | 080 | 431 | 0043 | 02 | 01 | FRASCO DE VIDRIO TRANSPAREN-TE | PZA | 1 | PZA | 41 | 0 | 0 | 41 | 1 ENTREGA
Delegación Coahuila | 080 | 431 | 0159 | 03 | 01 | FRASCO AMBAR CON BOCA ANCHA-Y | PZA | 1 | PZA | 660 | 660 | 0 | 1320 | 2 ENTREGAS
Delegación Coahuila | 080 | 583 | 0155 | 01 | 01 | LAPICES MARCADORES PARA MAR-CA | PZA | 1 | PZA | 378 | 0 | 0 | 378 | 1 ENTREGA
Delegación Coahuila | 080 | 602 | 0541 | 00 | 01 | MATRAZ DE VIDRIO REFRACTARIOES | PZA | 1 | PZA | 156 | 0 | 0 | 156 | 1 ENTREGA
Delegación Coahuila | 080 | 602 | 0558 | 01 | 01 | MATRAZ DE VIDRIO REFRACTARIOES | PZA | 1 | PZA | 24 | 0 | 0 | 24 | 1 ENTREGA
Delegación Coahuila | 080 | 610 | 2182 | 01 | 01 | SALMONELLA SHIGELLA, AGAR MEDI | FCO | 450 | GRO | 9 | 0 | 0 | 9 | 1 ENTREGA
Delegación Coahuila | 080 | 681 | 1105 | 00 | 01 | PAPEL PARAFINADO, SEMITRANS-PA | PZA | 1 | PZA | 11 | 0 | 0 | 11 | 1 ENTREGA
Delegación Coahuila | 080 | 705 | 0034 | 11 | 01 | PIPETAS DE VIDRIO, PARA MEDIR | PZA | 1 | PZA | 156 | 0 | 0 | 156 | 1 ENTREGA
Delegación Coahuila | 080 | 705 | 0125 | 03 | 01 | PIPETA DE VIDRIO, LINEAL TERMI | PZA | 1 | PZA | 36 | 0 | 0 | 36 | 1 ENTREGA
Delegación Coahuila | 080 | 709 | 3463 | 00 | 01 | PIPETA AUTOMATICA DE VOLUMEN V | PZA | 1 | PZA | 2 | 0 | 0 | 2 | 1 ENTREGA
Delegación Coahuila | 080 | 783 | 2258 | 01 | 01 | ALCOHOL-ACETONA PARA LA TIN-CI | FCO | 500 | ML. | 324 | 0 | 0 | 324 | 1 ENTREGA
Delegación Coahuila | 080 | 823 | 0130 | 10 | 01 | SOLUCION AMORTIGUADORA PARALA | FCO | 100 | ML. | 38 | 0 | 0 | 38 | 1 ENTREGA
Delegación Coahuila | 080 | 829 | 2288 | 10 | 01 | EOSINA-AZUL DE METILENO (CO-LO | FCO | 25 | GRO | 120 | 0 | 0 | 120 | 1 ENTREGA
Delegación Coahuila | 080 | 829 | 2320 | 10 | 01 | SOLUCION AMORTIGUADORA DEFOSFA | FCO | 1 | FCO | 12 | 0 | 0 | 12 | 1 ENTREGA
Delegación Coahuila | 080 | 830 | 2582 | 10 | 01 | MEDIO PARA INCLUSION DE TEJIDO | FCO | 118 | ML. | 12 | 0 | 0 | 12 | 1 ENTREGA
Delegación Coahuila | 080 | 830 | 3945 | 10 | 01 | ACIDO FOSFOTUNGSTICO RA CRISTA | FCO | 100 | GRO | 36 | 0 | 0 | 36 | 1 ENTREGA
Delegación Coahuila | 080 | 889 | 0024 | 02 | 01 | TIRA REACTIVA PARA MEDIR PHEST | EST | 1 | EST | 15 | 0 | 0 | 15 | 1 ENTREGA
Delegación Coahuila | 080 | 951 | 0613 | 01 | 01 | VASO DE PRECIPITADOS, DE VI-DR | PZA | 1 | PZA | 60 | 0 | 0 | 60 | 1 ENTREGA
Delegación Coahuila | 080 | 951 | 0639 | 01 | 01 | VASO DE PRECIPITADOS, DE VI-DR | PZA | 1 | PZA | 36 | 0 | 0 | 36 | 1 ENTREGA
Delegación Colima | 060 | 040 | 0840 | 01 | 01 | AGUJAS PARA BIOPSIA, DESECHABL | PZA | 1 | PZA | 113 | 0 | 0 | 113 | 1 ENTREGA
Delegación Colima | 060 | 040 | 3745 | 11 | 01 | AGUJAS HIPODERMICA CON PABELLO | ENV | 100 | PZA | 715 | 715 | 0 | 1430 | 2 ENTREGAS
Delegación Colima | 060 | 040 | 7605 | 11 | 01 | AGUJAS PARA BIOPSIA, DESECHABL | PZA | 1 | PZA | 60 | 0 | 0 | 60 | 1 ENTREGA
Delegación Colima | 060 | 040 | 8058 | 11 | 01 | AGUJAS DENTAL .TIPO CARPULE. D | ENV | 100 | PZA | 48 | 0 | 0 | 48 | 1 ENTREGA
Delegación Colima | 060 | 111 | 0208 | 10 | 01 | BARNIZ DE COPAL PARA REVESTIMI | JGO | 1 | JGO | 18 | 0 | 0 | 18 | 1 ENTREGA
Delegación Colima | 060 | 155 | 0155 | 13 | 01 | CAMPOS QUIRURGICOS. SIN IODOPO | ENV | 10 | PZA | 190 | 0 | 0 | 190 | 1 ENTREGA
Delegación Colima | 060 | 155 | 0304 | 13 | 01 | CAMPOS QUIRURGICOS. SIN IODOPO | ENV | 10 | PZA | 179 | 0 | 0 | 179 | 1 ENTREGA
Delegación Colima | 060 | 165 | 0864 | 01 | 01 | CATETER PARA DRENAJE TORACICO. | PZA | 1 | PZA | 13 | 0 | 0 | 13 | 1 ENTREGA
Delegación Colima | 060 | 166 | 0244 | 02 | 01 | TUBOS ENDOTRAQUEALES, SIN GLOB | PZA | 1 | PZA | 68 | 0 | 0 | 68 | 1 ENTREGA
Delegación Colima | 060 | 166 | 0251 | 02 | 01 | TUBOS ENDOTRAQUEALES, SIN GLOB | PZA | 1 | PZA | 101 | 0 | 0 | 101 | 1 ENTREGA
Delegación Colima | 060 | 166 | 0558 | 01 | 01 | CANULAS PARA ASPIRACION MANUAL | PZA | 1 | PZA | 79 | 0 | 0 | 79 | 1 ENTREGA
Delegación Colima | 060 | 166 | 0566 | 01 | 01 | CANULAS PARA ASPIRACION MANUAL | PZA | 1 | PZA | 18 | 0 | 0 | 18 | 1 ENTREGA
Delegación Colima | 060 | 166 | 0574 | 01 | 01 | CANULAS PARA ASPIRACION MANUAL | PZA | 1 | PZA | 75 | 0 | 0 | 75 | 1 ENTREGA
Delegación Colima | 060 | 166 | 0582 | 01 | 01 | CANULAS PARA ASPIRACION MANUAL | PZA | 1 | PZA | 73 | 0 | 0 | 73 | 1 ENTREGA
Delegación Colima | 060 | 166 | 0590 | 01 | 01 | CANULAS PARA ASPIRACION MANUAL | PZA | 1 | PZA | 87 | 0 | 0 | 87 | 1 ENTREGA
Delegación Colima | 060 | 166 | 0608 | 01 | 01 | CANULAS PARA ASPIRACION MANUAL | PZA | 1 | PZA | 21 | 0 | 0 | 21 | 1 ENTREGA
Delegación Colima | 060 | 166 | 0616 | 01 | 01 | CANULAS PARA ASPIRACION MANUAL | PZA | 1 | PZA | 73 | 0 | 0 | 73 | 1 ENTREGA
Delegación Colima | 060 | 166 | 0624 | 01 | 01 | CANULAS PARA ASPIRACION MANUAL | PZA | 1 | PZA | 67 | 0 | 0 | 67 | 1 ENTREGA
Delegación Colima | 060 | 167 | 0458 | 06 | 01 | CANULAS OROFARINGEAS. DE PLAST | PZA | 1 | PZA | 37 | 0 | 0 | 37 | 1 ENTREGA
Delegación Colima | 060 | 167 | 0466 | 05 | 01 | CANULAS OROFARINGEAS. DE PLAST | PZA | 1 | PZA | 63 | 0 | 0 | 63 | 1 ENTREGA
Delegación Colima | 060 | 167 | 0482 | 04 | 01 | CANULAS OROFARINGEAS. DE PLAST | PZA | 1 | PZA | 440 | 0 | 0 | 440 | 1 ENTREGA
Delegación Colima | 060 | 167 | 0680 | 04 | 01 | CANULAS OROFARINGEAS. DE PLAST | PZA | 1 | PZA | 276 | 0 | 0 | 276 | 1 ENTREGA
Delegación Colima | 060 | 167 | 0789 | 11 | 01 | CATETERES PARA CATETERISMO VEN | PZA | 1 | PZA | 14 | 0 | 0 | 14 | 1 ENTREGA
Delegación Colima | 060 | 167 | 0888 | 01 | 01 | CANULAS PARA TRAQUEOSTOMIA. CO | PZA | 1 | PZA | 6 | 0 | 0 | 6 | 1 ENTREGA
Delegación Colima | 060 | 167 | 0904 | 01 | 01 | CANULAS PARA TRAQUEOSTOMIA. CO | PZA | 1 | PZA | 2 | 0 | 0 | 2 | 1 ENTREGA
Delegación Colima | 060 | 167 | 3304 | 12 | 01 | CANULAS OROFARINGEAS. DE PLAST | PZA | 1 | PZA | 24 | 0 | 0 | 24 | 1 ENTREGA
Delegación Colima | 060 | 167 | 3312 | 12 | 01 | CANULAS OROFARINGEAS. DE PLAST | PZA | 1 | PZA | 125 | 0 | 0 | 125 | 1 ENTREGA
Delegación Colima | 060 | 167 | 3320 | 12 | 01 | CANULAS OROFARINGEAS. DE PLAST | PZA | 1 | PZA | 440 | 0 | 0 | 440 | 1 ENTREGA
Delegación Colima | 060 | 167 | 3346 | 07 | 01 | CANULAS OROFARINGEAS. DE PLAST | PZA | 1 | PZA | 251 | 251 | 0 | 502 | 2 ENTREGAS
Delegación Colima | 060 | 167 | 6638 | 12 | 01 | CATETERES PARA VASOS UMBILICAL | PZA | 1 | PZA | 52 | 0 | 0 | 52 | 1 ENTREGA
Delegación Colima | 060 | 167 | 6646 | 12 | 01 | CATETERES PARA VASOS UMBILICAL | PZA | 1 | PZA | 52 | 0 | 0 | 52 | 1 ENTREGA
Delegación Colima | 060 | 167 | 8238 | 11 | 01 | TUBOS ENDOTRAQUEALES, SIN GLOB | PZA | 1 | PZA | 17 | 0 | 0 | 17 | 1 ENTREGA
Delegación Colima | 060 | 168 | 1356 | 11 | 01 | TUBOS ENDOTRAQUEALES. DE PLAST | PZA | 1 | PZA | 143 | 0 | 0 | 143 | 1 ENTREGA
Delegación Colima | 060 | 168 | 1844 | 11 | 01 | TUBOS ENDOTRAQUEALES, DE PLAST | PZA | 1 | PZA | 389 | 0 | 0 | 389 | 1 ENTREGA
Delegación Colima | 060 | 168 | 1893 | 11 | 01 | TUBOS ENDOTRAQUEALES, DE PLAST | PZA | 1 | PZA | 105 | 0 | 0 | 105 | 1 ENTREGA
Delegación Colima | 060 | 168 | 1943 | 11 | 01 | TUBOS ENDOTRAQUEALES, DE PLAST | PZA | 1 | PZA | 85 | 0 | 0 | 85 | 1 ENTREGA
Delegación Colima | 060 | 168 | 2214 | 11 | 01 | TUBOS ENDOTRAQUEALES. DE PLAST | PZA | 1 | PZA | 90 | 0 | 0 | 90 | 1 ENTREGA
Delegación Colima | 060 | 168 | 2446 | 11 | 01 | TUBOS ENDOTRAQUEALES. DE PLAST | PZA | 1 | PZA | 290 | 0 | 0 | 290 | 1 ENTREGA
Delegación Colima | 060 | 168 | 2495 | 11 | 01 | TUBOS ENDOTRAQUEALES. DE PLAST | PZA | 1 | PZA | 295 | 0 | 0 | 295 | 1 ENTREGA
Delegación Colima | 060 | 168 | 2560 | 11 | 01 | TUBOS ENDOTRAQUEALES. DE PLAST | PZA | 1 | PZA | 116 | 0 | 0 | 116 | 1 ENTREGA
Delegación Colima | 060 | 168 | 2578 | 11 | 01 | TUBOS ENDOTRAQUEALES. DE PLAST | PZA | 1 | PZA | 25 | 0 | 0 | 25 | 1 ENTREGA
Delegación Colima | 060 | 168 | 5365 | 11 | 01 | TUBOS ENDOTRAQUEALES, SIN GLOB | PZA | 1 | PZA | 50 | 0 | 0 | 50 | 1 ENTREGA
Delegación Colima | 060 | 168 | 5381 | 11 | 01 | TUBOS ENDOTRAQUEALES, SIN GLOB | PZA | 1 | PZA | 2 | 0 | 0 | 2 | 1 ENTREGA
Delegación Colima | 060 | 168 | 5399 | 11 | 01 | TUBOS ENDOTRAQUEALES, SIN GLOB | PZA | 1 | PZA | 49 | 0 | 0 | 49 | 1 ENTREGA
Delegación Colima | 060 | 182 | 0160 | 11 | 01 | CEMENTOS DE IONOMERO DE VIDRIO | JGO | 1 | JGO | 16 | 0 | 0 | 16 | 1 ENTREGA
Delegación Colima | 060 | 189 | 0205 | 12 | 01 | CEPILLOS PARA PULIDO DE AMALGA | PZA | 1 | PZA | 6 | 0 | 0 | 6 | 1 ENTREGA
Delegación Colima | 060 | 203 | 0298 | 11 | 01 | CINTAS TESTIGO PARA ESTERILIZA | RLL | 1 | RLL | 38 | 0 | 0 | 38 | 1 ENTREGA
Delegación Colima | 060 | 203 | 0306 | 11 | 01 | CINTAS PARA USO QUIRURGICO MIC | CJA | 24 | RLL | 78 | 0 | 0 | 78 | 1 ENTREGA
Delegación Colima | 060 | 308 | 0151 | 01 | 01 | DISPOSITIVOS INTRAUTERINO. CU | PZA | 1 | PZA | 211 | 0 | 0 | 211 | 1 ENTREGA
Delegación Colima | 060 | 345 | 1287 | 11 | 01 | EQUIPOS DE GASTROSTOMIA, DE SI | JGO | 1 | JGO | 33 | 0 | 0 | 33 | 1 ENTREGA
Delegación Colima | 060 | 345 | 1360 | 11 | 01 | EQUIPOS PARA VENOCLISIS. EN FO | EQP | 1 | EQP | 45 | 0 | 0 | 45 | 1 ENTREGA
Delegación Colima | 060 | 345 | 1378 | 12 | 01 | EQUIPOS PARA VENOCLISIS. EN FO | EQP | 1 | EQP | 1126 | 1126 | 1127 | 3379 | 3 ENTREGAS
Delegación Colima | 060 | 345 | 1386 | 11 | 01 | EQUIPOS PARA VENOCLISIS. EN FO | EQP | 1 | EQP | 662 | 661 | 0 | 1323 | 2 ENTREGAS
Delegación Colima | 060 | 345 | 1394 | 11 | 01 | EQUIPOS PARA VENOCLISIS. EN FO | EQP | 1 | EQP | 685 | 684 | 0 | 1369 | 2 ENTREGAS
Delegación Colima | 060 | 426 | 0331 | 01 | 01 | FRASCO DE VIDRIO PARA LECHE MA | PZA | 1 | PZA | 12 | 0 | 0 | 12 | 1 ENTREGA
Delegación Colima | 060 | 597 | 0037 | 11 | 01 | RESINAS AUTOPOLIMERIZABLES. PA | EST | 1 | EST | 19 | 0 | 0 | 19 | 1 ENTREGA
Delegación Colima | 060 | 693 | 0014 | 04 | 01 | PARAFINAS CON PUNTO DE FUSION | PZA | 1 | PZA | 4 | 0 | 0 | 4 | 1 ENTREGA
Delegación Colima | 060 | 815 | 0058 | 13 | 01 | SELLADORES DE FISURAS Y FOSETA | EST | 1 | EST | 3 | 0 | 0 | 3 | 1 ENTREGA
Delegación Colima | 060 | 830 | 7112 | 11 | 01 | SONDAS PARA YEYUNOSTOMIA, ESPE | PZA | 1 | PZA | 25 | 0 | 0 | 25 | 1 ENTREGA
Delegación Colima | 060 | 889 | 0216 | 11 | 01 | TIRAS DE FLUORACINA, PARA USO | ENV | 10 | PZA | 134 | 0 | 0 | 134 | 1 ENTREGA
Delegación Colima | 060 | 946 | 0019 | 11 | 01 | VASOS PARA MEDICAMENTOS DE VID | PZA | 1 | PZA | 413 | 0 | 0 | 413 | 1 ENTREGA
Delegación Colima | 060 | 953 | 0456 | 11 | 01 | VENDAS ENYESADAS, DE GASA DE A | ENV | 12 | PZA | 318 | 0 | 0 | 318 | 1 ENTREGA
Delegación Colima | 060 | 953 | 0597 | 11 | 01 | VENDAS ENYESADAS, DE GASA DE A | ENV | 12 | PZA | 54 | 0 | 0 | 54 | 1 ENTREGA
Delegación Colima | 080 | 025 | 0128 | 00 | 01 | AGUJA PARA TOMA Y RECOLEC---CI | CJA | 100 | PZA | 1 | 0 | 0 | 1 | 1 ENTREGA
Delegación Colima | 080 | 085 | 0018 | 11 | 01 | ASAS.PARA SIEMBRA DE MEDIOS DE | PQT | 12 | PZA | 2 | 0 | 0 | 2 | 1 ENTREGA
Delegación Colima | 080 | 085 | 0026 | 01 | 01 | ASA PARA SIEMBRA DE MEDIOS DE | PZA | 1 | PZA | 28 | 0 | 0 | 28 | 1 ENTREGA
Delegación Colima | 080 | 085 | 0034 | 01 | 01 | ASA PARA SIEMBRA DE MEDIOS DE | PZA | 1 | PZA | 21 | 0 | 0 | 21 | 1 ENTREGA
Delegación Colima | 080 | 169 | 0157 | 01 | 01 | CAMARA DE NEUBAUER DE CRIS--TA | PZA | 1 | PZA | 11 | 0 | 0 | 11 | 1 ENTREGA
Delegación Colima | 080 | 229 | 0023 | 10 | 01 | COLORANTE DE WRIGHT PARA TE-\I | FCO | 1000 | ML. | 10 | 0 | 0 | 10 | 1 ENTREGA
Delegación Colima | 080 | 229 | 0072 | 02 | 01 | VIOLETA DE GENCIANA (O DE CRIS | FCO | 500 | ML. | 21 | 0 | 0 | 21 | 1 ENTREGA
Delegación Colima | 080 | 229 | 0080 | 10 | 01 | AZUL DE METILENO DE LOEFFLERCO | FCO | 500 | ML. | 35 | 0 | 0 | 35 | 1 ENTREGA
Delegación Colima | 080 | 229 | 0262 | 10 | 01 | COLORANTE PARA RETICULOCITOS(A | FCO | 25 | ML. | 18 | 0 | 0 | 18 | 1 ENTREGA
Delegación Colima | 080 | 253 | 0014 | 01 | 01 | CUBREHEMATIMETRO PARA CUBRIRCA | CJA | 12 | PZA | 11 | 0 | 0 | 11 | 1 ENTREGA
Delegación Colima | 080 | 316 | 0035 | 03 | 01 | TETRACICLINA DISCOS CON 30 -MC | PZA | 1 | PZA | 17 | 0 | 0 | 17 | 1 ENTREGA
Delegación Colima | 080 | 316 | 0043 | 03 | 01 | TRIMETOPRIMA CON SULFAMETOXAZO | PZA | 1 | PZA | 14 | 0 | 0 | 14 | 1 ENTREGA
Delegación Colima | 080 | 316 | 0100 | 04 | 01 | NITROFURANTOINA DISCOS CON -30 | PZA | 1 | PZA | 17 | 0 | 0 | 17 | 1 ENTREGA
Delegación Colima | 080 | 316 | 0118 | 11 | 01 | OPTOQUINA DISCOS PARA DIFERENC | PZA | 1 | PZA | 29 | 0 | 0 | 29 | 1 ENTREGA
Delegación Colima | 080 | 316 | 0126 | 04 | 01 | PENICILINA DISCOS CON 10 UNIDA | PZA | 1 | PZA | 24 | 0 | 0 | 24 | 1 ENTREGA
Delegación Colima | 080 | 316 | 0134 | 03 | 01 | FURAZOLIDONA DISCOS CON 100MCG | PZA | 1 | PZA | 14 | 0 | 0 | 14 | 1 ENTREGA
Delegación Colima | 080 | 316 | 0159 | 03 | 01 | AMIKACINA DISCOS CON 30 MCG,EN | PZA | 1 | PZA | 16 | 0 | 0 | 16 | 1 ENTREGA
Delegación Colima | 080 | 316 | 0175 | 03 | 01 | CLORAMFENICOL DISCOS CON 30MCG | PZA | 1 | PZA | 15 | 0 | 0 | 15 | 1 ENTREGA
Delegación Colima | 080 | 316 | 0555 | 03 | 01 | BACITRACINA DISCOS CON 0.04-UN | PZA | 1 | PZA | 10 | 0 | 0 | 10 | 1 ENTREGA
Delegación Colima | 080 | 316 | 0902 | 03 | 01 | ERITROMICINA DISCOS CON 15 -MC | PZA | 1 | PZA | 16 | 0 | 0 | 16 | 1 ENTREGA
Delegación Colima | 080 | 316 | 1751 | 03 | 01 | CARBENICILINA DISCOS CON 100MC | PZA | 1 | PZA | 15 | 0 | 0 | 15 | 1 ENTREGA
Delegación Colima | 080 | 316 | 2056 | 03 | 01 | DICLOXACILINA DISCOS CON 1 -MC | PZA | 1 | PZA | 12 | 0 | 0 | 12 | 1 ENTREGA
Delegación Colima | 080 | 316 | 2601 | 03 | 01 | GENTAMICINA DISCOS CON 10 --MC | PZA | 1 | PZA | 15 | 0 | 0 | 15 | 1 ENTREGA
Delegación Colima | 080 | 316 | 3757 | 03 | 01 | AMPICILINA DISCOS CON 10 - -MC | PZA | 1 | PZA | 15 | 0 | 0 | 15 | 1 ENTREGA
Delegación Colima | 080 | 382 | 0109 | 01 | 01 | ESCOBILLON DE CERDAS PARA LAVA | PZA | 1 | PZA | 25 | 0 | 0 | 25 | 1 ENTREGA
Delegación Colima | 080 | 382 | 0257 | 01 | 01 | ESCOBILLON DE CERDAS PARA LAVA | PZA | 1 | PZA | 55 | 0 | 0 | 55 | 1 ENTREGA
Delegación Colima | 080 | 382 | 0299 | 01 | 01 | ESCOBILLON DE CERDAS PARA LAVA | PZA | 1 | PZA | 20 | 0 | 0 | 20 | 1 ENTREGA
Delegación Colima | 080 | 583 | 0155 | 01 | 01 | LAPICES MARCADORES PARA MAR-CA | PZA | 1 | PZA | 119 | 0 | 0 | 119 | 1 ENTREGA
Delegación Colima | 080 | 602 | 0541 | 00 | 01 | MATRAZ DE VIDRIO REFRACTARIOES | PZA | 1 | PZA | 23 | 0 | 0 | 23 | 1 ENTREGA
Delegación Colima | 080 | 602 | 0558 | 01 | 01 | MATRAZ DE VIDRIO REFRACTARIOES | PZA | 1 | PZA | 2 | 0 | 0 | 2 | 1 ENTREGA
Delegación Colima | 080 | 681 | 1105 | 00 | 01 | PAPEL PARAFINADO, SEMITRANS-PA | PZA | 1 | PZA | 4 | 0 | 0 | 4 | 1 ENTREGA
Delegación Colima | 080 | 705 | 0034 | 11 | 01 | PIPETAS DE VIDRIO, PARA MEDIR | PZA | 1 | PZA | 4 | 0 | 0 | 4 | 1 ENTREGA
Delegación Colima | 080 | 705 | 0190 | 02 | 01 | PIPETA DE VIDRIO, LINEAL TERMI | PZA | 1 | PZA | 1 | 0 | 0 | 1 | 1 ENTREGA
Delegación Colima | 080 | 709 | 3463 | 00 | 01 | PIPETA AUTOMATICA DE VOLUMEN V | PZA | 1 | PZA | 2 | 0 | 0 | 2 | 1 ENTREGA
Delegación Colima | 080 | 709 | 3471 | 00 | 01 | PIPETA AUTOMATICA DE VOLUMEN V | PZA | 1 | PZA | 2 | 0 | 0 | 2 | 1 ENTREGA
Delegación Colima | 080 | 709 | 3489 | 00 | 01 | PIPETA AUTOMATICA DE VOLUMEN V | PZA | 1 | PZA | 3 | 0 | 0 | 3 | 1 ENTREGA
Delegación Colima | 080 | 783 | 1490 | 01 | 01 | LIQUIDO PARA CONTAR PLAQUE--TA | FCO | 125 | ML. | 4 | 0 | 0 | 4 | 1 ENTREGA
Delegación Colima | 080 | 783 | 2258 | 01 | 01 | ALCOHOL-ACETONA PARA LA TIN-CI | FCO | 500 | ML. | 31 | 0 | 0 | 31 | 1 ENTREGA
Delegación Colima | 080 | 829 | 0084 | 01 | 01 | SOLUCION ALCHOLICA GIEMSA -0.4 | FCO | 500 | ML. | 1 | 0 | 0 | 1 | 1 ENTREGA
Delegación Colima | 080 | 829 | 1413 | 01 | 01 | YODO EN SOLUCION PARA A\ADIRAL | FCO | 50 | ML. | 5 | 0 | 0 | 5 | 1 ENTREGA
Delegación Colima | 080 | 830 | 5999 | 10 | 01 | FUCSINA BASICA Q.P. POLVO TA | FCO | 25 | GRO | 2 | 0 | 0 | 2 | 1 ENTREGA
Delegación Colima | 080 | 889 | 0172 | 10 | 01 | TIRA REACTIVA PARA PRUEBA DEOX | FCO | 50 | TRA | 5 | 0 | 0 | 5 | 1 ENTREGA
Delegación Colima | 080 | 951 | 0639 | 01 | 01 | VASO DE PRECIPITADOS, DE VI-DR | PZA | 1 | PZA | 2 | 0 | 0 | 2 | 1 ENTREGA
Delegación DF Norte | 060 | 040 | 0303 | 14 | 01 | AGUJAS PARA RAQUIANESTESIA O P | PZA | 1 | PZA | 14 | 0 | 0 | 14 | 1 ENTREGA
Delegación DF Norte | 060 | 040 | 3745 | 11 | 01 | AGUJAS HIPODERMICA CON PABELLO | ENV | 100 | PZA | 390 | 0 | 0 | 390 | 1 ENTREGA
Delegación DF Norte | 060 | 040 | 8058 | 11 | 01 | AGUJAS DENTAL .TIPO CARPULE. D | ENV | 100 | PZA | 165 | 0 | 0 | 165 | 1 ENTREGA
Delegación DF Norte | 060 | 066 | 0997 | 02 | 01 | ANTISEPTICOS. SOLUCION ANTISEP | ENV | 1 | ENV | 300 | 300 | 0 | 600 | 2 ENTREGAS
Delegación DF Norte | 060 | 088 | 0686 | 01 | 01 | APOSITOS ABSORBENTE A BASE DE | PZA | 1 | PZA | 458 | 457 | 0 | 915 | 2 ENTREGAS
Delegación DF Norte | 060 | 088 | 0694 | 01 | 01 | APOSITOS ABSORBENTE A BASE DE | PZA | 1 | PZA | 330 | 330 | 0 | 660 | 2 ENTREGAS
Delegación DF Norte | 060 | 111 | 0208 | 10 | 01 | BARNIZ DE COPAL PARA REVESTIMI | JGO | 1 | JGO | 72 | 0 | 0 | 72 | 1 ENTREGA
Delegación DF Norte | 060 | 155 | 0304 | 13 | 01 | CAMPOS QUIRURGICOS. SIN IODOPO | ENV | 10 | PZA | 74 | 0 | 0 | 74 | 1 ENTREGA
Delegación DF Norte | 060 | 166 | 0244 | 02 | 01 | TUBOS ENDOTRAQUEALES, SIN GLOB | PZA | 1 | PZA | 226 | 0 | 0 | 226 | 1 ENTREGA
Delegación DF Norte | 060 | 166 | 0251 | 02 | 01 | TUBOS ENDOTRAQUEALES, SIN GLOB | PZA | 1 | PZA | 252 | 0 | 0 | 252 | 1 ENTREGA
Delegación DF Norte | 060 | 166 | 1523 | 01 | 01 | CATETERES URETERAL DOBLE "J" D | PZA | 1 | PZA | 12 | 0 | 0 | 12 | 1 ENTREGA
Delegación DF Norte | 060 | 167 | 0466 | 05 | 01 | CANULAS OROFARINGEAS. DE PLAST | PZA | 1 | PZA | 171 | 0 | 0 | 171 | 1 ENTREGA
Delegación DF Norte | 060 | 167 | 0482 | 04 | 01 | CANULAS OROFARINGEAS. DE PLAST | PZA | 1 | PZA | 1256 | 1256 | 1256 | 3768 | 3 ENTREGAS
Delegación DF Norte | 060 | 167 | 0680 | 04 | 01 | CANULAS OROFARINGEAS. DE PLAST | PZA | 1 | PZA | 193 | 0 | 0 | 193 | 1 ENTREGA
Delegación DF Norte | 060 | 167 | 0789 | 11 | 01 | CATETERES PARA CATETERISMO VEN | PZA | 1 | PZA | 714 | 714 | 0 | 1428 | 2 ENTREGAS
Delegación DF Norte | 060 | 167 | 0862 | 01 | 01 | CANULAS PARA TRAQUEOSTOMIA. CO | PZA | 1 | PZA | 16 | 0 | 0 | 16 | 1 ENTREGA
Delegación DF Norte | 060 | 167 | 0888 | 01 | 01 | CANULAS PARA TRAQUEOSTOMIA. CO | PZA | 1 | PZA | 10 | 0 | 0 | 10 | 1 ENTREGA
Delegación DF Norte | 060 | 167 | 0904 | 01 | 01 | CANULAS PARA TRAQUEOSTOMIA. CO | PZA | 1 | PZA | 19 | 0 | 0 | 19 | 1 ENTREGA
Delegación DF Norte | 060 | 167 | 3304 | 12 | 01 | CANULAS OROFARINGEAS. DE PLAST | PZA | 1 | PZA | 12 | 0 | 0 | 12 | 1 ENTREGA
Delegación DF Norte | 060 | 167 | 3312 | 12 | 01 | CANULAS OROFARINGEAS. DE PLAST | PZA | 1 | PZA | 137 | 0 | 0 | 137 | 1 ENTREGA
Delegación DF Norte | 060 | 167 | 3320 | 12 | 01 | CANULAS OROFARINGEAS. DE PLAST | PZA | 1 | PZA | 478 | 478 | 0 | 956 | 2 ENTREGAS
Delegación DF Norte | 060 | 167 | 3346 | 07 | 01 | CANULAS OROFARINGEAS. DE PLAST | PZA | 1 | PZA | 912 | 912 | 912 | 2736 | 3 ENTREGAS
Delegación DF Norte | 060 | 167 | 3726 | 11 | 01 | CANULAS PARA DRENAJE TORACICO | PZA | 1 | PZA | 204 | 0 | 0 | 204 | 1 ENTREGA
Delegación DF Norte | 060 | 167 | 6638 | 12 | 01 | CATETERES PARA VASOS UMBILICAL | PZA | 1 | PZA | 36 | 0 | 0 | 36 | 1 ENTREGA
Delegación DF Norte | 060 | 167 | 6646 | 12 | 01 | CATETERES PARA VASOS UMBILICAL | PZA | 1 | PZA | 300 | 0 | 0 | 300 | 1 ENTREGA
Delegación DF Norte | 060 | 167 | 8220 | 11 | 01 | TUBOS ENDOTRAQUEALES, SIN GLOB | PZA | 1 | PZA | 12 | 0 | 0 | 12 | 1 ENTREGA
Delegación DF Norte | 060 | 167 | 8238 | 11 | 01 | TUBOS ENDOTRAQUEALES, SIN GLOB | PZA | 1 | PZA | 58 | 0 | 0 | 58 | 1 ENTREGA
Delegación DF Norte | 060 | 168 | 1356 | 11 | 01 | TUBOS ENDOTRAQUEALES. DE PLAST | PZA | 1 | PZA | 312 | 0 | 0 | 312 | 1 ENTREGA
Delegación DF Norte | 060 | 168 | 2214 | 11 | 01 | TUBOS ENDOTRAQUEALES. DE PLAST | PZA | 1 | PZA | 432 | 0 | 0 | 432 | 1 ENTREGA
Delegación DF Norte | 060 | 168 | 2446 | 11 | 01 | TUBOS ENDOTRAQUEALES. DE PLAST | PZA | 1 | PZA | 494 | 0 | 0 | 494 | 1 ENTREGA
Delegación DF Norte | 060 | 168 | 2495 | 11 | 01 | TUBOS ENDOTRAQUEALES. DE PLAST | PZA | 1 | PZA | 336 | 336 | 0 | 672 | 2 ENTREGAS
Delegación DF Norte | 060 | 168 | 2560 | 11 | 01 | TUBOS ENDOTRAQUEALES. DE PLAST | PZA | 1 | PZA | 270 | 270 | 0 | 540 | 2 ENTREGAS
Delegación DF Norte | 060 | 168 | 2578 | 11 | 01 | TUBOS ENDOTRAQUEALES. DE PLAST | PZA | 1 | PZA | 270 | 270 | 0 | 540 | 2 ENTREGAS
Delegación DF Norte | 060 | 168 | 2594 | 11 | 01 | TUBOS ENDOTRAQUEALES. DE PLAST | PZA | 1 | PZA | 84 | 0 | 0 | 84 | 1 ENTREGA
Delegación DF Norte | 060 | 182 | 0160 | 11 | 01 | CEMENTOS DE IONOMERO DE VIDRIO | JGO | 1 | JGO | 121 | 0 | 0 | 121 | 1 ENTREGA
Delegación DF Norte | 060 | 189 | 0023 | 12 | 01 | CEPILLOS PARA PULIDO DE AMALGA | PZA | 1 | PZA | 388 | 388 | 0 | 776 | 2 ENTREGAS
Delegación DF Norte | 060 | 203 | 0298 | 11 | 01 | CINTAS TESTIGO PARA ESTERILIZA | RLL | 1 | RLL | 36 | 0 | 0 | 36 | 1 ENTREGA
Delegación DF Norte | 060 | 203 | 0306 | 11 | 01 | CINTAS PARA USO QUIRURGICO MIC | CJA | 24 | RLL | 266 | 0 | 0 | 266 | 1 ENTREGA
Delegación DF Norte | 060 | 235 | 0019 | 11 | 01 | COPAS PARA PIEZA DE MANO, DE H | ENV | 12 | PZA | 63 | 0 | 0 | 63 | 1 ENTREGA
Delegación DF Norte | 060 | 308 | 0151 | 01 | 01 | DISPOSITIVOS INTRAUTERINO. CU | PZA | 1 | PZA | 803 | 803 | 802 | 2408 | 3 ENTREGAS
Delegación DF Norte | 060 | 345 | 1378 | 12 | 01 | EQUIPOS PARA VENOCLISIS. EN FO | EQP | 1 | EQP | 171 | 0 | 0 | 171 | 1 ENTREGA
Delegación DF Norte | 060 | 593 | 0106 | 11 | 01 | LOSETAS PARA BATIR CEMENTO. DE | PZA | 1 | PZA | 360 | 0 | 0 | 360 | 1 ENTREGA
Delegación DF Norte | 060 | 597 | 0037 | 11 | 01 | RESINAS AUTOPOLIMERIZABLES. PA | EST | 1 | EST | 49 | 0 | 0 | 49 | 1 ENTREGA
Delegación DF Norte | 060 | 626 | 0073 | 03 | 01 | MEDIAS ELASTICAS DE COMPRESION | ENV | 1 | PAR | 465 | 0 | 0 | 465 | 1 ENTREGA
Delegación DF Norte | 060 | 693 | 0014 | 04 | 01 | PARAFINAS CON PUNTO DE FUSION | PZA | 1 | PZA | 60 | 0 | 0 | 60 | 1 ENTREGA
Delegación DF Norte | 060 | 815 | 0058 | 13 | 01 | SELLADORES DE FISURAS Y FOSETA | EST | 1 | EST | 152 | 0 | 0 | 152 | 1 ENTREGA
Delegación DF Norte | 060 | 830 | 7187 | 11 | 01 | SONDAS PARA NUTRICION ENTERAL | PZA | 1 | PZA | 12 | 0 | 0 | 12 | 1 ENTREGA
Delegación DF Norte | 060 | 859 | 0097 | 11 | 01 | TAPONES PARA SONDA DE FOLEY. D | PZA | 1 | PZA | 523 | 522 | 0 | 1045 | 2 ENTREGAS
Delegación DF Norte | 060 | 889 | 0216 | 11 | 01 | TIRAS DE FLUORACINA, PARA USO | ENV | 10 | PZA | 36 | 0 | 0 | 36 | 1 ENTREGA
Delegación DF Norte | 060 | 946 | 0019 | 11 | 01 | VASOS PARA MEDICAMENTOS DE VID | PZA | 1 | PZA | 780 | 780 | 0 | 1560 | 2 ENTREGAS
Delegación DF Norte | 060 | 953 | 0456 | 11 | 01 | VENDAS ENYESADAS, DE GASA DE A | ENV | 12 | PZA | 190 | 0 | 0 | 190 | 1 ENTREGA
Delegación DF Norte | 060 | 953 | 0597 | 11 | 01 | VENDAS ENYESADAS, DE GASA DE A | ENV | 12 | PZA | 315 | 0 | 0 | 315 | 1 ENTREGA
Delegación DF Norte | 080 | 025 | 0136 | 01 | 01 | ADAPTADOR PARA AGUJAS TOMA -MU | BSA | 10 | PZA | 65 | 0 | 0 | 65 | 1 ENTREGA
Delegación DF Norte | 080 | 081 | 0897 | 01 | 03 | ANTISUERO SHIGELLA POLIVALENTE | FCO | 1 | ML. | 2 | 0 | 0 | 2 | 1 ENTREGA
Delegación DF Norte | 080 | 081 | 0913 | 04 | 01 | ANTISUERO SHIGELLA POLIVALENTE | FCO | 1 | ML. | 2 | 0 | 0 | 2 | 1 ENTREGA
Delegación DF Norte | 080 | 081 | 0921 | 05 | 01 | ANTISUERO SHIGELLA POLIVALENTE | FCO | 1 | ML. | 2 | 0 | 0 | 2 | 1 ENTREGA
Delegación DF Norte | 080 | 081 | 0954 | 01 | 02 | ANTISUERO SHIGELLA POLIVALENTE | FCO | 1 | ML. | 2 | 0 | 0 | 2 | 1 ENTREGA
Delegación DF Norte | 080 | 081 | 4808 | 10 | 01 | ANTISUERO VIBRIO CHOLERAE MONO | FCO | 3 | ML. | 16 | 0 | 0 | 16 | 1 ENTREGA
Delegación DF Norte | 080 | 081 | 4824 | 10 | 01 | ANTISUERO VIBRIO CHOLERAE, -PO | FCO | 3 | ML. | 10 | 0 | 0 | 10 | 1 ENTREGA
Delegación DF Norte | 080 | 085 | 0018 | 11 | 01 | ASAS.PARA SIEMBRA DE MEDIOS DE | PQT | 12 | PZA | 30 | 0 | 0 | 30 | 1 ENTREGA
Delegación DF Norte | 080 | 085 | 0026 | 01 | 01 | ASA PARA SIEMBRA DE MEDIOS DE | PZA | 1 | PZA | 65 | 0 | 0 | 65 | 1 ENTREGA
Delegación DF Norte | 080 | 085 | 0034 | 01 | 01 | ASA PARA SIEMBRA DE MEDIOS DE | PZA | 1 | PZA | 68 | 0 | 0 | 68 | 1 ENTREGA
Delegación DF Norte | 080 | 169 | 0157 | 01 | 01 | CAMARA DE NEUBAUER DE CRIS--TA | PZA | 1 | PZA | 27 | 0 | 0 | 27 | 1 ENTREGA
Delegación DF Norte | 080 | 229 | 0023 | 10 | 01 | COLORANTE DE WRIGHT PARA TE-\I | FCO | 1000 | ML. | 300 | 0 | 0 | 300 | 1 ENTREGA
Delegación DF Norte | 080 | 229 | 0072 | 02 | 01 | VIOLETA DE GENCIANA (O DE CRIS | FCO | 500 | ML. | 341 | 0 | 0 | 341 | 1 ENTREGA
Delegación DF Norte | 080 | 229 | 0080 | 10 | 01 | AZUL DE METILENO DE LOEFFLERCO | FCO | 500 | ML. | 220 | 0 | 0 | 220 | 1 ENTREGA
Delegación DF Norte | 080 | 229 | 0262 | 10 | 01 | COLORANTE PARA RETICULOCITOS(A | FCO | 25 | ML. | 52 | 0 | 0 | 52 | 1 ENTREGA
Delegación DF Norte | 080 | 253 | 0014 | 01 | 01 | CUBREHEMATIMETRO PARA CUBRIRCA | CJA | 12 | PZA | 28 | 0 | 0 | 28 | 1 ENTREGA
Delegación DF Norte | 080 | 286 | 0072 | 03 | 01 | DENSIMETRO PARA LA DENSIDAD DE | PZA | 1 | PZA | 38 | 0 | 0 | 38 | 1 ENTREGA
Delegación DF Norte | 080 | 316 | 0118 | 11 | 01 | OPTOQUINA DISCOS PARA DIFERENC | PZA | 1 | PZA | 121 | 0 | 0 | 121 | 1 ENTREGA
Delegación DF Norte | 080 | 316 | 0159 | 03 | 01 | AMIKACINA DISCOS CON 30 MCG,EN | PZA | 1 | PZA | 12 | 0 | 0 | 12 | 1 ENTREGA
Delegación DF Norte | 080 | 316 | 0555 | 03 | 01 | BACITRACINA DISCOS CON 0.04-UN | PZA | 1 | PZA | 84 | 0 | 0 | 84 | 1 ENTREGA
Delegación DF Norte | 080 | 316 | 0647 | 03 | 01 | N-N DIMETILPARAFENILENDIAMI-NA | PZA | 1 | PZA | 60 | 0 | 0 | 60 | 1 ENTREGA
Delegación DF Norte | 080 | 382 | 0109 | 01 | 01 | ESCOBILLON DE CERDAS PARA LAVA | PZA | 1 | PZA | 192 | 0 | 0 | 192 | 1 ENTREGA
Delegación DF Norte | 080 | 382 | 0257 | 01 | 01 | ESCOBILLON DE CERDAS PARA LAVA | PZA | 1 | PZA | 296 | 0 | 0 | 296 | 1 ENTREGA
Delegación DF Norte | 080 | 382 | 0299 | 01 | 01 | ESCOBILLON DE CERDAS PARA LAVA | PZA | 1 | PZA | 204 | 0 | 0 | 204 | 1 ENTREGA
Delegación DF Norte | 080 | 414 | 1539 | 05 | 01 | TROMBOPLASTINA DE ALTA SENSIBI | FCO | 1 | FCO | 294 | 294 | 0 | 588 | 2 ENTREGAS
Delegación DF Norte | 080 | 414 | 1554 | 04 | 01 | TROMBOPLASTINA PARCIAL ACTIVAD | PBA | 1 | PBA | 3112 | 3112 | 3112 | 9336 | 3 ENTREGAS
Delegación DF Norte | 080 | 431 | 0043 | 02 | 01 | FRASCO DE VIDRIO TRANSPAREN-TE | PZA | 1 | PZA | 309 | 309 | 0 | 618 | 2 ENTREGAS
Delegación DF Norte | 080 | 431 | 0233 | 10 | 01 | FRASCO DE POLIETILENO CON TUBO | PZA | 1 | PZA | 60 | 0 | 0 | 60 | 1 ENTREGA
Delegación DF Norte | 080 | 583 | 0106 | 01 | 01 | LAPICES MARCADORES PARA ESCRIB | CJA | 12 | PZA | 55 | 0 | 0 | 55 | 1 ENTREGA
Delegación DF Norte | 080 | 583 | 0155 | 01 | 01 | LAPICES MARCADORES PARA MAR-CA | PZA | 1 | PZA | 709 | 709 | 0 | 1418 | 2 ENTREGAS
Delegación DF Norte | 080 | 602 | 0541 | 00 | 01 | MATRAZ DE VIDRIO REFRACTARIOES | PZA | 1 | PZA | 285 | 0 | 0 | 285 | 1 ENTREGA
Delegación DF Norte | 080 | 602 | 0558 | 01 | 01 | MATRAZ DE VIDRIO REFRACTARIOES | PZA | 1 | PZA | 260 | 0 | 0 | 260 | 1 ENTREGA
Delegación DF Norte | 080 | 602 | 0905 | 00 | 01 | MATRAZ VOLUMETRICO DE VIDRIORE | PZA | 1 | PZA | 12 | 0 | 0 | 12 | 1 ENTREGA
Delegación DF Norte | 080 | 602 | 0921 | 00 | 01 | MATRAZ VOLUMETRICO DE VIDRIORE | PZA | 1 | PZA | 16 | 0 | 0 | 16 | 1 ENTREGA
Delegación DF Norte | 080 | 610 | 2182 | 01 | 01 | SALMONELLA SHIGELLA, AGAR MEDI | FCO | 450 | GRO | 55 | 0 | 0 | 55 | 1 ENTREGA
Delegación DF Norte | 080 | 610 | 2448 | 11 | 01 | MEDIO TCBS (TIOSULFATO, CITRAT | FCO | 1 | FCO | 15 | 0 | 0 | 15 | 1 ENTREGA
Delegación DF Norte | 080 | 610 | 6803 | 11 | 01 | LOWESTEIN-JENSEN AGAR (PREELAB | CJA | 1 | CJA | 12 | 0 | 0 | 12 | 1 ENTREGA
Delegación DF Norte | 080 | 626 | 0329 | 00 | 01 | MORTERO DE PORCELANA O VI-DRIO | PZA | 1 | PZA | 3 | 0 | 0 | 3 | 1 ENTREGA
Delegación DF Norte | 080 | 681 | 1105 | 00 | 01 | PAPEL PARAFINADO, SEMITRANS-PA | PZA | 1 | PZA | 23 | 0 | 0 | 23 | 1 ENTREGA
Delegación DF Norte | 080 | 705 | 0026 | 03 | 01 | PIPETA CON SUBDIVISIONES DE0.1 | PZA | 1 | PZA | 99 | 0 | 0 | 99 | 1 ENTREGA
Delegación DF Norte | 080 | 705 | 0034 | 11 | 01 | PIPETAS DE VIDRIO, PARA MEDIR | PZA | 1 | PZA | 85 | 0 | 0 | 85 | 1 ENTREGA
Delegación DF Norte | 080 | 705 | 0109 | 03 | 01 | PIPETA DE VIDRIO, LINEAL TERMI | PZA | 1 | PZA | 48 | 0 | 0 | 48 | 1 ENTREGA
Delegación DF Norte | 080 | 705 | 0125 | 03 | 01 | PIPETA DE VIDRIO, LINEAL TERMI | PZA | 1 | PZA | 268 | 0 | 0 | 268 | 1 ENTREGA
Delegación DF Norte | 080 | 705 | 0141 | 02 | 01 | PIPETA DE VIDRIO, LINEAL TERMI | PZA | 1 | PZA | 294 | 0 | 0 | 294 | 1 ENTREGA
Delegación DF Norte | 080 | 705 | 0166 | 02 | 01 | MEDIDOR DE LIQUIDOS PARA ME-DI | PZA | 1 | PZA | 9 | 0 | 0 | 9 | 1 ENTREGA
Delegación DF Norte | 080 | 709 | 2564 | 00 | 01 | PIPETA MANUAL, VOLUMETRICA, CL | PZA | 1 | PZA | 3 | 0 | 0 | 3 | 1 ENTREGA
Delegación DF Norte | 080 | 709 | 2606 | 10 | 01 | PIPETA MANUAL, VOLUMETRICA,-CL | PZA | 1 | PZA | 132 | 0 | 0 | 132 | 1 ENTREGA
Delegación DF Norte | 080 | 709 | 2655 | 00 | 01 | PIPETA MANUAL, VOLUMETRICA, CL | PZA | 1 | PZA | 80 | 0 | 0 | 80 | 1 ENTREGA
Delegación DF Norte | 080 | 709 | 3471 | 00 | 01 | PIPETA AUTOMATICA DE VOLUMEN V | PZA | 1 | PZA | 18 | 0 | 0 | 18 | 1 ENTREGA
Delegación DF Norte | 080 | 733 | 0246 | 10 | 01 | PROBETA DE POLIPROPILENO, --GR | PZA | 1 | PZA | 14 | 0 | 0 | 14 | 1 ENTREGA
Delegación DF Norte | 080 | 733 | 0253 | 10 | 01 | PROBETA DE POLIPROPILENO, --GR | PZA | 1 | PZA | 5 | 0 | 0 | 5 | 1 ENTREGA
Delegación DF Norte | 080 | 783 | 1490 | 01 | 01 | LIQUIDO PARA CONTAR PLAQUE--TA | FCO | 125 | ML. | 9 | 0 | 0 | 9 | 1 ENTREGA
Delegación DF Norte | 080 | 783 | 1581 | 01 | 01 | ACIDO SULFOSALICILICO AL 3%TA. | FCO | 200 | ML. | 6 | 0 | 0 | 6 | 1 ENTREGA
Delegación DF Norte | 080 | 783 | 2258 | 01 | 01 | ALCOHOL-ACETONA PARA LA TIN-CI | FCO | 500 | ML. | 271 | 271 | 0 | 542 | 2 ENTREGAS
Delegación DF Norte | 080 | 823 | 0130 | 10 | 01 | SOLUCION AMORTIGUADORA PARALA | FCO | 100 | ML. | 85 | 0 | 0 | 85 | 1 ENTREGA
Delegación DF Norte | 080 | 829 | 2320 | 10 | 01 | SOLUCION AMORTIGUADORA DEFOSFA | FCO | 1 | FCO | 70 | 0 | 0 | 70 | 1 ENTREGA
Delegación DF Norte | 080 | 829 | 4573 | 01 | 01 | AGUA PEPTONADA PARA EL ENRIQUE | FCO | 1 | FCO | 36 | 0 | 0 | 36 | 1 ENTREGA
Delegación DF Norte | 080 | 830 | 2582 | 10 | 01 | MEDIO PARA INCLUSION DE TEJIDO | FCO | 118 | ML. | 12 | 0 | 0 | 12 | 1 ENTREGA
Delegación DF Norte | 080 | 889 | 0024 | 02 | 01 | TIRA REACTIVA PARA MEDIR PHEST | EST | 1 | EST | 231 | 0 | 0 | 231 | 1 ENTREGA
Delegación DF Norte | 080 | 889 | 0172 | 10 | 01 | TIRA REACTIVA PARA PRUEBA DEOX | FCO | 50 | TRA | 6 | 0 | 0 | 6 | 1 ENTREGA
Delegación DF Norte | 080 | 951 | 0456 | 11 | 01 | VASO. DE COPLIN. CON TAPA DE C | PZA | 1 | PZA | 12 | 0 | 0 | 12 | 1 ENTREGA
Delegación DF Norte | 080 | 951 | 0639 | 01 | 01 | VASO DE PRECIPITADOS, DE VI-DR | PZA | 1 | PZA | 12 | 0 | 0 | 12 | 1 ENTREGA
Delegación DF Sur | 060 | 040 | 3745 | 11 | 01 | AGUJAS HIPODERMICA CON PABELLO | ENV | 100 | PZA | 828 | 828 | 0 | 1656 | 2 ENTREGAS
Delegación DF Sur | 060 | 111 | 0208 | 10 | 01 | BARNIZ DE COPAL PARA REVESTIMI | JGO | 1 | JGO | 26 | 0 | 0 | 26 | 1 ENTREGA
Delegación DF Sur | 060 | 155 | 0155 | 13 | 01 | CAMPOS QUIRURGICOS. SIN IODOPO | ENV | 10 | PZA | 510 | 510 | 0 | 1020 | 2 ENTREGAS
Delegación DF Sur | 060 | 166 | 0251 | 02 | 01 | TUBOS ENDOTRAQUEALES, SIN GLOB | PZA | 1 | PZA | 234 | 0 | 0 | 234 | 1 ENTREGA
Delegación DF Sur | 060 | 166 | 0558 | 01 | 01 | CANULAS PARA ASPIRACION MANUAL | PZA | 1 | PZA | 81 | 0 | 0 | 81 | 1 ENTREGA
Delegación DF Sur | 060 | 166 | 0574 | 01 | 01 | CANULAS PARA ASPIRACION MANUAL | PZA | 1 | PZA | 12 | 0 | 0 | 12 | 1 ENTREGA
Delegación DF Sur | 060 | 166 | 0590 | 01 | 01 | CANULAS PARA ASPIRACION MANUAL | PZA | 1 | PZA | 2 | 0 | 0 | 2 | 1 ENTREGA
Delegación DF Sur | 060 | 167 | 0482 | 04 | 01 | CANULAS OROFARINGEAS. DE PLAST | PZA | 1 | PZA | 718 | 718 | 0 | 1436 | 2 ENTREGAS
Delegación DF Sur | 060 | 167 | 0888 | 01 | 01 | CANULAS PARA TRAQUEOSTOMIA. CO | PZA | 1 | PZA | 108 | 0 | 0 | 108 | 1 ENTREGA
Delegación DF Sur | 060 | 167 | 0904 | 01 | 01 | CANULAS PARA TRAQUEOSTOMIA. CO | PZA | 1 | PZA | 1 | 0 | 0 | 1 | 1 ENTREGA
Delegación DF Sur | 060 | 167 | 3320 | 12 | 01 | CANULAS OROFARINGEAS. DE PLAST | PZA | 1 | PZA | 938 | 937 | 0 | 1875 | 2 ENTREGAS
Delegación DF Sur | 060 | 167 | 3346 | 07 | 01 | CANULAS OROFARINGEAS. DE PLAST | PZA | 1 | PZA | 972 | 972 | 972 | 2916 | 3 ENTREGAS
Delegación DF Sur | 060 | 167 | 6638 | 12 | 01 | CATETERES PARA VASOS UMBILICAL | PZA | 1 | PZA | 226 | 0 | 0 | 226 | 1 ENTREGA
Delegación DF Sur | 060 | 167 | 8238 | 11 | 01 | TUBOS ENDOTRAQUEALES, SIN GLOB | PZA | 1 | PZA | 312 | 312 | 0 | 624 | 2 ENTREGAS
Delegación DF Sur | 060 | 167 | 8766 | 11 | 01 | SONDAS PARA NUTRICION ENTERAL, | BSA | 1 | BSA | 24 | 0 | 0 | 24 | 1 ENTREGA
Delegación DF Sur | 060 | 168 | 1356 | 11 | 01 | TUBOS ENDOTRAQUEALES. DE PLAST | PZA | 1 | PZA | 308 | 0 | 0 | 308 | 1 ENTREGA
Delegación DF Sur | 060 | 168 | 1455 | 11 | 01 | TUBOS ENDOTRAQUEALES, SIN GLOB | PZA | 1 | PZA | 11 | 0 | 0 | 11 | 1 ENTREGA
Delegación DF Sur | 060 | 168 | 2214 | 11 | 01 | TUBOS ENDOTRAQUEALES. DE PLAST | PZA | 1 | PZA | 277 | 0 | 0 | 277 | 1 ENTREGA
Delegación DF Sur | 060 | 168 | 2446 | 11 | 01 | TUBOS ENDOTRAQUEALES. DE PLAST | PZA | 1 | PZA | 364 | 363 | 0 | 727 | 2 ENTREGAS
Delegación DF Sur | 060 | 168 | 2495 | 11 | 01 | TUBOS ENDOTRAQUEALES. DE PLAST | PZA | 1 | PZA | 566 | 566 | 0 | 1132 | 2 ENTREGAS
Delegación DF Sur | 060 | 168 | 2560 | 11 | 01 | TUBOS ENDOTRAQUEALES. DE PLAST | PZA | 1 | PZA | 390 | 390 | 0 | 780 | 2 ENTREGAS
Delegación DF Sur | 060 | 168 | 2578 | 11 | 01 | TUBOS ENDOTRAQUEALES. DE PLAST | PZA | 1 | PZA | 298 | 0 | 0 | 298 | 1 ENTREGA
Delegación DF Sur | 060 | 168 | 2594 | 11 | 01 | TUBOS ENDOTRAQUEALES. DE PLAST | PZA | 1 | PZA | 66 | 0 | 0 | 66 | 1 ENTREGA
Delegación DF Sur | 060 | 168 | 5365 | 11 | 01 | TUBOS ENDOTRAQUEALES, SIN GLOB | PZA | 1 | PZA | 240 | 0 | 0 | 240 | 1 ENTREGA
Delegación DF Sur | 060 | 168 | 5381 | 11 | 01 | TUBOS ENDOTRAQUEALES, SIN GLOB | PZA | 1 | PZA | 132 | 0 | 0 | 132 | 1 ENTREGA
Delegación DF Sur | 060 | 168 | 5399 | 11 | 01 | TUBOS ENDOTRAQUEALES, SIN GLOB | PZA | 1 | PZA | 312 | 0 | 0 | 312 | 1 ENTREGA
Delegación DF Sur | 060 | 168 | 5407 | 11 | 01 | TUBOS ENDOTRAQUEALES, SIN GLOB | PZA | 1 | PZA | 300 | 0 | 0 | 300 | 1 ENTREGA
Delegación DF Sur | 060 | 168 | 5456 | 11 | 01 | TUBOS ENDOTRAQUEAL, SIN GLOBO. | PZA | 1 | PZA | 6 | 0 | 0 | 6 | 1 ENTREGA
Delegación DF Sur | 060 | 182 | 0160 | 11 | 01 | CEMENTOS DE IONOMERO DE VIDRIO | JGO | 1 | JGO | 90 | 0 | 0 | 90 | 1 ENTREGA
Delegación DF Sur | 060 | 189 | 0031 | 12 | 01 | CEPILLOS PARA PULIDO DE AMALGA | PZA | 1 | PZA | 16 | 0 | 0 | 16 | 1 ENTREGA
Delegación DF Sur | 060 | 308 | 0151 | 01 | 01 | DISPOSITIVOS INTRAUTERINO. CU | PZA | 1 | PZA | 373 | 0 | 0 | 373 | 1 ENTREGA
Delegación DF Sur | 060 | 345 | 1360 | 11 | 01 | EQUIPOS PARA VENOCLISIS. EN FO | EQP | 1 | EQP | 1976 | 1976 | 1976 | 5928 | 3 ENTREGAS
Delegación DF Sur | 060 | 426 | 0331 | 01 | 01 | FRASCO DE VIDRIO PARA LECHE MA | PZA | 1 | PZA | 733 | 732 | 0 | 1465 | 2 ENTREGAS
Delegación DF Sur | 060 | 593 | 0106 | 11 | 01 | LOSETAS PARA BATIR CEMENTO. DE | PZA | 1 | PZA | 216 | 0 | 0 | 216 | 1 ENTREGA
Delegación DF Sur | 060 | 626 | 0024 | 04 | 01 | MEDIAS ELASTICAS DE COMPRESION | PAR | 1 | PAR | 738 | 738 | 0 | 1476 | 2 ENTREGAS
Delegación DF Sur | 060 | 693 | 0014 | 04 | 01 | PARAFINAS CON PUNTO DE FUSION | PZA | 1 | PZA | 36 | 0 | 0 | 36 | 1 ENTREGA
Delegación DF Sur | 060 | 830 | 7112 | 11 | 01 | SONDAS PARA YEYUNOSTOMIA, ESPE | PZA | 1 | PZA | 12 | 0 | 0 | 12 | 1 ENTREGA
Delegación DF Sur | 060 | 830 | 7187 | 11 | 01 | SONDAS PARA NUTRICION ENTERAL | PZA | 1 | PZA | 60 | 0 | 0 | 60 | 1 ENTREGA
Delegación DF Sur | 060 | 859 | 0097 | 11 | 01 | TAPONES PARA SONDA DE FOLEY. D | PZA | 1 | PZA | 288 | 0 | 0 | 288 | 1 ENTREGA
Delegación DF Sur | 060 | 889 | 0216 | 11 | 01 | TIRAS DE FLUORACINA, PARA USO | ENV | 10 | PZA | 62 | 0 | 0 | 62 | 1 ENTREGA
Delegación DF Sur | 080 | 025 | 0128 | 00 | 01 | AGUJA PARA TOMA Y RECOLEC---CI | CJA | 100 | PZA | 276 | 0 | 0 | 276 | 1 ENTREGA
Delegación DF Sur | 080 | 025 | 0136 | 01 | 01 | ADAPTADOR PARA AGUJAS TOMA -MU | BSA | 10 | PZA | 19 | 0 | 0 | 19 | 1 ENTREGA
Delegación DF Sur | 080 | 081 | 0897 | 01 | 03 | ANTISUERO SHIGELLA POLIVALENTE | FCO | 1 | ML. | 8 | 0 | 0 | 8 | 1 ENTREGA
Delegación DF Sur | 080 | 081 | 0913 | 04 | 01 | ANTISUERO SHIGELLA POLIVALENTE | FCO | 1 | ML. | 9 | 0 | 0 | 9 | 1 ENTREGA
Delegación DF Sur | 080 | 081 | 0921 | 05 | 01 | ANTISUERO SHIGELLA POLIVALENTE | FCO | 1 | ML. | 7 | 0 | 0 | 7 | 1 ENTREGA
Delegación DF Sur | 080 | 081 | 0954 | 01 | 02 | ANTISUERO SHIGELLA POLIVALENTE | FCO | 1 | ML. | 10 | 0 | 0 | 10 | 1 ENTREGA
Delegación DF Sur | 080 | 081 | 1226 | 10 | 01 | ANTISUERO SALMONELLA O GRUPOA | FCO | 3 | ML. | 1 | 0 | 0 | 1 | 1 ENTREGA
Delegación DF Sur | 080 | 081 | 1234 | 10 | 01 | ANTISUERO SALMONELLA O GRUPOB | FCO | 3 | ML. | 3 | 0 | 0 | 3 | 1 ENTREGA
Delegación DF Sur | 080 | 081 | 1242 | 10 | 01 | ANTISUERO SALMONELLA O GRUPO C | FCO | 3 | ML. | 1 | 0 | 0 | 1 | 1 ENTREGA
Delegación DF Sur | 080 | 081 | 4808 | 10 | 01 | ANTISUERO VIBRIO CHOLERAE MONO | FCO | 3 | ML. | 1 | 0 | 0 | 1 | 1 ENTREGA
Delegación DF Sur | 080 | 081 | 4824 | 10 | 01 | ANTISUERO VIBRIO CHOLERAE, -PO | FCO | 3 | ML. | 15 | 0 | 0 | 15 | 1 ENTREGA
Delegación DF Sur | 080 | 085 | 0018 | 11 | 01 | ASAS.PARA SIEMBRA DE MEDIOS DE | PQT | 12 | PZA | 86 | 0 | 0 | 86 | 1 ENTREGA
Delegación DF Sur | 080 | 085 | 0026 | 01 | 01 | ASA PARA SIEMBRA DE MEDIOS DE | PZA | 1 | PZA | 343 | 0 | 0 | 343 | 1 ENTREGA
Delegación DF Sur | 080 | 085 | 0034 | 01 | 01 | ASA PARA SIEMBRA DE MEDIOS DE | PZA | 1 | PZA | 211 | 0 | 0 | 211 | 1 ENTREGA
Delegación DF Sur | 080 | 229 | 0023 | 10 | 01 | COLORANTE DE WRIGHT PARA TE-\I | FCO | 1000 | ML. | 109 | 0 | 0 | 109 | 1 ENTREGA
Delegación DF Sur | 080 | 229 | 0072 | 02 | 01 | VIOLETA DE GENCIANA (O DE CRIS | FCO | 500 | ML. | 366 | 366 | 0 | 732 | 2 ENTREGAS
Delegación DF Sur | 080 | 229 | 0080 | 10 | 01 | AZUL DE METILENO DE LOEFFLERCO | FCO | 500 | ML. | 256 | 0 | 0 | 256 | 1 ENTREGA
Delegación DF Sur | 080 | 229 | 0262 | 10 | 01 | COLORANTE PARA RETICULOCITOS(A | FCO | 25 | ML. | 67 | 0 | 0 | 67 | 1 ENTREGA
Delegación DF Sur | 080 | 229 | 2995 | 00 | 01 | HEMATOXILINA DE HARRIS. COLORA | FCO | 1000 | ML. | 5 | 0 | 0 | 5 | 1 ENTREGA
Delegación DF Sur | 080 | 286 | 0072 | 03 | 01 | DENSIMETRO PARA LA DENSIDAD DE | PZA | 1 | PZA | 20 | 0 | 0 | 20 | 1 ENTREGA
Delegación DF Sur | 080 | 316 | 0118 | 11 | 01 | OPTOQUINA DISCOS PARA DIFERENC | PZA | 1 | PZA | 131 | 0 | 0 | 131 | 1 ENTREGA
Delegación DF Sur | 080 | 316 | 0555 | 03 | 01 | BACITRACINA DISCOS CON 0.04-UN | PZA | 1 | PZA | 93 | 0 | 0 | 93 | 1 ENTREGA
Delegación DF Sur | 080 | 316 | 0647 | 03 | 01 | N-N DIMETILPARAFENILENDIAMI-NA | PZA | 1 | PZA | 12 | 0 | 0 | 12 | 1 ENTREGA
Delegación DF Sur | 080 | 382 | 0109 | 01 | 01 | ESCOBILLON DE CERDAS PARA LAVA | PZA | 1 | PZA | 408 | 0 | 0 | 408 | 1 ENTREGA
Delegación DF Sur | 080 | 382 | 0257 | 01 | 01 | ESCOBILLON DE CERDAS PARA LAVA | PZA | 1 | PZA | 496 | 0 | 0 | 496 | 1 ENTREGA
Delegación DF Sur | 080 | 382 | 0299 | 01 | 01 | ESCOBILLON DE CERDAS PARA LAVA | PZA | 1 | PZA | 78 | 0 | 0 | 78 | 1 ENTREGA
Delegación DF Sur | 080 | 431 | 0233 | 10 | 01 | FRASCO DE POLIETILENO CON TUBO | PZA | 1 | PZA | 69 | 0 | 0 | 69 | 1 ENTREGA
Delegación DF Sur | 080 | 583 | 0106 | 01 | 01 | LAPICES MARCADORES PARA ESCRIB | CJA | 12 | PZA | 5 | 0 | 0 | 5 | 1 ENTREGA
Delegación DF Sur | 080 | 583 | 0155 | 01 | 01 | LAPICES MARCADORES PARA MAR-CA | PZA | 1 | PZA | 624 | 624 | 0 | 1248 | 2 ENTREGAS
Delegación DF Sur | 080 | 602 | 0541 | 00 | 01 | MATRAZ DE VIDRIO REFRACTARIOES | PZA | 1 | PZA | 65 | 0 | 0 | 65 | 1 ENTREGA
Delegación DF Sur | 080 | 602 | 0558 | 01 | 01 | MATRAZ DE VIDRIO REFRACTARIOES | PZA | 1 | PZA | 16 | 0 | 0 | 16 | 1 ENTREGA
Delegación DF Sur | 080 | 602 | 0905 | 00 | 01 | MATRAZ VOLUMETRICO DE VIDRIORE | PZA | 1 | PZA | 3 | 0 | 0 | 3 | 1 ENTREGA
Delegación DF Sur | 080 | 602 | 0913 | 00 | 01 | MATRAZ VOLUMETRICO DE VIDRIORE | PZA | 1 | PZA | 6 | 0 | 0 | 6 | 1 ENTREGA
Delegación DF Sur | 080 | 602 | 0921 | 00 | 01 | MATRAZ VOLUMETRICO DE VIDRIORE | PZA | 1 | PZA | 8 | 0 | 0 | 8 | 1 ENTREGA
Delegación DF Sur | 080 | 610 | 0269 | 01 | 01 | LISINA Y HIERRO AGAR (LIA) TA. | FCO | 450 | GRO | 24 | 0 | 0 | 24 | 1 ENTREGA
Delegación DF Sur | 080 | 610 | 2182 | 01 | 01 | SALMONELLA SHIGELLA, AGAR MEDI | FCO | 450 | GRO | 11 | 0 | 0 | 11 | 1 ENTREGA
Delegación DF Sur | 080 | 610 | 7454 | 10 | 01 | SIMMONS CON CITRATO, AGAR PARA | FCO | 450 | GRO | 12 | 0 | 0 | 12 | 1 ENTREGA
Delegación DF Sur | 080 | 626 | 0329 | 00 | 01 | MORTERO DE PORCELANA O VI-DRIO | PZA | 1 | PZA | 2 | 0 | 0 | 2 | 1 ENTREGA
Delegación DF Sur | 080 | 681 | 1105 | 00 | 01 | PAPEL PARAFINADO, SEMITRANS-PA | PZA | 1 | PZA | 46 | 0 | 0 | 46 | 1 ENTREGA
Delegación DF Sur | 080 | 705 | 0026 | 03 | 01 | PIPETA CON SUBDIVISIONES DE0.1 | PZA | 1 | PZA | 99 | 0 | 0 | 99 | 1 ENTREGA
Delegación DF Sur | 080 | 705 | 0034 | 11 | 01 | PIPETAS DE VIDRIO, PARA MEDIR | PZA | 1 | PZA | 39 | 0 | 0 | 39 | 1 ENTREGA
Delegación DF Sur | 080 | 705 | 0109 | 03 | 01 | PIPETA DE VIDRIO, LINEAL TERMI | PZA | 1 | PZA | 229 | 0 | 0 | 229 | 1 ENTREGA
Delegación DF Sur | 080 | 705 | 0125 | 03 | 01 | PIPETA DE VIDRIO, LINEAL TERMI | PZA | 1 | PZA | 384 | 0 | 0 | 384 | 1 ENTREGA
Delegación DF Sur | 080 | 705 | 0141 | 02 | 01 | PIPETA DE VIDRIO, LINEAL TERMI | PZA | 1 | PZA | 126 | 0 | 0 | 126 | 1 ENTREGA
Delegación DF Sur | 080 | 705 | 0190 | 02 | 01 | PIPETA DE VIDRIO, LINEAL TERMI | PZA | 1 | PZA | 63 | 0 | 0 | 63 | 1 ENTREGA
Delegación DF Sur | 080 | 709 | 2564 | 00 | 01 | PIPETA MANUAL, VOLUMETRICA, CL | PZA | 1 | PZA | 2 | 0 | 0 | 2 | 1 ENTREGA
Delegación DF Sur | 080 | 709 | 2606 | 10 | 01 | PIPETA MANUAL, VOLUMETRICA,-CL | PZA | 1 | PZA | 40 | 0 | 0 | 40 | 1 ENTREGA
Delegación DF Sur | 080 | 709 | 2655 | 00 | 01 | PIPETA MANUAL, VOLUMETRICA, CL | PZA | 1 | PZA | 23 | 0 | 0 | 23 | 1 ENTREGA
Delegación DF Sur | 080 | 709 | 3463 | 00 | 01 | PIPETA AUTOMATICA DE VOLUMEN V | PZA | 1 | PZA | 21 | 0 | 0 | 21 | 1 ENTREGA
Delegación DF Sur | 080 | 709 | 3471 | 00 | 01 | PIPETA AUTOMATICA DE VOLUMEN V | PZA | 1 | PZA | 22 | 0 | 0 | 22 | 1 ENTREGA
Delegación DF Sur | 080 | 709 | 3489 | 00 | 01 | PIPETA AUTOMATICA DE VOLUMEN V | PZA | 1 | PZA | 13 | 0 | 0 | 13 | 1 ENTREGA
Delegación DF Sur | 080 | 733 | 0253 | 10 | 01 | PROBETA DE POLIPROPILENO, --GR | PZA | 1 | PZA | 33 | 0 | 0 | 33 | 1 ENTREGA
Delegación DF Sur | 080 | 783 | 1581 | 01 | 01 | ACIDO SULFOSALICILICO AL 3%TA. | FCO | 200 | ML. | 3 | 0 | 0 | 3 | 1 ENTREGA
Delegación DF Sur | 080 | 783 | 2258 | 01 | 01 | ALCOHOL-ACETONA PARA LA TIN-CI | FCO | 500 | ML. | 353 | 353 | 0 | 706 | 2 ENTREGAS
Delegación DF Sur | 080 | 823 | 0130 | 10 | 01 | SOLUCION AMORTIGUADORA PARALA | FCO | 100 | ML. | 132 | 0 | 0 | 132 | 1 ENTREGA
Delegación DF Sur | 080 | 829 | 0084 | 01 | 01 | SOLUCION ALCHOLICA GIEMSA -0.4 | FCO | 500 | ML. | 12 | 0 | 0 | 12 | 1 ENTREGA
Delegación DF Sur | 080 | 829 | 1413 | 01 | 01 | YODO EN SOLUCION PARA A\ADIRAL | FCO | 50 | ML. | 144 | 0 | 0 | 144 | 1 ENTREGA
Delegación DF Sur | 080 | 829 | 2288 | 10 | 01 | EOSINA-AZUL DE METILENO (CO-LO | FCO | 25 | GRO | 5 | 0 | 0 | 5 | 1 ENTREGA
Delegación DF Sur | 080 | 830 | 3945 | 10 | 01 | ACIDO FOSFOTUNGSTICO RA CRISTA | FCO | 100 | GRO | 2 | 0 | 0 | 2 | 1 ENTREGA
Delegación DF Sur | 080 | 830 | 5999 | 10 | 01 | FUCSINA BASICA Q.P. POLVO TA | FCO | 25 | GRO | 5 | 0 | 0 | 5 | 1 ENTREGA
Delegación DF Sur | 080 | 830 | 9132 | 11 | 01 | CARBONATO DE LITIO. RA. POLVO. | FCO | 250 | GRO | 6 | 0 | 0 | 6 | 1 ENTREGA
Delegación DF Sur | 080 | 889 | 0024 | 02 | 01 | TIRA REACTIVA PARA MEDIR PHEST | EST | 1 | EST | 420 | 0 | 0 | 420 | 1 ENTREGA
Delegación DF Sur | 080 | 951 | 0456 | 11 | 01 | VASO. DE COPLIN. CON TAPA DE C | PZA | 1 | PZA | 4 | 0 | 0 | 4 | 1 ENTREGA
Delegación DF Sur | 080 | 951 | 0613 | 01 | 01 | VASO DE PRECIPITADOS, DE VI-DR | PZA | 1 | PZA | 30 | 0 | 0 | 30 | 1 ENTREGA
Delegación DF Sur | 080 | 951 | 0639 | 01 | 01 | VASO DE PRECIPITADOS, DE VI-DR | PZA | 1 | PZA | 41 | 0 | 0 | 41 | 1 ENTREGA
Delegación Durango | 060 | 040 | 0857 | 01 | 01 | AGUJAS TIPO: HUBER, ANGULADA A | PZA | 1 | PZA | 420 | 420 | 0 | 840 | 2 ENTREGAS
Delegación Durango | 060 | 040 | 7605 | 11 | 01 | AGUJAS PARA BIOPSIA, DESECHABL | PZA | 1 | PZA | 87 | 0 | 0 | 87 | 1 ENTREGA
Delegación Durango | 060 | 040 | 7613 | 11 | 01 | AGUJAS PARA BIOPSIA, DESECHABL | PZA | 1 | PZA | 32 | 0 | 0 | 32 | 1 ENTREGA
Delegación Durango | 060 | 040 | 8058 | 11 | 01 | AGUJAS DENTAL .TIPO CARPULE. D | ENV | 100 | PZA | 171 | 0 | 0 | 171 | 1 ENTREGA
Delegación Durango | 060 | 040 | 9049 | 02 | 01 | AGUJAS PARA BIOPSIA, REESTERIL | PZA | 1 | PZA | 1 | 0 | 0 | 1 | 1 ENTREGA
Delegación Durango | 060 | 111 | 0208 | 10 | 01 | BARNIZ DE COPAL PARA REVESTIMI | JGO | 1 | JGO | 63 | 0 | 0 | 63 | 1 ENTREGA
Delegación Durango | 060 | 125 | 3776 | 01 | 01 | BOLSAS PARA ILEOSTOMIA O COLOS | ENV | 10 | PZA | 123 | 0 | 0 | 123 | 1 ENTREGA
Delegación Durango | 060 | 155 | 0155 | 13 | 01 | CAMPOS QUIRURGICOS. SIN IODOPO | ENV | 10 | PZA | 5 | 0 | 0 | 5 | 1 ENTREGA
Delegación Durango | 060 | 155 | 0304 | 13 | 01 | CAMPOS QUIRURGICOS. SIN IODOPO | ENV | 10 | PZA | 24 | 0 | 0 | 24 | 1 ENTREGA
Delegación Durango | 060 | 165 | 0864 | 01 | 01 | CATETER PARA DRENAJE TORACICO. | PZA | 1 | PZA | 44 | 0 | 0 | 44 | 1 ENTREGA
Delegación Durango | 060 | 166 | 0244 | 02 | 01 | TUBOS ENDOTRAQUEALES, SIN GLOB | PZA | 1 | PZA | 156 | 0 | 0 | 156 | 1 ENTREGA
Delegación Durango | 060 | 166 | 0269 | 02 | 01 | TUBOS ENDOTRAQUEALES, SIN GLOB | PZA | 1 | PZA | 84 | 0 | 0 | 84 | 1 ENTREGA
Delegación Durango | 060 | 166 | 0558 | 01 | 01 | CANULAS PARA ASPIRACION MANUAL | PZA | 1 | PZA | 12 | 0 | 0 | 12 | 1 ENTREGA
Delegación Durango | 060 | 166 | 0566 | 01 | 01 | CANULAS PARA ASPIRACION MANUAL | PZA | 1 | PZA | 12 | 0 | 0 | 12 | 1 ENTREGA
Delegación Durango | 060 | 166 | 0574 | 01 | 01 | CANULAS PARA ASPIRACION MANUAL | PZA | 1 | PZA | 12 | 0 | 0 | 12 | 1 ENTREGA
Delegación Durango | 060 | 166 | 0582 | 01 | 01 | CANULAS PARA ASPIRACION MANUAL | PZA | 1 | PZA | 12 | 0 | 0 | 12 | 1 ENTREGA
Delegación Durango | 060 | 166 | 0590 | 01 | 01 | CANULAS PARA ASPIRACION MANUAL | PZA | 1 | PZA | 12 | 0 | 0 | 12 | 1 ENTREGA
Delegación Durango | 060 | 166 | 0608 | 01 | 01 | CANULAS PARA ASPIRACION MANUAL | PZA | 1 | PZA | 12 | 0 | 0 | 12 | 1 ENTREGA
Delegación Durango | 060 | 166 | 0616 | 01 | 01 | CANULAS PARA ASPIRACION MANUAL | PZA | 1 | PZA | 12 | 0 | 0 | 12 | 1 ENTREGA
Delegación Durango | 060 | 166 | 0624 | 01 | 01 | CANULAS PARA ASPIRACION MANUAL | PZA | 1 | PZA | 12 | 0 | 0 | 12 | 1 ENTREGA
Delegación Durango | 060 | 167 | 0466 | 05 | 01 | CANULAS OROFARINGEAS. DE PLAST | PZA | 1 | PZA | 109 | 0 | 0 | 109 | 1 ENTREGA
Delegación Durango | 060 | 167 | 0482 | 04 | 01 | CANULAS OROFARINGEAS. DE PLAST | PZA | 1 | PZA | 442 | 0 | 0 | 442 | 1 ENTREGA
Delegación Durango | 060 | 167 | 0680 | 04 | 01 | CANULAS OROFARINGEAS. DE PLAST | PZA | 1 | PZA | 124 | 0 | 0 | 124 | 1 ENTREGA
Delegación Durango | 060 | 167 | 0862 | 01 | 01 | CANULAS PARA TRAQUEOSTOMIA. CO | PZA | 1 | PZA | 7 | 0 | 0 | 7 | 1 ENTREGA
Delegación Durango | 060 | 167 | 0888 | 01 | 01 | CANULAS PARA TRAQUEOSTOMIA. CO | PZA | 1 | PZA | 39 | 0 | 0 | 39 | 1 ENTREGA
Delegación Durango | 060 | 167 | 0904 | 01 | 01 | CANULAS PARA TRAQUEOSTOMIA. CO | PZA | 1 | PZA | 20 | 0 | 0 | 20 | 1 ENTREGA
Delegación Durango | 060 | 167 | 3304 | 12 | 01 | CANULAS OROFARINGEAS. DE PLAST | PZA | 1 | PZA | 41 | 0 | 0 | 41 | 1 ENTREGA
Delegación Durango | 060 | 167 | 3312 | 12 | 01 | CANULAS OROFARINGEAS. DE PLAST | PZA | 1 | PZA | 144 | 0 | 0 | 144 | 1 ENTREGA
Delegación Durango | 060 | 167 | 3320 | 12 | 01 | CANULAS OROFARINGEAS. DE PLAST | PZA | 1 | PZA | 240 | 0 | 0 | 240 | 1 ENTREGA
Delegación Durango | 060 | 167 | 3346 | 07 | 01 | CANULAS OROFARINGEAS. DE PLAST | PZA | 1 | PZA | 489 | 0 | 0 | 489 | 1 ENTREGA
Delegación Durango | 060 | 167 | 3726 | 11 | 01 | CANULAS PARA DRENAJE TORACICO | PZA | 1 | PZA | 175 | 0 | 0 | 175 | 1 ENTREGA
Delegación Durango | 060 | 167 | 6638 | 12 | 01 | CATETERES PARA VASOS UMBILICAL | PZA | 1 | PZA | 14 | 0 | 0 | 14 | 1 ENTREGA
Delegación Durango | 060 | 167 | 6646 | 12 | 01 | CATETERES PARA VASOS UMBILICAL | PZA | 1 | PZA | 44 | 0 | 0 | 44 | 1 ENTREGA
Delegación Durango | 060 | 167 | 8220 | 11 | 01 | TUBOS ENDOTRAQUEALES, SIN GLOB | PZA | 1 | PZA | 37 | 0 | 0 | 37 | 1 ENTREGA
Delegación Durango | 060 | 167 | 8238 | 11 | 01 | TUBOS ENDOTRAQUEALES, SIN GLOB | PZA | 1 | PZA | 294 | 0 | 0 | 294 | 1 ENTREGA
Delegación Durango | 060 | 168 | 1356 | 11 | 01 | TUBOS ENDOTRAQUEALES. DE PLAST | PZA | 1 | PZA | 123 | 0 | 0 | 123 | 1 ENTREGA
Delegación Durango | 060 | 168 | 1455 | 11 | 01 | TUBOS ENDOTRAQUEALES, SIN GLOB | PZA | 1 | PZA | 252 | 0 | 0 | 252 | 1 ENTREGA
Delegación Durango | 060 | 168 | 1893 | 11 | 01 | TUBOS ENDOTRAQUEALES, DE PLAST | PZA | 1 | PZA | 14 | 0 | 0 | 14 | 1 ENTREGA
Delegación Durango | 060 | 168 | 2214 | 11 | 01 | TUBOS ENDOTRAQUEALES. DE PLAST | PZA | 1 | PZA | 114 | 0 | 0 | 114 | 1 ENTREGA
Delegación Durango | 060 | 168 | 2446 | 11 | 01 | TUBOS ENDOTRAQUEALES. DE PLAST | PZA | 1 | PZA | 80 | 0 | 0 | 80 | 1 ENTREGA
Delegación Durango | 060 | 168 | 2495 | 11 | 01 | TUBOS ENDOTRAQUEALES. DE PLAST | PZA | 1 | PZA | 93 | 0 | 0 | 93 | 1 ENTREGA
Delegación Durango | 060 | 168 | 2560 | 11 | 01 | TUBOS ENDOTRAQUEALES. DE PLAST | PZA | 1 | PZA | 94 | 0 | 0 | 94 | 1 ENTREGA
Delegación Durango | 060 | 168 | 2578 | 11 | 01 | TUBOS ENDOTRAQUEALES. DE PLAST | PZA | 1 | PZA | 6 | 0 | 0 | 6 | 1 ENTREGA
Delegación Durango | 060 | 168 | 2594 | 11 | 01 | TUBOS ENDOTRAQUEALES. DE PLAST | PZA | 1 | PZA | 7 | 0 | 0 | 7 | 1 ENTREGA
Delegación Durango | 060 | 168 | 5340 | 11 | 01 | TUBOS ENDOTRAQUEALES, SIN GLOB | PZA | 1 | PZA | 20 | 0 | 0 | 20 | 1 ENTREGA
Delegación Durango | 060 | 168 | 5365 | 11 | 01 | TUBOS ENDOTRAQUEALES, SIN GLOB | PZA | 1 | PZA | 190 | 0 | 0 | 190 | 1 ENTREGA
Delegación Durango | 060 | 168 | 5381 | 11 | 01 | TUBOS ENDOTRAQUEALES, SIN GLOB | PZA | 1 | PZA | 67 | 0 | 0 | 67 | 1 ENTREGA
Delegación Durango | 060 | 168 | 5399 | 11 | 01 | TUBOS ENDOTRAQUEALES, SIN GLOB | PZA | 1 | PZA | 39 | 0 | 0 | 39 | 1 ENTREGA
Delegación Durango | 060 | 168 | 5407 | 11 | 01 | TUBOS ENDOTRAQUEALES, SIN GLOB | PZA | 1 | PZA | 4 | 0 | 0 | 4 | 1 ENTREGA
Delegación Durango | 060 | 168 | 5456 | 11 | 01 | TUBOS ENDOTRAQUEAL, SIN GLOBO. | PZA | 1 | PZA | 12 | 0 | 0 | 12 | 1 ENTREGA
Delegación Durango | 060 | 182 | 0160 | 11 | 01 | CEMENTOS DE IONOMERO DE VIDRIO | JGO | 1 | JGO | 81 | 0 | 0 | 81 | 1 ENTREGA
Delegación Durango | 060 | 189 | 0023 | 12 | 01 | CEPILLOS PARA PULIDO DE AMALGA | PZA | 1 | PZA | 132 | 0 | 0 | 132 | 1 ENTREGA
Delegación Durango | 060 | 189 | 0031 | 12 | 01 | CEPILLOS PARA PULIDO DE AMALGA | PZA | 1 | PZA | 132 | 0 | 0 | 132 | 1 ENTREGA
Delegación Durango | 060 | 189 | 0205 | 12 | 01 | CEPILLOS PARA PULIDO DE AMALGA | PZA | 1 | PZA | 132 | 0 | 0 | 132 | 1 ENTREGA
Delegación Durango | 060 | 189 | 0254 | 11 | 01 | CEPILLOS PARA PULIDO DE AMALGA | PZA | 1 | PZA | 132 | 0 | 0 | 132 | 1 ENTREGA
Delegación Durango | 060 | 203 | 0298 | 11 | 01 | CINTAS TESTIGO PARA ESTERILIZA | RLL | 1 | RLL | 77 | 0 | 0 | 77 | 1 ENTREGA
Delegación Durango | 060 | 203 | 0306 | 11 | 01 | CINTAS PARA USO QUIRURGICO MIC | CJA | 24 | RLL | 250 | 0 | 0 | 250 | 1 ENTREGA
Delegación Durango | 060 | 235 | 0019 | 11 | 01 | COPAS PARA PIEZA DE MANO, DE H | ENV | 12 | PZA | 36 | 0 | 0 | 36 | 1 ENTREGA
Delegación Durango | 060 | 308 | 0151 | 01 | 01 | DISPOSITIVOS INTRAUTERINO. CU | PZA | 1 | PZA | 927 | 926 | 0 | 1853 | 2 ENTREGAS
Delegación Durango | 060 | 345 | 1287 | 11 | 01 | EQUIPOS DE GASTROSTOMIA, DE SI | JGO | 1 | JGO | 7 | 0 | 0 | 7 | 1 ENTREGA
Delegación Durango | 060 | 345 | 1360 | 11 | 01 | EQUIPOS PARA VENOCLISIS. EN FO | EQP | 1 | EQP | 84 | 0 | 0 | 84 | 1 ENTREGA
Delegación Durango | 060 | 345 | 1378 | 12 | 01 | EQUIPOS PARA VENOCLISIS. EN FO | EQP | 1 | EQP | 888 | 888 | 0 | 1776 | 2 ENTREGAS
Delegación Durango | 060 | 345 | 1386 | 11 | 01 | EQUIPOS PARA VENOCLISIS. EN FO | EQP | 1 | EQP | 753 | 753 | 753 | 2259 | 3 ENTREGAS
Delegación Durango | 060 | 345 | 1394 | 11 | 01 | EQUIPOS PARA VENOCLISIS. EN FO | EQP | 1 | EQP | 27 | 0 | 0 | 27 | 1 ENTREGA
Delegación Durango | 060 | 345 | 2350 | 03 | 01 | EQUIPOS PARA INTUBACION LAGRIM | EQP | 1 | EQP | 15 | 0 | 0 | 15 | 1 ENTREGA
Delegación Durango | 060 | 550 | 0636 | 05 | 01 | JERINGAS DE PLASTICO, PARA TUB | ENV | 200 | PZA | 21 | 0 | 0 | 21 | 1 ENTREGA
Delegación Durango | 060 | 551 | 2227 | 00 | 01 | JERINGA DE PLASTICO, GRADO -ME | PZA | 1 | PZA | 5 | 0 | 0 | 5 | 1 ENTREGA
Delegación Durango | 060 | 593 | 0106 | 11 | 01 | LOSETAS PARA BATIR CEMENTO. DE | PZA | 1 | PZA | 22 | 0 | 0 | 22 | 1 ENTREGA
Delegación Durango | 060 | 597 | 0037 | 11 | 01 | RESINAS AUTOPOLIMERIZABLES. PA | EST | 1 | EST | 45 | 0 | 0 | 45 | 1 ENTREGA
Delegación Durango | 060 | 626 | 0024 | 04 | 01 | MEDIAS ELASTICAS DE COMPRESION | PAR | 1 | PAR | 120 | 0 | 0 | 120 | 1 ENTREGA
Delegación Durango | 060 | 626 | 0073 | 03 | 01 | MEDIAS ELASTICAS DE COMPRESION | ENV | 1 | PAR | 120 | 0 | 0 | 120 | 1 ENTREGA
Delegación Durango | 060 | 815 | 0058 | 13 | 01 | SELLADORES DE FISURAS Y FOSETA | EST | 1 | EST | 35 | 0 | 0 | 35 | 1 ENTREGA
Delegación Durango | 060 | 830 | 7104 | 11 | 01 | SONDAS PARA YEYUNOSTOMIA, ESPE | PZA | 1 | PZA | 8 | 0 | 0 | 8 | 1 ENTREGA
Delegación Durango | 060 | 830 | 7112 | 11 | 01 | SONDAS PARA YEYUNOSTOMIA, ESPE | PZA | 1 | PZA | 3 | 0 | 0 | 3 | 1 ENTREGA
Delegación Durango | 060 | 889 | 0216 | 11 | 01 | TIRAS DE FLUORACINA, PARA USO | ENV | 10 | PZA | 24 | 0 | 0 | 24 | 1 ENTREGA
Delegación Durango | 060 | 953 | 0456 | 11 | 01 | VENDAS ENYESADAS, DE GASA DE A | ENV | 12 | PZA | 287 | 286 | 0 | 573 | 2 ENTREGAS
Delegación Durango | 060 | 953 | 0597 | 11 | 01 | VENDAS ENYESADAS, DE GASA DE A | ENV | 12 | PZA | 89 | 0 | 0 | 89 | 1 ENTREGA
Delegación Durango | 080 | 025 | 0128 | 00 | 01 | AGUJA PARA TOMA Y RECOLEC---CI | CJA | 100 | PZA | 120 | 0 | 0 | 120 | 1 ENTREGA
Delegación Durango | 080 | 025 | 0136 | 01 | 01 | ADAPTADOR PARA AGUJAS TOMA -MU | BSA | 10 | PZA | 19 | 0 | 0 | 19 | 1 ENTREGA
Delegación Durango | 080 | 085 | 0018 | 11 | 01 | ASAS.PARA SIEMBRA DE MEDIOS DE | PQT | 12 | PZA | 1 | 0 | 0 | 1 | 1 ENTREGA
Delegación Durango | 080 | 085 | 0026 | 01 | 01 | ASA PARA SIEMBRA DE MEDIOS DE | PZA | 1 | PZA | 48 | 0 | 0 | 48 | 1 ENTREGA
Delegación Durango | 080 | 085 | 0034 | 01 | 01 | ASA PARA SIEMBRA DE MEDIOS DE | PZA | 1 | PZA | 17 | 0 | 0 | 17 | 1 ENTREGA
Delegación Durango | 080 | 229 | 0023 | 10 | 01 | COLORANTE DE WRIGHT PARA TE-\I | FCO | 1000 | ML. | 205 | 0 | 0 | 205 | 1 ENTREGA
Delegación Durango | 080 | 229 | 0072 | 02 | 01 | VIOLETA DE GENCIANA (O DE CRIS | FCO | 500 | ML. | 99 | 0 | 0 | 99 | 1 ENTREGA
Delegación Durango | 080 | 229 | 0080 | 10 | 01 | AZUL DE METILENO DE LOEFFLERCO | FCO | 500 | ML. | 225 | 0 | 0 | 225 | 1 ENTREGA
Delegación Durango | 080 | 229 | 0262 | 10 | 01 | COLORANTE PARA RETICULOCITOS(A | FCO | 25 | ML. | 53 | 0 | 0 | 53 | 1 ENTREGA
Delegación Durango | 080 | 253 | 0014 | 01 | 01 | CUBREHEMATIMETRO PARA CUBRIRCA | CJA | 12 | PZA | 3 | 0 | 0 | 3 | 1 ENTREGA
Delegación Durango | 080 | 286 | 0072 | 03 | 01 | DENSIMETRO PARA LA DENSIDAD DE | PZA | 1 | PZA | 25 | 0 | 0 | 25 | 1 ENTREGA
Delegación Durango | 080 | 316 | 0035 | 03 | 01 | TETRACICLINA DISCOS CON 30 -MC | PZA | 1 | PZA | 12 | 0 | 0 | 12 | 1 ENTREGA
Delegación Durango | 080 | 316 | 0043 | 03 | 01 | TRIMETOPRIMA CON SULFAMETOXAZO | PZA | 1 | PZA | 3 | 0 | 0 | 3 | 1 ENTREGA
Delegación Durango | 080 | 316 | 0100 | 04 | 01 | NITROFURANTOINA DISCOS CON -30 | PZA | 1 | PZA | 11 | 0 | 0 | 11 | 1 ENTREGA
Delegación Durango | 080 | 316 | 0118 | 11 | 01 | OPTOQUINA DISCOS PARA DIFERENC | PZA | 1 | PZA | 6 | 0 | 0 | 6 | 1 ENTREGA
Delegación Durango | 080 | 316 | 0126 | 04 | 01 | PENICILINA DISCOS CON 10 UNIDA | PZA | 1 | PZA | 12 | 0 | 0 | 12 | 1 ENTREGA
Delegación Durango | 080 | 316 | 0134 | 03 | 01 | FURAZOLIDONA DISCOS CON 100MCG | PZA | 1 | PZA | 8 | 0 | 0 | 8 | 1 ENTREGA
Delegación Durango | 080 | 316 | 0159 | 03 | 01 | AMIKACINA DISCOS CON 30 MCG,EN | PZA | 1 | PZA | 20 | 0 | 0 | 20 | 1 ENTREGA
Delegación Durango | 080 | 316 | 0175 | 03 | 01 | CLORAMFENICOL DISCOS CON 30MCG | PZA | 1 | PZA | 4 | 0 | 0 | 4 | 1 ENTREGA
Delegación Durango | 080 | 316 | 0555 | 03 | 01 | BACITRACINA DISCOS CON 0.04-UN | PZA | 1 | PZA | 96 | 0 | 0 | 96 | 1 ENTREGA
Delegación Durango | 080 | 316 | 0647 | 03 | 01 | N-N DIMETILPARAFENILENDIAMI-NA | PZA | 1 | PZA | 24 | 0 | 0 | 24 | 1 ENTREGA
Delegación Durango | 080 | 316 | 0902 | 03 | 01 | ERITROMICINA DISCOS CON 15 -MC | PZA | 1 | PZA | 9 | 0 | 0 | 9 | 1 ENTREGA
Delegación Durango | 080 | 316 | 1751 | 03 | 01 | CARBENICILINA DISCOS CON 100MC | PZA | 1 | PZA | 2 | 0 | 0 | 2 | 1 ENTREGA
Delegación Durango | 080 | 316 | 2056 | 03 | 01 | DICLOXACILINA DISCOS CON 1 -MC | PZA | 1 | PZA | 3 | 0 | 0 | 3 | 1 ENTREGA
Delegación Durango | 080 | 316 | 2601 | 03 | 01 | GENTAMICINA DISCOS CON 10 --MC | PZA | 1 | PZA | 4 | 0 | 0 | 4 | 1 ENTREGA
Delegación Durango | 080 | 316 | 3757 | 03 | 01 | AMPICILINA DISCOS CON 10 - -MC | PZA | 1 | PZA | 6 | 0 | 0 | 6 | 1 ENTREGA
Delegación Durango | 080 | 382 | 0109 | 01 | 01 | ESCOBILLON DE CERDAS PARA LAVA | PZA | 1 | PZA | 4 | 0 | 0 | 4 | 1 ENTREGA
Delegación Durango | 080 | 382 | 0257 | 01 | 01 | ESCOBILLON DE CERDAS PARA LAVA | PZA | 1 | PZA | 84 | 0 | 0 | 84 | 1 ENTREGA
Delegación Durango | 080 | 382 | 0299 | 01 | 01 | ESCOBILLON DE CERDAS PARA LAVA | PZA | 1 | PZA | 6 | 0 | 0 | 6 | 1 ENTREGA
Delegación Durango | 080 | 414 | 1539 | 05 | 01 | TROMBOPLASTINA DE ALTA SENSIBI | FCO | 1 | FCO | 324 | 0 | 0 | 324 | 1 ENTREGA
Delegación Durango | 080 | 414 | 1554 | 04 | 01 | TROMBOPLASTINA PARCIAL ACTIVAD | PBA | 1 | PBA | 1440 | 1440 | 1440 | 4320 | 3 ENTREGAS
Delegación Durango | 080 | 431 | 0043 | 02 | 01 | FRASCO DE VIDRIO TRANSPAREN-TE | PZA | 1 | PZA | 74 | 0 | 0 | 74 | 1 ENTREGA
Delegación Durango | 080 | 431 | 0233 | 10 | 01 | FRASCO DE POLIETILENO CON TUBO | PZA | 1 | PZA | 146 | 0 | 0 | 146 | 1 ENTREGA
Delegación Durango | 080 | 583 | 0106 | 01 | 01 | LAPICES MARCADORES PARA ESCRIB | CJA | 12 | PZA | 54 | 0 | 0 | 54 | 1 ENTREGA
Delegación Durango | 080 | 583 | 0155 | 01 | 01 | LAPICES MARCADORES PARA MAR-CA | PZA | 1 | PZA | 980 | 979 | 0 | 1959 | 2 ENTREGAS
Delegación Durango | 080 | 602 | 0541 | 00 | 01 | MATRAZ DE VIDRIO REFRACTARIOES | PZA | 1 | PZA | 13 | 0 | 0 | 13 | 1 ENTREGA
Delegación Durango | 080 | 602 | 0558 | 01 | 01 | MATRAZ DE VIDRIO REFRACTARIOES | PZA | 1 | PZA | 13 | 0 | 0 | 13 | 1 ENTREGA
Delegación Durango | 080 | 602 | 0897 | 00 | 01 | MATRAZ VOLUMETRICO DE VIDRIORE | PZA | 1 | PZA | 6 | 0 | 0 | 6 | 1 ENTREGA
Delegación Durango | 080 | 602 | 0913 | 00 | 01 | MATRAZ VOLUMETRICO DE VIDRIORE | PZA | 1 | PZA | 2 | 0 | 0 | 2 | 1 ENTREGA
Delegación Durango | 080 | 602 | 0921 | 00 | 01 | MATRAZ VOLUMETRICO DE VIDRIORE | PZA | 1 | PZA | 10 | 0 | 0 | 10 | 1 ENTREGA
Delegación Durango | 080 | 602 | 0947 | 00 | 01 | MATRAZ VOLUMETRICO DE VIDRIORE | PZA | 1 | PZA | 24 | 0 | 0 | 24 | 1 ENTREGA
Delegación Durango | 080 | 610 | 2182 | 01 | 01 | SALMONELLA SHIGELLA, AGAR MEDI | FCO | 450 | GRO | 5 | 0 | 0 | 5 | 1 ENTREGA
Delegación Durango | 080 | 610 | 8254 | 01 | 01 | AGAR-AGAR BASE PARA LA PREPARA | FCO | 450 | GRO | 11 | 0 | 0 | 11 | 1 ENTREGA
Delegación Durango | 080 | 681 | 0289 | 02 | 01 | PAPEL FILTRO NO. 40, DISCO DE: | CJA | 100 | PZA | 9 | 0 | 0 | 9 | 1 ENTREGA
Delegación Durango | 080 | 681 | 1105 | 00 | 01 | PAPEL PARAFINADO, SEMITRANS-PA | PZA | 1 | PZA | 6 | 0 | 0 | 6 | 1 ENTREGA
Delegación Durango | 080 | 705 | 0166 | 02 | 01 | MEDIDOR DE LIQUIDOS PARA ME-DI | PZA | 1 | PZA | 1 | 0 | 0 | 1 | 1 ENTREGA
Delegación Durango | 080 | 709 | 2655 | 00 | 01 | PIPETA MANUAL, VOLUMETRICA, CL | PZA | 1 | PZA | 2 | 0 | 0 | 2 | 1 ENTREGA
Delegación Durango | 080 | 709 | 3463 | 00 | 01 | PIPETA AUTOMATICA DE VOLUMEN V | PZA | 1 | PZA | 6 | 0 | 0 | 6 | 1 ENTREGA
Delegación Durango | 080 | 709 | 3471 | 00 | 01 | PIPETA AUTOMATICA DE VOLUMEN V | PZA | 1 | PZA | 13 | 0 | 0 | 13 | 1 ENTREGA
Delegación Durango | 080 | 709 | 3489 | 00 | 01 | PIPETA AUTOMATICA DE VOLUMEN V | PZA | 1 | PZA | 12 | 0 | 0 | 12 | 1 ENTREGA
Delegación Durango | 080 | 733 | 0246 | 10 | 01 | PROBETA DE POLIPROPILENO, --GR | PZA | 1 | PZA | 1 | 0 | 0 | 1 | 1 ENTREGA
Delegación Durango | 080 | 733 | 0253 | 10 | 01 | PROBETA DE POLIPROPILENO, --GR | PZA | 1 | PZA | 6 | 0 | 0 | 6 | 1 ENTREGA
Delegación Durango | 080 | 783 | 2258 | 01 | 01 | ALCOHOL-ACETONA PARA LA TIN-CI | FCO | 500 | ML. | 174 | 0 | 0 | 174 | 1 ENTREGA
Delegación Durango | 080 | 823 | 0130 | 10 | 01 | SOLUCION AMORTIGUADORA PARALA | FCO | 100 | ML. | 10 | 0 | 0 | 10 | 1 ENTREGA
Delegación Durango | 080 | 829 | 0084 | 01 | 01 | SOLUCION ALCHOLICA GIEMSA -0.4 | FCO | 500 | ML. | 12 | 0 | 0 | 12 | 1 ENTREGA
Delegación Durango | 080 | 829 | 1413 | 01 | 01 | YODO EN SOLUCION PARA A\ADIRAL | FCO | 50 | ML. | 2 | 0 | 0 | 2 | 1 ENTREGA
Delegación Durango | 080 | 829 | 2288 | 10 | 01 | EOSINA-AZUL DE METILENO (CO-LO | FCO | 25 | GRO | 15 | 0 | 0 | 15 | 1 ENTREGA
Delegación Durango | 080 | 829 | 2320 | 10 | 01 | SOLUCION AMORTIGUADORA DEFOSFA | FCO | 1 | FCO | 23 | 0 | 0 | 23 | 1 ENTREGA
Delegación Durango | 080 | 830 | 2582 | 10 | 01 | MEDIO PARA INCLUSION DE TEJIDO | FCO | 118 | ML. | 12 | 0 | 0 | 12 | 1 ENTREGA
Delegación Durango | 080 | 830 | 3945 | 10 | 01 | ACIDO FOSFOTUNGSTICO RA CRISTA | FCO | 100 | GRO | 12 | 0 | 0 | 12 | 1 ENTREGA
Delegación Durango | 080 | 830 | 9132 | 11 | 01 | CARBONATO DE LITIO. RA. POLVO. | FCO | 250 | GRO | 7 | 0 | 0 | 7 | 1 ENTREGA
Delegación Durango | 080 | 889 | 0024 | 02 | 01 | TIRA REACTIVA PARA MEDIR PHEST | EST | 1 | EST | 18 | 0 | 0 | 18 | 1 ENTREGA
Delegación Durango | 080 | 889 | 0172 | 10 | 01 | TIRA REACTIVA PARA PRUEBA DEOX | FCO | 50 | TRA | 2 | 0 | 0 | 2 | 1 ENTREGA
Delegación Durango | 080 | 909 | 5573 | 11 | 01 | TUBO SISTEMA PARA TOMA Y RECOL | CJA | 200 | TBO | 23 | 0 | 0 | 23 | 1 ENTREGA
Delegación Durango | 080 | 951 | 0456 | 11 | 01 | VASO. DE COPLIN. CON TAPA DE C | PZA | 1 | PZA | 3 | 0 | 0 | 3 | 1 ENTREGA
Delegación Durango | 080 | 951 | 0639 | 01 | 01 | VASO DE PRECIPITADOS, DE VI-DR | PZA | 1 | PZA | 24 | 0 | 0 | 24 | 1 ENTREGA
Delegación Guanajuato | 060 | 040 | 3745 | 11 | 01 | AGUJAS HIPODERMICA CON PABELLO | ENV | 100 | PZA | 18 | 0 | 0 | 18 | 1 ENTREGA
Delegación Guanajuato | 060 | 040 | 8058 | 11 | 01 | AGUJAS DENTAL .TIPO CARPULE. D | ENV | 100 | PZA | 41 | 0 | 0 | 41 | 1 ENTREGA
Delegación Guanajuato | 060 | 111 | 0208 | 10 | 01 | BARNIZ DE COPAL PARA REVESTIMI | JGO | 1 | JGO | 109 | 0 | 0 | 109 | 1 ENTREGA
Delegación Guanajuato | 060 | 155 | 0155 | 13 | 01 | CAMPOS QUIRURGICOS. SIN IODOPO | ENV | 10 | PZA | 27 | 0 | 0 | 27 | 1 ENTREGA
Delegación Guanajuato | 060 | 155 | 0304 | 13 | 01 | CAMPOS QUIRURGICOS. SIN IODOPO | ENV | 10 | PZA | 28 | 0 | 0 | 28 | 1 ENTREGA
Delegación Guanajuato | 060 | 166 | 0269 | 02 | 01 | TUBOS ENDOTRAQUEALES, SIN GLOB | PZA | 1 | PZA | 184 | 0 | 0 | 184 | 1 ENTREGA
Delegación Guanajuato | 060 | 166 | 1523 | 01 | 01 | CATETERES URETERAL DOBLE "J" D | PZA | 1 | PZA | 2 | 0 | 0 | 2 | 1 ENTREGA
Delegación Guanajuato | 060 | 167 | 0458 | 06 | 01 | CANULAS OROFARINGEAS. DE PLAST | PZA | 1 | PZA | 163 | 0 | 0 | 163 | 1 ENTREGA
Delegación Guanajuato | 060 | 167 | 0466 | 05 | 01 | CANULAS OROFARINGEAS. DE PLAST | PZA | 1 | PZA | 377 | 0 | 0 | 377 | 1 ENTREGA
Delegación Guanajuato | 060 | 167 | 0482 | 04 | 01 | CANULAS OROFARINGEAS. DE PLAST | PZA | 1 | PZA | 784 | 783 | 0 | 1567 | 2 ENTREGAS
Delegación Guanajuato | 060 | 167 | 0680 | 04 | 01 | CANULAS OROFARINGEAS. DE PLAST | PZA | 1 | PZA | 291 | 291 | 0 | 582 | 2 ENTREGAS
Delegación Guanajuato | 060 | 167 | 3304 | 12 | 01 | CANULAS OROFARINGEAS. DE PLAST | PZA | 1 | PZA | 119 | 0 | 0 | 119 | 1 ENTREGA
Delegación Guanajuato | 060 | 167 | 3312 | 12 | 01 | CANULAS OROFARINGEAS. DE PLAST | PZA | 1 | PZA | 235 | 0 | 0 | 235 | 1 ENTREGA
Delegación Guanajuato | 060 | 167 | 3320 | 12 | 01 | CANULAS OROFARINGEAS. DE PLAST | PZA | 1 | PZA | 327 | 327 | 0 | 654 | 2 ENTREGAS
Delegación Guanajuato | 060 | 167 | 3346 | 07 | 01 | CANULAS OROFARINGEAS. DE PLAST | PZA | 1 | PZA | 476 | 476 | 0 | 952 | 2 ENTREGAS
Delegación Guanajuato | 060 | 167 | 3726 | 11 | 01 | CANULAS PARA DRENAJE TORACICO | PZA | 1 | PZA | 20 | 0 | 0 | 20 | 1 ENTREGA
Delegación Guanajuato | 060 | 167 | 8220 | 11 | 01 | TUBOS ENDOTRAQUEALES, SIN GLOB | PZA | 1 | PZA | 40 | 0 | 0 | 40 | 1 ENTREGA
Delegación Guanajuato | 060 | 167 | 8238 | 11 | 01 | TUBOS ENDOTRAQUEALES, SIN GLOB | PZA | 1 | PZA | 53 | 0 | 0 | 53 | 1 ENTREGA
Delegación Guanajuato | 060 | 168 | 1356 | 11 | 01 | TUBOS ENDOTRAQUEALES. DE PLAST | PZA | 1 | PZA | 210 | 0 | 0 | 210 | 1 ENTREGA
Delegación Guanajuato | 060 | 168 | 1844 | 11 | 01 | TUBOS ENDOTRAQUEALES, DE PLAST | PZA | 1 | PZA | 44 | 0 | 0 | 44 | 1 ENTREGA
Delegación Guanajuato | 060 | 168 | 1893 | 11 | 01 | TUBOS ENDOTRAQUEALES, DE PLAST | PZA | 1 | PZA | 13 | 0 | 0 | 13 | 1 ENTREGA
Delegación Guanajuato | 060 | 168 | 2214 | 11 | 01 | TUBOS ENDOTRAQUEALES. DE PLAST | PZA | 1 | PZA | 257 | 0 | 0 | 257 | 1 ENTREGA
Delegación Guanajuato | 060 | 168 | 2446 | 11 | 01 | TUBOS ENDOTRAQUEALES. DE PLAST | PZA | 1 | PZA | 393 | 0 | 0 | 393 | 1 ENTREGA
Delegación Guanajuato | 060 | 168 | 2495 | 11 | 01 | TUBOS ENDOTRAQUEALES. DE PLAST | PZA | 1 | PZA | 235 | 0 | 0 | 235 | 1 ENTREGA
Delegación Guanajuato | 060 | 168 | 2560 | 11 | 01 | TUBOS ENDOTRAQUEALES. DE PLAST | PZA | 1 | PZA | 64 | 0 | 0 | 64 | 1 ENTREGA
Delegación Guanajuato | 060 | 168 | 2578 | 11 | 01 | TUBOS ENDOTRAQUEALES. DE PLAST | PZA | 1 | PZA | 57 | 0 | 0 | 57 | 1 ENTREGA
Delegación Guanajuato | 060 | 168 | 2594 | 11 | 01 | TUBOS ENDOTRAQUEALES. DE PLAST | PZA | 1 | PZA | 32 | 0 | 0 | 32 | 1 ENTREGA
Delegación Guanajuato | 060 | 182 | 0160 | 11 | 01 | CEMENTOS DE IONOMERO DE VIDRIO | JGO | 1 | JGO | 90 | 0 | 0 | 90 | 1 ENTREGA
Delegación Guanajuato | 060 | 203 | 0298 | 11 | 01 | CINTAS TESTIGO PARA ESTERILIZA | RLL | 1 | RLL | 68 | 0 | 0 | 68 | 1 ENTREGA
Delegación Guanajuato | 060 | 235 | 0019 | 11 | 01 | COPAS PARA PIEZA DE MANO, DE H | ENV | 12 | PZA | 3 | 0 | 0 | 3 | 1 ENTREGA
Delegación Guanajuato | 060 | 345 | 1360 | 11 | 01 | EQUIPOS PARA VENOCLISIS. EN FO | EQP | 1 | EQP | 34 | 0 | 0 | 34 | 1 ENTREGA
Delegación Guanajuato | 060 | 345 | 1378 | 12 | 01 | EQUIPOS PARA VENOCLISIS. EN FO | EQP | 1 | EQP | 274 | 274 | 0 | 548 | 2 ENTREGAS
Delegación Guanajuato | 060 | 345 | 1386 | 11 | 01 | EQUIPOS PARA VENOCLISIS. EN FO | EQP | 1 | EQP | 38 | 0 | 0 | 38 | 1 ENTREGA
Delegación Guanajuato | 060 | 345 | 2350 | 03 | 01 | EQUIPOS PARA INTUBACION LAGRIM | EQP | 1 | EQP | 9 | 0 | 0 | 9 | 1 ENTREGA
Delegación Guanajuato | 060 | 371 | 2480 | 11 | 01 | ESPONJAS NEUROQUIRURGICAS. DE | ENV | 10 | PZA | 34 | 0 | 0 | 34 | 1 ENTREGA
Delegación Guanajuato | 060 | 426 | 0331 | 01 | 01 | FRASCO DE VIDRIO PARA LECHE MA | PZA | 1 | PZA | 24 | 0 | 0 | 24 | 1 ENTREGA
Delegación Guanajuato | 060 | 543 | 0149 | 10 | 01 | COLODION ELASTICO. | FCO | 1 | LTO | 7 | 0 | 0 | 7 | 1 ENTREGA
Delegación Guanajuato | 060 | 550 | 0636 | 05 | 01 | JERINGAS DE PLASTICO, PARA TUB | ENV | 200 | PZA | 3 | 0 | 0 | 3 | 1 ENTREGA
Delegación Guanajuato | 060 | 593 | 0106 | 11 | 01 | LOSETAS PARA BATIR CEMENTO. DE | PZA | 1 | PZA | 113 | 0 | 0 | 113 | 1 ENTREGA
Delegación Guanajuato | 060 | 597 | 0037 | 11 | 01 | RESINAS AUTOPOLIMERIZABLES. PA | EST | 1 | EST | 54 | 0 | 0 | 54 | 1 ENTREGA
Delegación Guanajuato | 060 | 815 | 0058 | 13 | 01 | SELLADORES DE FISURAS Y FOSETA | EST | 1 | EST | 28 | 0 | 0 | 28 | 1 ENTREGA
Delegación Guanajuato | 060 | 830 | 7096 | 11 | 01 | SONDAS PARA YEYUNOSTOMIA, ESPE | PZA | 1 | PZA | 4 | 0 | 0 | 4 | 1 ENTREGA
Delegación Guanajuato | 060 | 830 | 7104 | 11 | 01 | SONDAS PARA YEYUNOSTOMIA, ESPE | PZA | 1 | PZA | 6 | 0 | 0 | 6 | 1 ENTREGA
Delegación Guanajuato | 060 | 830 | 7112 | 11 | 01 | SONDAS PARA YEYUNOSTOMIA, ESPE | PZA | 1 | PZA | 8 | 0 | 0 | 8 | 1 ENTREGA
Delegación Guanajuato | 060 | 889 | 0216 | 11 | 01 | TIRAS DE FLUORACINA, PARA USO | ENV | 10 | PZA | 45 | 0 | 0 | 45 | 1 ENTREGA
Delegación Guanajuato | 060 | 946 | 0019 | 11 | 01 | VASOS PARA MEDICAMENTOS DE VID | PZA | 1 | PZA | 381 | 380 | 0 | 761 | 2 ENTREGAS
Delegación Guanajuato | 060 | 953 | 0456 | 11 | 01 | VENDAS ENYESADAS, DE GASA DE A | ENV | 12 | PZA | 406 | 405 | 0 | 811 | 2 ENTREGAS
Delegación Guanajuato | 060 | 953 | 0597 | 11 | 01 | VENDAS ENYESADAS, DE GASA DE A | ENV | 12 | PZA | 138 | 0 | 0 | 138 | 1 ENTREGA
Delegación Guanajuato | 070 | 707 | 0587 | 01 | 01 | PELICULA RADIOGRAFICA SENSIBLE | CJA | 1 | CJA | 13 | 0 | 0 | 13 | 1 ENTREGA
Delegación Guanajuato | 080 | 025 | 0128 | 00 | 01 | AGUJA PARA TOMA Y RECOLEC---CI | CJA | 100 | PZA | 12 | 0 | 0 | 12 | 1 ENTREGA
Delegación Guanajuato | 080 | 025 | 0136 | 01 | 01 | ADAPTADOR PARA AGUJAS TOMA -MU | BSA | 10 | PZA | 2 | 0 | 0 | 2 | 1 ENTREGA
Delegación Guanajuato | 080 | 081 | 0897 | 01 | 03 | ANTISUERO SHIGELLA POLIVALENTE | FCO | 1 | ML. | 3 | 0 | 0 | 3 | 1 ENTREGA
Delegación Guanajuato | 080 | 081 | 0913 | 04 | 01 | ANTISUERO SHIGELLA POLIVALENTE | FCO | 1 | ML. | 1 | 0 | 0 | 1 | 1 ENTREGA
Delegación Guanajuato | 080 | 081 | 0921 | 05 | 01 | ANTISUERO SHIGELLA POLIVALENTE | FCO | 1 | ML. | 4 | 0 | 0 | 4 | 1 ENTREGA
Delegación Guanajuato | 080 | 081 | 0954 | 01 | 02 | ANTISUERO SHIGELLA POLIVALENTE | FCO | 1 | ML. | 3 | 0 | 0 | 3 | 1 ENTREGA
Delegación Guanajuato | 080 | 085 | 0018 | 11 | 01 | ASAS.PARA SIEMBRA DE MEDIOS DE | PQT | 12 | PZA | 10 | 0 | 0 | 10 | 1 ENTREGA
Delegación Guanajuato | 080 | 085 | 0026 | 01 | 01 | ASA PARA SIEMBRA DE MEDIOS DE | PZA | 1 | PZA | 122 | 0 | 0 | 122 | 1 ENTREGA
Delegación Guanajuato | 080 | 085 | 0034 | 01 | 01 | ASA PARA SIEMBRA DE MEDIOS DE | PZA | 1 | PZA | 120 | 0 | 0 | 120 | 1 ENTREGA
Delegación Guanajuato | 080 | 169 | 0157 | 01 | 01 | CAMARA DE NEUBAUER DE CRIS--TA | PZA | 1 | PZA | 12 | 0 | 0 | 12 | 1 ENTREGA
Delegación Guanajuato | 080 | 229 | 0023 | 10 | 01 | COLORANTE DE WRIGHT PARA TE-\I | FCO | 1000 | ML. | 131 | 0 | 0 | 131 | 1 ENTREGA
Delegación Guanajuato | 080 | 229 | 0072 | 02 | 01 | VIOLETA DE GENCIANA (O DE CRIS | FCO | 500 | ML. | 96 | 0 | 0 | 96 | 1 ENTREGA
Delegación Guanajuato | 080 | 229 | 0080 | 10 | 01 | AZUL DE METILENO DE LOEFFLERCO | FCO | 500 | ML. | 79 | 0 | 0 | 79 | 1 ENTREGA
Delegación Guanajuato | 080 | 229 | 0262 | 10 | 01 | COLORANTE PARA RETICULOCITOS(A | FCO | 25 | ML. | 21 | 0 | 0 | 21 | 1 ENTREGA
Delegación Guanajuato | 080 | 253 | 0014 | 01 | 01 | CUBREHEMATIMETRO PARA CUBRIRCA | CJA | 12 | PZA | 32 | 0 | 0 | 32 | 1 ENTREGA
Delegación Guanajuato | 080 | 316 | 0035 | 03 | 01 | TETRACICLINA DISCOS CON 30 -MC | PZA | 1 | PZA | 25 | 0 | 0 | 25 | 1 ENTREGA
Delegación Guanajuato | 080 | 316 | 0043 | 03 | 01 | TRIMETOPRIMA CON SULFAMETOXAZO | PZA | 1 | PZA | 19 | 0 | 0 | 19 | 1 ENTREGA
Delegación Guanajuato | 080 | 316 | 0100 | 04 | 01 | NITROFURANTOINA DISCOS CON -30 | PZA | 1 | PZA | 21 | 0 | 0 | 21 | 1 ENTREGA
Delegación Guanajuato | 080 | 316 | 0118 | 11 | 01 | OPTOQUINA DISCOS PARA DIFERENC | PZA | 1 | PZA | 32 | 0 | 0 | 32 | 1 ENTREGA
Delegación Guanajuato | 080 | 316 | 0126 | 04 | 01 | PENICILINA DISCOS CON 10 UNIDA | PZA | 1 | PZA | 28 | 0 | 0 | 28 | 1 ENTREGA
Delegación Guanajuato | 080 | 316 | 0134 | 03 | 01 | FURAZOLIDONA DISCOS CON 100MCG | PZA | 1 | PZA | 12 | 0 | 0 | 12 | 1 ENTREGA
Delegación Guanajuato | 080 | 316 | 0159 | 03 | 01 | AMIKACINA DISCOS CON 30 MCG,EN | PZA | 1 | PZA | 33 | 0 | 0 | 33 | 1 ENTREGA
Delegación Guanajuato | 080 | 316 | 0175 | 03 | 01 | CLORAMFENICOL DISCOS CON 30MCG | PZA | 1 | PZA | 30 | 0 | 0 | 30 | 1 ENTREGA
Delegación Guanajuato | 080 | 316 | 0555 | 03 | 01 | BACITRACINA DISCOS CON 0.04-UN | PZA | 1 | PZA | 33 | 0 | 0 | 33 | 1 ENTREGA
Delegación Guanajuato | 080 | 316 | 0647 | 03 | 01 | N-N DIMETILPARAFENILENDIAMI-NA | PZA | 1 | PZA | 21 | 0 | 0 | 21 | 1 ENTREGA
Delegación Guanajuato | 080 | 316 | 0902 | 03 | 01 | ERITROMICINA DISCOS CON 15 -MC | PZA | 1 | PZA | 21 | 0 | 0 | 21 | 1 ENTREGA
Delegación Guanajuato | 080 | 316 | 1751 | 03 | 01 | CARBENICILINA DISCOS CON 100MC | PZA | 1 | PZA | 29 | 0 | 0 | 29 | 1 ENTREGA
Delegación Guanajuato | 080 | 316 | 2056 | 03 | 01 | DICLOXACILINA DISCOS CON 1 -MC | PZA | 1 | PZA | 12 | 0 | 0 | 12 | 1 ENTREGA
Delegación Guanajuato | 080 | 316 | 2601 | 03 | 01 | GENTAMICINA DISCOS CON 10 --MC | PZA | 1 | PZA | 45 | 0 | 0 | 45 | 1 ENTREGA
Delegación Guanajuato | 080 | 316 | 3757 | 03 | 01 | AMPICILINA DISCOS CON 10 - -MC | PZA | 1 | PZA | 42 | 0 | 0 | 42 | 1 ENTREGA
Delegación Guanajuato | 080 | 382 | 0109 | 01 | 01 | ESCOBILLON DE CERDAS PARA LAVA | PZA | 1 | PZA | 65 | 0 | 0 | 65 | 1 ENTREGA
Delegación Guanajuato | 080 | 382 | 0257 | 01 | 01 | ESCOBILLON DE CERDAS PARA LAVA | PZA | 1 | PZA | 171 | 0 | 0 | 171 | 1 ENTREGA
Delegación Guanajuato | 080 | 382 | 0299 | 01 | 01 | ESCOBILLON DE CERDAS PARA LAVA | PZA | 1 | PZA | 60 | 0 | 0 | 60 | 1 ENTREGA
Delegación Guanajuato | 080 | 431 | 0043 | 02 | 01 | FRASCO DE VIDRIO TRANSPAREN-TE | PZA | 1 | PZA | 149 | 0 | 0 | 149 | 1 ENTREGA
Delegación Guanajuato | 080 | 431 | 0233 | 10 | 01 | FRASCO DE POLIETILENO CON TUBO | PZA | 1 | PZA | 28 | 0 | 0 | 28 | 1 ENTREGA
Delegación Guanajuato | 080 | 574 | 0016 | 01 | 01 | LANCETA METALICA, INTEGRADA A | CJA | 100 | PZA | 3 | 0 | 0 | 3 | 1 ENTREGA
Delegación Guanajuato | 080 | 583 | 0106 | 01 | 01 | LAPICES MARCADORES PARA ESCRIB | CJA | 12 | PZA | 5 | 0 | 0 | 5 | 1 ENTREGA
Delegación Guanajuato | 080 | 583 | 0155 | 01 | 01 | LAPICES MARCADORES PARA MAR-CA | PZA | 1 | PZA | 409 | 0 | 0 | 409 | 1 ENTREGA
Delegación Guanajuato | 080 | 602 | 0541 | 00 | 01 | MATRAZ DE VIDRIO REFRACTARIOES | PZA | 1 | PZA | 47 | 0 | 0 | 47 | 1 ENTREGA
Delegación Guanajuato | 080 | 602 | 0558 | 01 | 01 | MATRAZ DE VIDRIO REFRACTARIOES | PZA | 1 | PZA | 14 | 0 | 0 | 14 | 1 ENTREGA
Delegación Guanajuato | 080 | 602 | 0913 | 00 | 01 | MATRAZ VOLUMETRICO DE VIDRIORE | PZA | 1 | PZA | 1 | 0 | 0 | 1 | 1 ENTREGA
Delegación Guanajuato | 080 | 602 | 0921 | 00 | 01 | MATRAZ VOLUMETRICO DE VIDRIORE | PZA | 1 | PZA | 7 | 0 | 0 | 7 | 1 ENTREGA
Delegación Guanajuato | 080 | 602 | 0947 | 00 | 01 | MATRAZ VOLUMETRICO DE VIDRIORE | PZA | 1 | PZA | 1 | 0 | 0 | 1 | 1 ENTREGA
Delegación Guanajuato | 080 | 610 | 0269 | 01 | 01 | LISINA Y HIERRO AGAR (LIA) TA. | FCO | 450 | GRO | 6 | 0 | 0 | 6 | 1 ENTREGA
Delegación Guanajuato | 080 | 610 | 2182 | 01 | 01 | SALMONELLA SHIGELLA, AGAR MEDI | FCO | 450 | GRO | 2 | 0 | 0 | 2 | 1 ENTREGA
Delegación Guanajuato | 080 | 610 | 7454 | 10 | 01 | SIMMONS CON CITRATO, AGAR PARA | FCO | 450 | GRO | 4 | 0 | 0 | 4 | 1 ENTREGA
Delegación Guanajuato | 080 | 626 | 0329 | 00 | 01 | MORTERO DE PORCELANA O VI-DRIO | PZA | 1 | PZA | 1 | 0 | 0 | 1 | 1 ENTREGA
Delegación Guanajuato | 080 | 681 | 1105 | 00 | 01 | PAPEL PARAFINADO, SEMITRANS-PA | PZA | 1 | PZA | 3 | 0 | 0 | 3 | 1 ENTREGA
Delegación Guanajuato | 080 | 705 | 0026 | 03 | 01 | PIPETA CON SUBDIVISIONES DE0.1 | PZA | 1 | PZA | 64 | 0 | 0 | 64 | 1 ENTREGA
Delegación Guanajuato | 080 | 705 | 0125 | 03 | 01 | PIPETA DE VIDRIO, LINEAL TERMI | PZA | 1 | PZA | 1 | 0 | 0 | 1 | 1 ENTREGA
Delegación Guanajuato | 080 | 705 | 0141 | 02 | 01 | PIPETA DE VIDRIO, LINEAL TERMI | PZA | 1 | PZA | 24 | 0 | 0 | 24 | 1 ENTREGA
Delegación Guanajuato | 080 | 705 | 0166 | 02 | 01 | MEDIDOR DE LIQUIDOS PARA ME-DI | PZA | 1 | PZA | 3 | 0 | 0 | 3 | 1 ENTREGA
Delegación Guanajuato | 080 | 709 | 2564 | 00 | 01 | PIPETA MANUAL, VOLUMETRICA, CL | PZA | 1 | PZA | 22 | 0 | 0 | 22 | 1 ENTREGA
Delegación Guanajuato | 080 | 709 | 2606 | 10 | 01 | PIPETA MANUAL, VOLUMETRICA,-CL | PZA | 1 | PZA | 7 | 0 | 0 | 7 | 1 ENTREGA
Delegación Guanajuato | 080 | 709 | 3463 | 00 | 01 | PIPETA AUTOMATICA DE VOLUMEN V | PZA | 1 | PZA | 12 | 0 | 0 | 12 | 1 ENTREGA
Delegación Guanajuato | 080 | 709 | 3471 | 00 | 01 | PIPETA AUTOMATICA DE VOLUMEN V | PZA | 1 | PZA | 18 | 0 | 0 | 18 | 1 ENTREGA
Delegación Guanajuato | 080 | 709 | 3489 | 00 | 01 | PIPETA AUTOMATICA DE VOLUMEN V | PZA | 1 | PZA | 2 | 0 | 0 | 2 | 1 ENTREGA
Delegación Guanajuato | 080 | 733 | 0238 | 10 | 01 | PROBETA DE POLIPROPILENO, --GR | PZA | 1 | PZA | 2 | 0 | 0 | 2 | 1 ENTREGA
Delegación Guanajuato | 080 | 733 | 0246 | 10 | 01 | PROBETA DE POLIPROPILENO, --GR | PZA | 1 | PZA | 5 | 0 | 0 | 5 | 1 ENTREGA
Delegación Guanajuato | 080 | 733 | 0253 | 10 | 01 | PROBETA DE POLIPROPILENO, --GR | PZA | 1 | PZA | 7 | 0 | 0 | 7 | 1 ENTREGA
Delegación Guanajuato | 080 | 783 | 1490 | 01 | 01 | LIQUIDO PARA CONTAR PLAQUE--TA | FCO | 125 | ML. | 6 | 0 | 0 | 6 | 1 ENTREGA
Delegación Guanajuato | 080 | 783 | 1557 | 01 | 01 | REACTIVO DE KOVAC PARA INVESTI | FCO | 50 | ML. | 34 | 0 | 0 | 34 | 1 ENTREGA
Delegación Guanajuato | 080 | 783 | 1581 | 01 | 01 | ACIDO SULFOSALICILICO AL 3%TA. | FCO | 200 | ML. | 6 | 0 | 0 | 6 | 1 ENTREGA
Delegación Guanajuato | 080 | 783 | 2258 | 01 | 01 | ALCOHOL-ACETONA PARA LA TIN-CI | FCO | 500 | ML. | 212 | 0 | 0 | 212 | 1 ENTREGA
Delegación Guanajuato | 080 | 823 | 0130 | 10 | 01 | SOLUCION AMORTIGUADORA PARALA | FCO | 100 | ML. | 12 | 0 | 0 | 12 | 1 ENTREGA
Delegación Guanajuato | 080 | 829 | 1413 | 01 | 01 | YODO EN SOLUCION PARA A\ADIRAL | FCO | 50 | ML. | 7 | 0 | 0 | 7 | 1 ENTREGA
Delegación Guanajuato | 080 | 829 | 2288 | 10 | 01 | EOSINA-AZUL DE METILENO (CO-LO | FCO | 25 | GRO | 7 | 0 | 0 | 7 | 1 ENTREGA
Delegación Guanajuato | 080 | 829 | 2320 | 10 | 01 | SOLUCION AMORTIGUADORA DEFOSFA | FCO | 1 | FCO | 64 | 0 | 0 | 64 | 1 ENTREGA
Delegación Guanajuato | 080 | 830 | 3945 | 10 | 01 | ACIDO FOSFOTUNGSTICO RA CRISTA | FCO | 100 | GRO | 4 | 0 | 0 | 4 | 1 ENTREGA
Delegación Guanajuato | 080 | 830 | 5999 | 10 | 01 | FUCSINA BASICA Q.P. POLVO TA | FCO | 25 | GRO | 8 | 0 | 0 | 8 | 1 ENTREGA
Delegación Guanajuato | 080 | 832 | 4230 | 00 | 01 | RESINA SINTETICA MEDIO DE MONT | ENV | 1 | ENV | 7 | 0 | 0 | 7 | 1 ENTREGA
Delegación Guanajuato | 080 | 889 | 0024 | 02 | 01 | TIRA REACTIVA PARA MEDIR PHEST | EST | 1 | EST | 28 | 0 | 0 | 28 | 1 ENTREGA
Delegación Guanajuato | 080 | 889 | 0172 | 10 | 01 | TIRA REACTIVA PARA PRUEBA DEOX | FCO | 50 | TRA | 7 | 0 | 0 | 7 | 1 ENTREGA
Delegación Guanajuato | 080 | 951 | 0613 | 01 | 01 | VASO DE PRECIPITADOS, DE VI-DR | PZA | 1 | PZA | 1 | 0 | 0 | 1 | 1 ENTREGA
Delegación Guanajuato | 080 | 951 | 0639 | 01 | 01 | VASO DE PRECIPITADOS, DE VI-DR | PZA | 1 | PZA | 13 | 0 | 0 | 13 | 1 ENTREGA
Delegación Guerrero | 060 | 040 | 0303 | 14 | 01 | AGUJAS PARA RAQUIANESTESIA O P | PZA | 1 | PZA | 4 | 0 | 0 | 4 | 1 ENTREGA
Delegación Guerrero | 060 | 040 | 0840 | 01 | 01 | AGUJAS PARA BIOPSIA, DESECHABL | PZA | 1 | PZA | 6 | 0 | 0 | 6 | 1 ENTREGA
Delegación Guerrero | 060 | 040 | 7605 | 11 | 01 | AGUJAS PARA BIOPSIA, DESECHABL | PZA | 1 | PZA | 32 | 0 | 0 | 32 | 1 ENTREGA
Delegación Guerrero | 060 | 040 | 8058 | 11 | 01 | AGUJAS DENTAL .TIPO CARPULE. D | ENV | 100 | PZA | 57 | 0 | 0 | 57 | 1 ENTREGA
Delegación Guerrero | 060 | 040 | 9049 | 02 | 01 | AGUJAS PARA BIOPSIA, REESTERIL | PZA | 1 | PZA | 21 | 0 | 0 | 21 | 1 ENTREGA
Delegación Guerrero | 060 | 111 | 0208 | 10 | 01 | BARNIZ DE COPAL PARA REVESTIMI | JGO | 1 | JGO | 18 | 0 | 0 | 18 | 1 ENTREGA
Delegación Guerrero | 060 | 155 | 0304 | 13 | 01 | CAMPOS QUIRURGICOS. SIN IODOPO | ENV | 10 | PZA | 12 | 0 | 0 | 12 | 1 ENTREGA
Delegación Guerrero | 060 | 166 | 0244 | 02 | 01 | TUBOS ENDOTRAQUEALES, SIN GLOB | PZA | 1 | PZA | 212 | 0 | 0 | 212 | 1 ENTREGA
Delegación Guerrero | 060 | 166 | 0251 | 02 | 01 | TUBOS ENDOTRAQUEALES, SIN GLOB | PZA | 1 | PZA | 228 | 0 | 0 | 228 | 1 ENTREGA
Delegación Guerrero | 060 | 166 | 0582 | 01 | 01 | CANULAS PARA ASPIRACION MANUAL | PZA | 1 | PZA | 72 | 0 | 0 | 72 | 1 ENTREGA
Delegación Guerrero | 060 | 166 | 0624 | 01 | 01 | CANULAS PARA ASPIRACION MANUAL | PZA | 1 | PZA | 72 | 0 | 0 | 72 | 1 ENTREGA
Delegación Guerrero | 060 | 167 | 0458 | 06 | 01 | CANULAS OROFARINGEAS. DE PLAST | PZA | 1 | PZA | 24 | 0 | 0 | 24 | 1 ENTREGA
Delegación Guerrero | 060 | 167 | 0466 | 05 | 01 | CANULAS OROFARINGEAS. DE PLAST | PZA | 1 | PZA | 43 | 0 | 0 | 43 | 1 ENTREGA
Delegación Guerrero | 060 | 167 | 0482 | 04 | 01 | CANULAS OROFARINGEAS. DE PLAST | PZA | 1 | PZA | 192 | 0 | 0 | 192 | 1 ENTREGA
Delegación Guerrero | 060 | 167 | 0680 | 04 | 01 | CANULAS OROFARINGEAS. DE PLAST | PZA | 1 | PZA | 185 | 0 | 0 | 185 | 1 ENTREGA
Delegación Guerrero | 060 | 167 | 0789 | 11 | 01 | CATETERES PARA CATETERISMO VEN | PZA | 1 | PZA | 6 | 0 | 0 | 6 | 1 ENTREGA
Delegación Guerrero | 060 | 167 | 0862 | 01 | 01 | CANULAS PARA TRAQUEOSTOMIA. CO | PZA | 1 | PZA | 22 | 0 | 0 | 22 | 1 ENTREGA
Delegación Guerrero | 060 | 167 | 3304 | 12 | 01 | CANULAS OROFARINGEAS. DE PLAST | PZA | 1 | PZA | 65 | 0 | 0 | 65 | 1 ENTREGA
Delegación Guerrero | 060 | 167 | 3312 | 12 | 01 | CANULAS OROFARINGEAS. DE PLAST | PZA | 1 | PZA | 47 | 0 | 0 | 47 | 1 ENTREGA
Delegación Guerrero | 060 | 167 | 3320 | 12 | 01 | CANULAS OROFARINGEAS. DE PLAST | PZA | 1 | PZA | 128 | 0 | 0 | 128 | 1 ENTREGA
Delegación Guerrero | 060 | 167 | 3346 | 07 | 01 | CANULAS OROFARINGEAS. DE PLAST | PZA | 1 | PZA | 223 | 0 | 0 | 223 | 1 ENTREGA
Delegación Guerrero | 060 | 167 | 3726 | 11 | 01 | CANULAS PARA DRENAJE TORACICO | PZA | 1 | PZA | 103 | 0 | 0 | 103 | 1 ENTREGA
Delegación Guerrero | 060 | 167 | 6638 | 12 | 01 | CATETERES PARA VASOS UMBILICAL | PZA | 1 | PZA | 63 | 0 | 0 | 63 | 1 ENTREGA
Delegación Guerrero | 060 | 167 | 6646 | 12 | 01 | CATETERES PARA VASOS UMBILICAL | PZA | 1 | PZA | 32 | 0 | 0 | 32 | 1 ENTREGA
Delegación Guerrero | 060 | 168 | 1356 | 11 | 01 | TUBOS ENDOTRAQUEALES. DE PLAST | PZA | 1 | PZA | 41 | 0 | 0 | 41 | 1 ENTREGA
Delegación Guerrero | 060 | 168 | 1455 | 11 | 01 | TUBOS ENDOTRAQUEALES, SIN GLOB | PZA | 1 | PZA | 13 | 0 | 0 | 13 | 1 ENTREGA
Delegación Guerrero | 060 | 168 | 1844 | 11 | 01 | TUBOS ENDOTRAQUEALES, DE PLAST | PZA | 1 | PZA | 2 | 0 | 0 | 2 | 1 ENTREGA
Delegación Guerrero | 060 | 168 | 2214 | 11 | 01 | TUBOS ENDOTRAQUEALES. DE PLAST | PZA | 1 | PZA | 125 | 0 | 0 | 125 | 1 ENTREGA
Delegación Guerrero | 060 | 168 | 2446 | 11 | 01 | TUBOS ENDOTRAQUEALES. DE PLAST | PZA | 1 | PZA | 311 | 0 | 0 | 311 | 1 ENTREGA
Delegación Guerrero | 060 | 168 | 2495 | 11 | 01 | TUBOS ENDOTRAQUEALES. DE PLAST | PZA | 1 | PZA | 354 | 0 | 0 | 354 | 1 ENTREGA
Delegación Guerrero | 060 | 168 | 2560 | 11 | 01 | TUBOS ENDOTRAQUEALES. DE PLAST | PZA | 1 | PZA | 287 | 287 | 0 | 574 | 2 ENTREGAS
Delegación Guerrero | 060 | 168 | 2578 | 11 | 01 | TUBOS ENDOTRAQUEALES. DE PLAST | PZA | 1 | PZA | 268 | 0 | 0 | 268 | 1 ENTREGA
Delegación Guerrero | 060 | 168 | 2594 | 11 | 01 | TUBOS ENDOTRAQUEALES. DE PLAST | PZA | 1 | PZA | 214 | 0 | 0 | 214 | 1 ENTREGA
Delegación Guerrero | 060 | 182 | 0160 | 11 | 01 | CEMENTOS DE IONOMERO DE VIDRIO | JGO | 1 | JGO | 15 | 0 | 0 | 15 | 1 ENTREGA
Delegación Guerrero | 060 | 189 | 0023 | 12 | 01 | CEPILLOS PARA PULIDO DE AMALGA | PZA | 1 | PZA | 840 | 840 | 840 | 2520 | 3 ENTREGAS
Delegación Guerrero | 060 | 189 | 0031 | 12 | 01 | CEPILLOS PARA PULIDO DE AMALGA | PZA | 1 | PZA | 87 | 0 | 0 | 87 | 1 ENTREGA
Delegación Guerrero | 060 | 189 | 0254 | 11 | 01 | CEPILLOS PARA PULIDO DE AMALGA | PZA | 1 | PZA | 1928 | 1928 | 1928 | 5784 | 3 ENTREGAS
Delegación Guerrero | 060 | 203 | 0306 | 11 | 01 | CINTAS PARA USO QUIRURGICO MIC | CJA | 24 | RLL | 137 | 0 | 0 | 137 | 1 ENTREGA
Delegación Guerrero | 060 | 235 | 0019 | 11 | 01 | COPAS PARA PIEZA DE MANO, DE H | ENV | 12 | PZA | 1 | 0 | 0 | 1 | 1 ENTREGA
Delegación Guerrero | 060 | 308 | 0151 | 01 | 01 | DISPOSITIVOS INTRAUTERINO. CU | PZA | 1 | PZA | 163 | 0 | 0 | 163 | 1 ENTREGA
Delegación Guerrero | 060 | 345 | 1360 | 11 | 01 | EQUIPOS PARA VENOCLISIS. EN FO | EQP | 1 | EQP | 559 | 558 | 0 | 1117 | 2 ENTREGAS
Delegación Guerrero | 060 | 345 | 1378 | 12 | 01 | EQUIPOS PARA VENOCLISIS. EN FO | EQP | 1 | EQP | 859 | 859 | 0 | 1718 | 2 ENTREGAS
Delegación Guerrero | 060 | 345 | 1386 | 11 | 01 | EQUIPOS PARA VENOCLISIS. EN FO | EQP | 1 | EQP | 2575 | 2575 | 2574 | 7724 | 3 ENTREGAS
Delegación Guerrero | 060 | 345 | 1394 | 11 | 01 | EQUIPOS PARA VENOCLISIS. EN FO | EQP | 1 | EQP | 388 | 0 | 0 | 388 | 1 ENTREGA
Delegación Guerrero | 060 | 543 | 0149 | 10 | 01 | COLODION ELASTICO. | FCO | 1 | LTO | 24 | 0 | 0 | 24 | 1 ENTREGA
Delegación Guerrero | 060 | 593 | 0106 | 11 | 01 | LOSETAS PARA BATIR CEMENTO. DE | PZA | 1 | PZA | 222 | 0 | 0 | 222 | 1 ENTREGA
Delegación Guerrero | 060 | 597 | 0037 | 11 | 01 | RESINAS AUTOPOLIMERIZABLES. PA | EST | 1 | EST | 18 | 0 | 0 | 18 | 1 ENTREGA
Delegación Guerrero | 060 | 815 | 0058 | 13 | 01 | SELLADORES DE FISURAS Y FOSETA | EST | 1 | EST | 22 | 0 | 0 | 22 | 1 ENTREGA
Delegación Guerrero | 060 | 889 | 0216 | 11 | 01 | TIRAS DE FLUORACINA, PARA USO | ENV | 10 | PZA | 148 | 0 | 0 | 148 | 1 ENTREGA
Delegación Guerrero | 060 | 946 | 0019 | 11 | 01 | VASOS PARA MEDICAMENTOS DE VID | PZA | 1 | PZA | 490 | 0 | 0 | 490 | 1 ENTREGA
Delegación Guerrero | 060 | 953 | 0100 | 11 | 01 | VENDA ELASTICA ADHESIVA. DE AL | PZA | 1 | PZA | 19 | 0 | 0 | 19 | 1 ENTREGA
Delegación Guerrero | 060 | 953 | 0456 | 11 | 01 | VENDAS ENYESADAS, DE GASA DE A | ENV | 12 | PZA | 187 | 0 | 0 | 187 | 1 ENTREGA
Delegación Guerrero | 060 | 953 | 0597 | 11 | 01 | VENDAS ENYESADAS, DE GASA DE A | ENV | 12 | PZA | 70 | 0 | 0 | 70 | 1 ENTREGA
Delegación Guerrero | 060 | 953 | 3286 | 02 | 01 | VENDA INMOVILIZADORA DE FIBRA | PZA | 1 | PZA | 1 | 0 | 0 | 1 | 1 ENTREGA
Delegación Hidalgo | 060 | 040 | 0857 | 01 | 01 | AGUJAS TIPO: HUBER, ANGULADA A | PZA | 1 | PZA | 72 | 0 | 0 | 72 | 1 ENTREGA
Delegación Hidalgo | 060 | 040 | 3745 | 11 | 01 | AGUJAS HIPODERMICA CON PABELLO | ENV | 100 | PZA | 264 | 264 | 0 | 528 | 2 ENTREGAS
Delegación Hidalgo | 060 | 040 | 7605 | 11 | 01 | AGUJAS PARA BIOPSIA, DESECHABL | PZA | 1 | PZA | 72 | 0 | 0 | 72 | 1 ENTREGA
Delegación Hidalgo | 060 | 040 | 7613 | 11 | 01 | AGUJAS PARA BIOPSIA, DESECHABL | PZA | 1 | PZA | 84 | 0 | 0 | 84 | 1 ENTREGA
Delegación Hidalgo | 060 | 040 | 8058 | 11 | 01 | AGUJAS DENTAL .TIPO CARPULE. D | ENV | 100 | PZA | 120 | 0 | 0 | 120 | 1 ENTREGA
Delegación Hidalgo | 060 | 111 | 0208 | 10 | 01 | BARNIZ DE COPAL PARA REVESTIMI | JGO | 1 | JGO | 24 | 0 | 0 | 24 | 1 ENTREGA
Delegación Hidalgo | 060 | 155 | 0155 | 13 | 01 | CAMPOS QUIRURGICOS. SIN IODOPO | ENV | 10 | PZA | 5 | 0 | 0 | 5 | 1 ENTREGA
Delegación Hidalgo | 060 | 166 | 0244 | 02 | 01 | TUBOS ENDOTRAQUEALES, SIN GLOB | PZA | 1 | PZA | 324 | 0 | 0 | 324 | 1 ENTREGA
Delegación Hidalgo | 060 | 166 | 0251 | 02 | 01 | TUBOS ENDOTRAQUEALES, SIN GLOB | PZA | 1 | PZA | 216 | 0 | 0 | 216 | 1 ENTREGA
Delegación Hidalgo | 060 | 166 | 0269 | 02 | 01 | TUBOS ENDOTRAQUEALES, SIN GLOB | PZA | 1 | PZA | 84 | 0 | 0 | 84 | 1 ENTREGA
Delegación Hidalgo | 060 | 166 | 0558 | 01 | 01 | CANULAS PARA ASPIRACION MANUAL | PZA | 1 | PZA | 3 | 0 | 0 | 3 | 1 ENTREGA
Delegación Hidalgo | 060 | 166 | 0566 | 01 | 01 | CANULAS PARA ASPIRACION MANUAL | PZA | 1 | PZA | 1 | 0 | 0 | 1 | 1 ENTREGA
Delegación Hidalgo | 060 | 166 | 0582 | 01 | 01 | CANULAS PARA ASPIRACION MANUAL | PZA | 1 | PZA | 1 | 0 | 0 | 1 | 1 ENTREGA
Delegación Hidalgo | 060 | 166 | 0590 | 01 | 01 | CANULAS PARA ASPIRACION MANUAL | PZA | 1 | PZA | 1 | 0 | 0 | 1 | 1 ENTREGA
Delegación Hidalgo | 060 | 166 | 1523 | 01 | 01 | CATETERES URETERAL DOBLE "J" D | PZA | 1 | PZA | 5 | 0 | 0 | 5 | 1 ENTREGA
Delegación Hidalgo | 060 | 167 | 0458 | 06 | 01 | CANULAS OROFARINGEAS. DE PLAST | PZA | 1 | PZA | 60 | 0 | 0 | 60 | 1 ENTREGA
Delegación Hidalgo | 060 | 167 | 0466 | 05 | 01 | CANULAS OROFARINGEAS. DE PLAST | PZA | 1 | PZA | 120 | 0 | 0 | 120 | 1 ENTREGA
Delegación Hidalgo | 060 | 167 | 0482 | 04 | 01 | CANULAS OROFARINGEAS. DE PLAST | PZA | 1 | PZA | 510 | 510 | 0 | 1020 | 2 ENTREGAS
Delegación Hidalgo | 060 | 167 | 0680 | 04 | 01 | CANULAS OROFARINGEAS. DE PLAST | PZA | 1 | PZA | 408 | 0 | 0 | 408 | 1 ENTREGA
Delegación Hidalgo | 060 | 167 | 0789 | 11 | 01 | CATETERES PARA CATETERISMO VEN | PZA | 1 | PZA | 300 | 0 | 0 | 300 | 1 ENTREGA
Delegación Hidalgo | 060 | 167 | 0862 | 01 | 01 | CANULAS PARA TRAQUEOSTOMIA. CO | PZA | 1 | PZA | 12 | 0 | 0 | 12 | 1 ENTREGA
Delegación Hidalgo | 060 | 167 | 0888 | 01 | 01 | CANULAS PARA TRAQUEOSTOMIA. CO | PZA | 1 | PZA | 24 | 0 | 0 | 24 | 1 ENTREGA
Delegación Hidalgo | 060 | 167 | 3304 | 12 | 01 | CANULAS OROFARINGEAS. DE PLAST | PZA | 1 | PZA | 276 | 0 | 0 | 276 | 1 ENTREGA
Delegación Hidalgo | 060 | 167 | 3312 | 12 | 01 | CANULAS OROFARINGEAS. DE PLAST | PZA | 1 | PZA | 252 | 0 | 0 | 252 | 1 ENTREGA
Delegación Hidalgo | 060 | 167 | 3320 | 12 | 01 | CANULAS OROFARINGEAS. DE PLAST | PZA | 1 | PZA | 438 | 438 | 0 | 876 | 2 ENTREGAS
Delegación Hidalgo | 060 | 167 | 3346 | 07 | 01 | CANULAS OROFARINGEAS. DE PLAST | PZA | 1 | PZA | 473 | 472 | 0 | 945 | 2 ENTREGAS
Delegación Hidalgo | 060 | 167 | 3726 | 11 | 01 | CANULAS PARA DRENAJE TORACICO | PZA | 1 | PZA | 65 | 0 | 0 | 65 | 1 ENTREGA
Delegación Hidalgo | 060 | 167 | 6638 | 12 | 01 | CATETERES PARA VASOS UMBILICAL | PZA | 1 | PZA | 192 | 0 | 0 | 192 | 1 ENTREGA
Delegación Hidalgo | 060 | 167 | 6646 | 12 | 01 | CATETERES PARA VASOS UMBILICAL | PZA | 1 | PZA | 228 | 0 | 0 | 228 | 1 ENTREGA
Delegación Hidalgo | 060 | 167 | 8220 | 11 | 01 | TUBOS ENDOTRAQUEALES, SIN GLOB | PZA | 1 | PZA | 180 | 0 | 0 | 180 | 1 ENTREGA
Delegación Hidalgo | 060 | 167 | 8238 | 11 | 01 | TUBOS ENDOTRAQUEALES, SIN GLOB | PZA | 1 | PZA | 240 | 0 | 0 | 240 | 1 ENTREGA
Delegación Hidalgo | 060 | 168 | 1356 | 11 | 01 | TUBOS ENDOTRAQUEALES. DE PLAST | PZA | 1 | PZA | 192 | 0 | 0 | 192 | 1 ENTREGA
Delegación Hidalgo | 060 | 168 | 1893 | 11 | 01 | TUBOS ENDOTRAQUEALES, DE PLAST | PZA | 1 | PZA | 2 | 0 | 0 | 2 | 1 ENTREGA
Delegación Hidalgo | 060 | 168 | 1943 | 11 | 01 | TUBOS ENDOTRAQUEALES, DE PLAST | PZA | 1 | PZA | 5 | 0 | 0 | 5 | 1 ENTREGA
Delegación Hidalgo | 060 | 168 | 2214 | 11 | 01 | TUBOS ENDOTRAQUEALES. DE PLAST | PZA | 1 | PZA | 144 | 0 | 0 | 144 | 1 ENTREGA
Delegación Hidalgo | 060 | 168 | 2446 | 11 | 01 | TUBOS ENDOTRAQUEALES. DE PLAST | PZA | 1 | PZA | 216 | 0 | 0 | 216 | 1 ENTREGA
Delegación Hidalgo | 060 | 168 | 2495 | 11 | 01 | TUBOS ENDOTRAQUEALES. DE PLAST | PZA | 1 | PZA | 204 | 0 | 0 | 204 | 1 ENTREGA
Delegación Hidalgo | 060 | 168 | 2560 | 11 | 01 | TUBOS ENDOTRAQUEALES. DE PLAST | PZA | 1 | PZA | 324 | 0 | 0 | 324 | 1 ENTREGA
Delegación Hidalgo | 060 | 168 | 2578 | 11 | 01 | TUBOS ENDOTRAQUEALES. DE PLAST | PZA | 1 | PZA | 168 | 0 | 0 | 168 | 1 ENTREGA
Delegación Hidalgo | 060 | 168 | 2594 | 11 | 01 | TUBOS ENDOTRAQUEALES. DE PLAST | PZA | 1 | PZA | 84 | 0 | 0 | 84 | 1 ENTREGA
Delegación Hidalgo | 060 | 182 | 0160 | 11 | 01 | CEMENTOS DE IONOMERO DE VIDRIO | JGO | 1 | JGO | 96 | 0 | 0 | 96 | 1 ENTREGA
Delegación Hidalgo | 060 | 189 | 0031 | 12 | 01 | CEPILLOS PARA PULIDO DE AMALGA | PZA | 1 | PZA | 36 | 0 | 0 | 36 | 1 ENTREGA
Delegación Hidalgo | 060 | 189 | 0205 | 12 | 01 | CEPILLOS PARA PULIDO DE AMALGA | PZA | 1 | PZA | 84 | 0 | 0 | 84 | 1 ENTREGA
Delegación Hidalgo | 060 | 189 | 0254 | 11 | 01 | CEPILLOS PARA PULIDO DE AMALGA | PZA | 1 | PZA | 36 | 0 | 0 | 36 | 1 ENTREGA
Delegación Hidalgo | 060 | 203 | 0298 | 11 | 01 | CINTAS TESTIGO PARA ESTERILIZA | RLL | 1 | RLL | 1 | 0 | 0 | 1 | 1 ENTREGA
Delegación Hidalgo | 060 | 203 | 0306 | 11 | 01 | CINTAS PARA USO QUIRURGICO MIC | CJA | 24 | RLL | 426 | 426 | 0 | 852 | 2 ENTREGAS
Delegación Hidalgo | 060 | 308 | 0151 | 01 | 01 | DISPOSITIVOS INTRAUTERINO. CU | PZA | 1 | PZA | 780 | 780 | 0 | 1560 | 2 ENTREGAS
Delegación Hidalgo | 060 | 345 | 1279 | 11 | 01 | EQUIPOS DE GASTROSTOMIA, DE SI | JGO | 1 | JGO | 12 | 0 | 0 | 12 | 1 ENTREGA
Delegación Hidalgo | 060 | 345 | 1287 | 11 | 01 | EQUIPOS DE GASTROSTOMIA, DE SI | JGO | 1 | JGO | 1 | 0 | 0 | 1 | 1 ENTREGA
Delegación Hidalgo | 060 | 345 | 1360 | 11 | 01 | EQUIPOS PARA VENOCLISIS. EN FO | EQP | 1 | EQP | 12 | 0 | 0 | 12 | 1 ENTREGA
Delegación Hidalgo | 060 | 345 | 1378 | 12 | 01 | EQUIPOS PARA VENOCLISIS. EN FO | EQP | 1 | EQP | 749 | 749 | 749 | 2247 | 3 ENTREGAS
Delegación Hidalgo | 060 | 345 | 1386 | 11 | 01 | EQUIPOS PARA VENOCLISIS. EN FO | EQP | 1 | EQP | 144 | 0 | 0 | 144 | 1 ENTREGA
Delegación Hidalgo | 060 | 426 | 0331 | 01 | 01 | FRASCO DE VIDRIO PARA LECHE MA | PZA | 1 | PZA | 450 | 450 | 0 | 900 | 2 ENTREGAS
Delegación Hidalgo | 060 | 593 | 0106 | 11 | 01 | LOSETAS PARA BATIR CEMENTO. DE | PZA | 1 | PZA | 252 | 0 | 0 | 252 | 1 ENTREGA
Delegación Hidalgo | 060 | 597 | 0037 | 11 | 01 | RESINAS AUTOPOLIMERIZABLES. PA | EST | 1 | EST | 192 | 0 | 0 | 192 | 1 ENTREGA
Delegación Hidalgo | 060 | 693 | 0014 | 04 | 01 | PARAFINAS CON PUNTO DE FUSION | PZA | 1 | PZA | 26 | 0 | 0 | 26 | 1 ENTREGA
Delegación Hidalgo | 060 | 815 | 0058 | 13 | 01 | SELLADORES DE FISURAS Y FOSETA | EST | 1 | EST | 144 | 0 | 0 | 144 | 1 ENTREGA
Delegación Hidalgo | 060 | 889 | 0216 | 11 | 01 | TIRAS DE FLUORACINA, PARA USO | ENV | 10 | PZA | 336 | 0 | 0 | 336 | 1 ENTREGA
Delegación Hidalgo | 060 | 946 | 0019 | 11 | 01 | VASOS PARA MEDICAMENTOS DE VID | PZA | 1 | PZA | 936 | 936 | 936 | 2808 | 3 ENTREGAS
Delegación Hidalgo | 060 | 953 | 0456 | 11 | 01 | VENDAS ENYESADAS, DE GASA DE A | ENV | 12 | PZA | 518 | 517 | 0 | 1035 | 2 ENTREGAS
Delegación Hidalgo | 060 | 953 | 0597 | 11 | 01 | VENDAS ENYESADAS, DE GASA DE A | ENV | 12 | PZA | 206 | 0 | 0 | 206 | 1 ENTREGA
Delegación Hidalgo | 080 | 025 | 0136 | 01 | 01 | ADAPTADOR PARA AGUJAS TOMA -MU | BSA | 10 | PZA | 324 | 0 | 0 | 324 | 1 ENTREGA
Delegación Hidalgo | 080 | 085 | 0026 | 01 | 01 | ASA PARA SIEMBRA DE MEDIOS DE | PZA | 1 | PZA | 36 | 0 | 0 | 36 | 1 ENTREGA
Delegación Hidalgo | 080 | 169 | 0157 | 01 | 01 | CAMARA DE NEUBAUER DE CRIS--TA | PZA | 1 | PZA | 72 | 0 | 0 | 72 | 1 ENTREGA
Delegación Hidalgo | 080 | 229 | 0023 | 10 | 01 | COLORANTE DE WRIGHT PARA TE-\I | FCO | 1000 | ML. | 180 | 0 | 0 | 180 | 1 ENTREGA
Delegación Hidalgo | 080 | 229 | 0072 | 02 | 01 | VIOLETA DE GENCIANA (O DE CRIS | FCO | 500 | ML. | 96 | 0 | 0 | 96 | 1 ENTREGA
Delegación Hidalgo | 080 | 229 | 0080 | 10 | 01 | AZUL DE METILENO DE LOEFFLERCO | FCO | 500 | ML. | 180 | 0 | 0 | 180 | 1 ENTREGA
Delegación Hidalgo | 080 | 229 | 0262 | 10 | 01 | COLORANTE PARA RETICULOCITOS(A | FCO | 25 | ML. | 72 | 0 | 0 | 72 | 1 ENTREGA
Delegación Hidalgo | 080 | 253 | 0014 | 01 | 01 | CUBREHEMATIMETRO PARA CUBRIRCA | CJA | 12 | PZA | 24 | 0 | 0 | 24 | 1 ENTREGA
Delegación Hidalgo | 080 | 316 | 0118 | 11 | 01 | OPTOQUINA DISCOS PARA DIFERENC | PZA | 1 | PZA | 39 | 0 | 0 | 39 | 1 ENTREGA
Delegación Hidalgo | 080 | 316 | 0555 | 03 | 01 | BACITRACINA DISCOS CON 0.04-UN | PZA | 1 | PZA | 27 | 0 | 0 | 27 | 1 ENTREGA
Delegación Hidalgo | 080 | 316 | 0647 | 03 | 01 | N-N DIMETILPARAFENILENDIAMI-NA | PZA | 1 | PZA | 12 | 0 | 0 | 12 | 1 ENTREGA
Delegación Hidalgo | 080 | 316 | 0902 | 03 | 01 | ERITROMICINA DISCOS CON 15 -MC | PZA | 1 | PZA | 2 | 0 | 0 | 2 | 1 ENTREGA
Delegación Hidalgo | 080 | 316 | 2056 | 03 | 01 | DICLOXACILINA DISCOS CON 1 -MC | PZA | 1 | PZA | 2 | 0 | 0 | 2 | 1 ENTREGA
Delegación Hidalgo | 080 | 382 | 0109 | 01 | 01 | ESCOBILLON DE CERDAS PARA LAVA | PZA | 1 | PZA | 96 | 0 | 0 | 96 | 1 ENTREGA
Delegación Hidalgo | 080 | 382 | 0257 | 01 | 01 | ESCOBILLON DE CERDAS PARA LAVA | PZA | 1 | PZA | 168 | 0 | 0 | 168 | 1 ENTREGA
Delegación Hidalgo | 080 | 382 | 0299 | 01 | 01 | ESCOBILLON DE CERDAS PARA LAVA | PZA | 1 | PZA | 48 | 0 | 0 | 48 | 1 ENTREGA
Delegación Hidalgo | 080 | 431 | 0043 | 02 | 01 | FRASCO DE VIDRIO TRANSPAREN-TE | PZA | 1 | PZA | 67 | 0 | 0 | 67 | 1 ENTREGA
Delegación Hidalgo | 080 | 431 | 0159 | 03 | 01 | FRASCO AMBAR CON BOCA ANCHA-Y | PZA | 1 | PZA | 48 | 0 | 0 | 48 | 1 ENTREGA
Delegación Hidalgo | 080 | 583 | 0155 | 01 | 01 | LAPICES MARCADORES PARA MAR-CA | PZA | 1 | PZA | 900 | 900 | 0 | 1800 | 2 ENTREGAS
Delegación Hidalgo | 080 | 602 | 0541 | 00 | 01 | MATRAZ DE VIDRIO REFRACTARIOES | PZA | 1 | PZA | 48 | 0 | 0 | 48 | 1 ENTREGA
Delegación Hidalgo | 080 | 602 | 0558 | 01 | 01 | MATRAZ DE VIDRIO REFRACTARIOES | PZA | 1 | PZA | 48 | 0 | 0 | 48 | 1 ENTREGA
Delegación Hidalgo | 080 | 602 | 0921 | 00 | 01 | MATRAZ VOLUMETRICO DE VIDRIORE | PZA | 1 | PZA | 20 | 0 | 0 | 20 | 1 ENTREGA
Delegación Hidalgo | 080 | 681 | 0289 | 02 | 01 | PAPEL FILTRO NO. 40, DISCO DE: | CJA | 100 | PZA | 12 | 0 | 0 | 12 | 1 ENTREGA
Delegación Hidalgo | 080 | 681 | 1105 | 00 | 01 | PAPEL PARAFINADO, SEMITRANS-PA | PZA | 1 | PZA | 36 | 0 | 0 | 36 | 1 ENTREGA
Delegación Hidalgo | 080 | 705 | 0026 | 03 | 01 | PIPETA CON SUBDIVISIONES DE0.1 | PZA | 1 | PZA | 360 | 0 | 0 | 360 | 1 ENTREGA
Delegación Hidalgo | 080 | 705 | 0034 | 11 | 01 | PIPETAS DE VIDRIO, PARA MEDIR | PZA | 1 | PZA | 372 | 0 | 0 | 372 | 1 ENTREGA
Delegación Hidalgo | 080 | 705 | 0109 | 03 | 01 | PIPETA DE VIDRIO, LINEAL TERMI | PZA | 1 | PZA | 384 | 0 | 0 | 384 | 1 ENTREGA
Delegación Hidalgo | 080 | 705 | 0125 | 03 | 01 | PIPETA DE VIDRIO, LINEAL TERMI | PZA | 1 | PZA | 240 | 0 | 0 | 240 | 1 ENTREGA
Delegación Hidalgo | 080 | 705 | 0141 | 02 | 01 | PIPETA DE VIDRIO, LINEAL TERMI | PZA | 1 | PZA | 444 | 0 | 0 | 444 | 1 ENTREGA
Delegación Hidalgo | 080 | 705 | 0190 | 02 | 01 | PIPETA DE VIDRIO, LINEAL TERMI | PZA | 1 | PZA | 60 | 0 | 0 | 60 | 1 ENTREGA
Delegación Hidalgo | 080 | 709 | 3471 | 00 | 01 | PIPETA AUTOMATICA DE VOLUMEN V | PZA | 1 | PZA | 13 | 0 | 0 | 13 | 1 ENTREGA
Delegación Hidalgo | 080 | 733 | 0238 | 10 | 01 | PROBETA DE POLIPROPILENO, --GR | PZA | 1 | PZA | 1 | 0 | 0 | 1 | 1 ENTREGA
Delegación Hidalgo | 080 | 733 | 0246 | 10 | 01 | PROBETA DE POLIPROPILENO, --GR | PZA | 1 | PZA | 24 | 0 | 0 | 24 | 1 ENTREGA
Delegación Hidalgo | 080 | 733 | 0253 | 10 | 01 | PROBETA DE POLIPROPILENO, --GR | PZA | 1 | PZA | 12 | 0 | 0 | 12 | 1 ENTREGA
Delegación Hidalgo | 080 | 783 | 2258 | 01 | 01 | ALCOHOL-ACETONA PARA LA TIN-CI | FCO | 500 | ML. | 125 | 0 | 0 | 125 | 1 ENTREGA
Delegación Hidalgo | 080 | 823 | 0130 | 10 | 01 | SOLUCION AMORTIGUADORA PARALA | FCO | 100 | ML. | 24 | 0 | 0 | 24 | 1 ENTREGA
Delegación Hidalgo | 080 | 829 | 2320 | 10 | 01 | SOLUCION AMORTIGUADORA DEFOSFA | FCO | 1 | FCO | 48 | 0 | 0 | 48 | 1 ENTREGA
Delegación Hidalgo | 080 | 830 | 2582 | 10 | 01 | MEDIO PARA INCLUSION DE TEJIDO | FCO | 118 | ML. | 4 | 0 | 0 | 4 | 1 ENTREGA
Delegación Hidalgo | 080 | 832 | 4230 | 00 | 01 | RESINA SINTETICA MEDIO DE MONT | ENV | 1 | ENV | 24 | 0 | 0 | 24 | 1 ENTREGA
Delegación Hidalgo | 080 | 951 | 0613 | 01 | 01 | VASO DE PRECIPITADOS, DE VI-DR | PZA | 1 | PZA | 48 | 0 | 0 | 48 | 1 ENTREGA
Delegación Hidalgo | 080 | 951 | 0639 | 01 | 01 | VASO DE PRECIPITADOS, DE VI-DR | PZA | 1 | PZA | 36 | 0 | 0 | 36 | 1 ENTREGA
Delegación Jalisco | 060 | 040 | 0840 | 01 | 01 | AGUJAS PARA BIOPSIA, DESECHABL | PZA | 1 | PZA | 312 | 0 | 0 | 312 | 1 ENTREGA
Delegación Jalisco | 060 | 040 | 0857 | 01 | 01 | AGUJAS TIPO: HUBER, ANGULADA A | PZA | 1 | PZA | 240 | 0 | 0 | 240 | 1 ENTREGA
Delegación Jalisco | 060 | 040 | 3745 | 11 | 01 | AGUJAS HIPODERMICA CON PABELLO | ENV | 100 | PZA | 331 | 0 | 0 | 331 | 1 ENTREGA
Delegación Jalisco | 060 | 040 | 7605 | 11 | 01 | AGUJAS PARA BIOPSIA, DESECHABL | PZA | 1 | PZA | 381 | 0 | 0 | 381 | 1 ENTREGA
Delegación Jalisco | 060 | 040 | 7613 | 11 | 01 | AGUJAS PARA BIOPSIA, DESECHABL | PZA | 1 | PZA | 168 | 0 | 0 | 168 | 1 ENTREGA
Delegación Jalisco | 060 | 040 | 8058 | 11 | 01 | AGUJAS DENTAL .TIPO CARPULE. D | ENV | 100 | PZA | 339 | 0 | 0 | 339 | 1 ENTREGA
Delegación Jalisco | 060 | 066 | 0997 | 02 | 01 | ANTISEPTICOS. SOLUCION ANTISEP | ENV | 1 | ENV | 12 | 0 | 0 | 12 | 1 ENTREGA
Delegación Jalisco | 060 | 088 | 0686 | 01 | 01 | APOSITOS ABSORBENTE A BASE DE | PZA | 1 | PZA | 369 | 0 | 0 | 369 | 1 ENTREGA
Delegación Jalisco | 060 | 088 | 0694 | 01 | 01 | APOSITOS ABSORBENTE A BASE DE | PZA | 1 | PZA | 138 | 0 | 0 | 138 | 1 ENTREGA
Delegación Jalisco | 060 | 111 | 0208 | 10 | 01 | BARNIZ DE COPAL PARA REVESTIMI | JGO | 1 | JGO | 363 | 0 | 0 | 363 | 1 ENTREGA
Delegación Jalisco | 060 | 125 | 1861 | 13 | 01 | BOLSA DE PAPEL GRADO MEDICO, C | ENV | 1000 | PZA | 73 | 0 | 0 | 73 | 1 ENTREGA
Delegación Jalisco | 060 | 125 | 1887 | 13 | 01 | BOLSA DE PAPEL GRADO MEDICO, C | ENV | 1000 | PZA | 17 | 0 | 0 | 17 | 1 ENTREGA
Delegación Jalisco | 060 | 125 | 3776 | 01 | 01 | BOLSAS PARA ILEOSTOMIA O COLOS | ENV | 10 | PZA | 15 | 0 | 0 | 15 | 1 ENTREGA
Delegación Jalisco | 060 | 155 | 0155 | 13 | 01 | CAMPOS QUIRURGICOS. SIN IODOPO | ENV | 10 | PZA | 74 | 0 | 0 | 74 | 1 ENTREGA
Delegación Jalisco | 060 | 155 | 0304 | 13 | 01 | CAMPOS QUIRURGICOS. SIN IODOPO | ENV | 10 | PZA | 30 | 0 | 0 | 30 | 1 ENTREGA
Delegación Jalisco | 060 | 166 | 0244 | 02 | 01 | TUBOS ENDOTRAQUEALES, SIN GLOB | PZA | 1 | PZA | 833 | 832 | 0 | 1665 | 2 ENTREGAS
Delegación Jalisco | 060 | 166 | 0251 | 02 | 01 | TUBOS ENDOTRAQUEALES, SIN GLOB | PZA | 1 | PZA | 956 | 955 | 0 | 1911 | 2 ENTREGAS
Delegación Jalisco | 060 | 166 | 0269 | 02 | 01 | TUBOS ENDOTRAQUEALES, SIN GLOB | PZA | 1 | PZA | 944 | 943 | 0 | 1887 | 2 ENTREGAS
Delegación Jalisco | 060 | 166 | 0558 | 01 | 01 | CANULAS PARA ASPIRACION MANUAL | PZA | 1 | PZA | 36 | 0 | 0 | 36 | 1 ENTREGA
Delegación Jalisco | 060 | 166 | 0566 | 01 | 01 | CANULAS PARA ASPIRACION MANUAL | PZA | 1 | PZA | 36 | 0 | 0 | 36 | 1 ENTREGA
Delegación Jalisco | 060 | 166 | 0582 | 01 | 01 | CANULAS PARA ASPIRACION MANUAL | PZA | 1 | PZA | 12 | 0 | 0 | 12 | 1 ENTREGA
Delegación Jalisco | 060 | 166 | 0590 | 01 | 01 | CANULAS PARA ASPIRACION MANUAL | PZA | 1 | PZA | 12 | 0 | 0 | 12 | 1 ENTREGA
Delegación Jalisco | 060 | 166 | 1523 | 01 | 01 | CATETERES URETERAL DOBLE "J" D | PZA | 1 | PZA | 1 | 0 | 0 | 1 | 1 ENTREGA
Delegación Jalisco | 060 | 166 | 1531 | 01 | 01 | CATETER URETERAL DOBLE "J" DE | PZA | 1 | PZA | 5 | 0 | 0 | 5 | 1 ENTREGA
Delegación Jalisco | 060 | 167 | 0458 | 06 | 01 | CANULAS OROFARINGEAS. DE PLAST | PZA | 1 | PZA | 416 | 416 | 0 | 832 | 2 ENTREGAS
Delegación Jalisco | 060 | 167 | 0466 | 05 | 01 | CANULAS OROFARINGEAS. DE PLAST | PZA | 1 | PZA | 794 | 794 | 794 | 2382 | 3 ENTREGAS
Delegación Jalisco | 060 | 167 | 0482 | 04 | 01 | CANULAS OROFARINGEAS. DE PLAST | PZA | 1 | PZA | 2176 | 2176 | 2177 | 6529 | 3 ENTREGAS
Delegación Jalisco | 060 | 167 | 0680 | 04 | 01 | CANULAS OROFARINGEAS. DE PLAST | PZA | 1 | PZA | 606 | 606 | 0 | 1212 | 2 ENTREGAS
Delegación Jalisco | 060 | 167 | 0789 | 11 | 01 | CATETERES PARA CATETERISMO VEN | PZA | 1 | PZA | 80 | 0 | 0 | 80 | 1 ENTREGA
Delegación Jalisco | 060 | 167 | 0862 | 01 | 01 | CANULAS PARA TRAQUEOSTOMIA. CO | PZA | 1 | PZA | 60 | 0 | 0 | 60 | 1 ENTREGA
Delegación Jalisco | 060 | 167 | 0888 | 01 | 01 | CANULAS PARA TRAQUEOSTOMIA. CO | PZA | 1 | PZA | 84 | 0 | 0 | 84 | 1 ENTREGA
Delegación Jalisco | 060 | 167 | 0904 | 01 | 01 | CANULAS PARA TRAQUEOSTOMIA. CO | PZA | 1 | PZA | 96 | 0 | 0 | 96 | 1 ENTREGA
Delegación Jalisco | 060 | 167 | 3304 | 12 | 01 | CANULAS OROFARINGEAS. DE PLAST | PZA | 1 | PZA | 735 | 734 | 0 | 1469 | 2 ENTREGAS
Delegación Jalisco | 060 | 167 | 3312 | 12 | 01 | CANULAS OROFARINGEAS. DE PLAST | PZA | 1 | PZA | 1190 | 1190 | 1190 | 3570 | 3 ENTREGAS
Delegación Jalisco | 060 | 167 | 3320 | 12 | 01 | CANULAS OROFARINGEAS. DE PLAST | PZA | 1 | PZA | 3189 | 3189 | 3189 | 9567 | 3 ENTREGAS
Delegación Jalisco | 060 | 167 | 3346 | 07 | 01 | CANULAS OROFARINGEAS. DE PLAST | PZA | 1 | PZA | 2909 | 2909 | 2908 | 8726 | 3 ENTREGAS
Delegación Jalisco | 060 | 167 | 3726 | 11 | 01 | CANULAS PARA DRENAJE TORACICO | PZA | 1 | PZA | 23 | 0 | 0 | 23 | 1 ENTREGA
Delegación Jalisco | 060 | 167 | 6638 | 12 | 01 | CATETERES PARA VASOS UMBILICAL | PZA | 1 | PZA | 619 | 619 | 0 | 1238 | 2 ENTREGAS
Delegación Jalisco | 060 | 167 | 6646 | 12 | 01 | CATETERES PARA VASOS UMBILICAL | PZA | 1 | PZA | 570 | 570 | 0 | 1140 | 2 ENTREGAS
Delegación Jalisco | 060 | 167 | 8220 | 11 | 01 | TUBOS ENDOTRAQUEALES, SIN GLOB | PZA | 1 | PZA | 350 | 350 | 0 | 700 | 2 ENTREGAS
Delegación Jalisco | 060 | 167 | 8238 | 11 | 01 | TUBOS ENDOTRAQUEALES, SIN GLOB | PZA | 1 | PZA | 428 | 427 | 0 | 855 | 2 ENTREGAS
Delegación Jalisco | 060 | 167 | 8766 | 11 | 01 | SONDAS PARA NUTRICION ENTERAL, | BSA | 1 | BSA | 5 | 0 | 0 | 5 | 1 ENTREGA
Delegación Jalisco | 060 | 168 | 1356 | 11 | 01 | TUBOS ENDOTRAQUEALES. DE PLAST | PZA | 1 | PZA | 887 | 887 | 0 | 1774 | 2 ENTREGAS
Delegación Jalisco | 060 | 168 | 1455 | 11 | 01 | TUBOS ENDOTRAQUEALES, SIN GLOB | PZA | 1 | PZA | 299 | 299 | 0 | 598 | 2 ENTREGAS
Delegación Jalisco | 060 | 168 | 2214 | 11 | 01 | TUBOS ENDOTRAQUEALES. DE PLAST | PZA | 1 | PZA | 706 | 706 | 706 | 2118 | 3 ENTREGAS
Delegación Jalisco | 060 | 168 | 2446 | 11 | 01 | TUBOS ENDOTRAQUEALES. DE PLAST | PZA | 1 | PZA | 862 | 862 | 862 | 2586 | 3 ENTREGAS
Delegación Jalisco | 060 | 168 | 2495 | 11 | 01 | TUBOS ENDOTRAQUEALES. DE PLAST | PZA | 1 | PZA | 732 | 732 | 0 | 1464 | 2 ENTREGAS
Delegación Jalisco | 060 | 168 | 2560 | 11 | 01 | TUBOS ENDOTRAQUEALES. DE PLAST | PZA | 1 | PZA | 407 | 407 | 0 | 814 | 2 ENTREGAS
Delegación Jalisco | 060 | 168 | 2578 | 11 | 01 | TUBOS ENDOTRAQUEALES. DE PLAST | PZA | 1 | PZA | 487 | 0 | 0 | 487 | 1 ENTREGA
Delegación Jalisco | 060 | 168 | 2594 | 11 | 01 | TUBOS ENDOTRAQUEALES. DE PLAST | PZA | 1 | PZA | 314 | 0 | 0 | 314 | 1 ENTREGA
Delegación Jalisco | 060 | 182 | 0160 | 11 | 01 | CEMENTOS DE IONOMERO DE VIDRIO | JGO | 1 | JGO | 264 | 0 | 0 | 264 | 1 ENTREGA
Delegación Jalisco | 060 | 189 | 0031 | 12 | 01 | CEPILLOS PARA PULIDO DE AMALGA | PZA | 1 | PZA | 38 | 0 | 0 | 38 | 1 ENTREGA
Delegación Jalisco | 060 | 189 | 0205 | 12 | 01 | CEPILLOS PARA PULIDO DE AMALGA | PZA | 1 | PZA | 27 | 0 | 0 | 27 | 1 ENTREGA
Delegación Jalisco | 060 | 189 | 0254 | 11 | 01 | CEPILLOS PARA PULIDO DE AMALGA | PZA | 1 | PZA | 43 | 0 | 0 | 43 | 1 ENTREGA
Delegación Jalisco | 060 | 203 | 0298 | 11 | 01 | CINTAS TESTIGO PARA ESTERILIZA | RLL | 1 | RLL | 442 | 0 | 0 | 442 | 1 ENTREGA
Delegación Jalisco | 060 | 203 | 0306 | 11 | 01 | CINTAS PARA USO QUIRURGICO MIC | CJA | 24 | RLL | 615 | 615 | 0 | 1230 | 2 ENTREGAS
Delegación Jalisco | 060 | 235 | 0019 | 11 | 01 | COPAS PARA PIEZA DE MANO, DE H | ENV | 12 | PZA | 4 | 0 | 0 | 4 | 1 ENTREGA
Delegación Jalisco | 060 | 308 | 0151 | 01 | 01 | DISPOSITIVOS INTRAUTERINO. CU | PZA | 1 | PZA | 141 | 0 | 0 | 141 | 1 ENTREGA
Delegación Jalisco | 060 | 345 | 1279 | 11 | 01 | EQUIPOS DE GASTROSTOMIA, DE SI | JGO | 1 | JGO | 26 | 0 | 0 | 26 | 1 ENTREGA
Delegación Jalisco | 060 | 345 | 1287 | 11 | 01 | EQUIPOS DE GASTROSTOMIA, DE SI | JGO | 1 | JGO | 136 | 0 | 0 | 136 | 1 ENTREGA
Delegación Jalisco | 060 | 345 | 1360 | 11 | 01 | EQUIPOS PARA VENOCLISIS. EN FO | EQP | 1 | EQP | 460 | 0 | 0 | 460 | 1 ENTREGA
Delegación Jalisco | 060 | 345 | 1378 | 12 | 01 | EQUIPOS PARA VENOCLISIS. EN FO | EQP | 1 | EQP | 2104 | 2104 | 2105 | 6313 | 3 ENTREGAS
Delegación Jalisco | 060 | 345 | 1386 | 11 | 01 | EQUIPOS PARA VENOCLISIS. EN FO | EQP | 1 | EQP | 1928 | 1928 | 1929 | 5785 | 3 ENTREGAS
Delegación Jalisco | 060 | 345 | 1394 | 11 | 01 | EQUIPOS PARA VENOCLISIS. EN FO | EQP | 1 | EQP | 1373 | 1373 | 1374 | 4120 | 3 ENTREGAS
Delegación Jalisco | 060 | 371 | 2480 | 11 | 01 | ESPONJAS NEUROQUIRURGICAS. DE | ENV | 10 | PZA | 144 | 0 | 0 | 144 | 1 ENTREGA
Delegación Jalisco | 060 | 593 | 0106 | 11 | 01 | LOSETAS PARA BATIR CEMENTO. DE | PZA | 1 | PZA | 13 | 0 | 0 | 13 | 1 ENTREGA
Delegación Jalisco | 060 | 597 | 0037 | 11 | 01 | RESINAS AUTOPOLIMERIZABLES. PA | EST | 1 | EST | 134 | 0 | 0 | 134 | 1 ENTREGA
Delegación Jalisco | 060 | 626 | 0024 | 04 | 01 | MEDIAS ELASTICAS DE COMPRESION | PAR | 1 | PAR | 125 | 0 | 0 | 125 | 1 ENTREGA
Delegación Jalisco | 060 | 626 | 0073 | 03 | 01 | MEDIAS ELASTICAS DE COMPRESION | ENV | 1 | PAR | 22 | 0 | 0 | 22 | 1 ENTREGA
Delegación Jalisco | 060 | 693 | 0014 | 04 | 01 | PARAFINAS CON PUNTO DE FUSION | PZA | 1 | PZA | 96 | 0 | 0 | 96 | 1 ENTREGA
Delegación Jalisco | 060 | 815 | 0058 | 13 | 01 | SELLADORES DE FISURAS Y FOSETA | EST | 1 | EST | 31 | 0 | 0 | 31 | 1 ENTREGA
Delegación Jalisco | 060 | 830 | 7096 | 11 | 01 | SONDAS PARA YEYUNOSTOMIA, ESPE | PZA | 1 | PZA | 13 | 0 | 0 | 13 | 1 ENTREGA
Delegación Jalisco | 060 | 830 | 7104 | 11 | 01 | SONDAS PARA YEYUNOSTOMIA, ESPE | PZA | 1 | PZA | 12 | 0 | 0 | 12 | 1 ENTREGA
Delegación Jalisco | 060 | 830 | 7112 | 11 | 01 | SONDAS PARA YEYUNOSTOMIA, ESPE | PZA | 1 | PZA | 10 | 0 | 0 | 10 | 1 ENTREGA
Delegación Jalisco | 060 | 830 | 7187 | 11 | 01 | SONDAS PARA NUTRICION ENTERAL | PZA | 1 | PZA | 44 | 0 | 0 | 44 | 1 ENTREGA
Delegación Jalisco | 060 | 859 | 0097 | 11 | 01 | TAPONES PARA SONDA DE FOLEY. D | PZA | 1 | PZA | 8 | 0 | 0 | 8 | 1 ENTREGA
Delegación Jalisco | 060 | 946 | 0019 | 11 | 01 | VASOS PARA MEDICAMENTOS DE VID | PZA | 1 | PZA | 906 | 905 | 0 | 1811 | 2 ENTREGAS
Delegación Jalisco | 060 | 953 | 0100 | 11 | 01 | VENDA ELASTICA ADHESIVA. DE AL | PZA | 1 | PZA | 254 | 0 | 0 | 254 | 1 ENTREGA
Delegación Jalisco | 060 | 953 | 0456 | 11 | 01 | VENDAS ENYESADAS, DE GASA DE A | ENV | 12 | PZA | 723 | 723 | 722 | 2168 | 3 ENTREGAS
Delegación Jalisco | 060 | 953 | 0597 | 11 | 01 | VENDAS ENYESADAS, DE GASA DE A | ENV | 12 | PZA | 806 | 806 | 0 | 1612 | 2 ENTREGAS
Delegación Jalisco | 060 | 953 | 3286 | 02 | 01 | VENDA INMOVILIZADORA DE FIBRA | PZA | 1 | PZA | 232 | 0 | 0 | 232 | 1 ENTREGA
Delegación Jalisco | 080 | 025 | 0128 | 00 | 01 | AGUJA PARA TOMA Y RECOLEC---CI | CJA | 100 | PZA | 124 | 0 | 0 | 124 | 1 ENTREGA
Delegación Jalisco | 080 | 025 | 0136 | 01 | 01 | ADAPTADOR PARA AGUJAS TOMA -MU | BSA | 10 | PZA | 341 | 0 | 0 | 341 | 1 ENTREGA
Delegación Jalisco | 080 | 081 | 0897 | 01 | 03 | ANTISUERO SHIGELLA POLIVALENTE | FCO | 1 | ML. | 16 | 0 | 0 | 16 | 1 ENTREGA
Delegación Jalisco | 080 | 081 | 0913 | 04 | 01 | ANTISUERO SHIGELLA POLIVALENTE | FCO | 1 | ML. | 16 | 0 | 0 | 16 | 1 ENTREGA
Delegación Jalisco | 080 | 081 | 0921 | 05 | 01 | ANTISUERO SHIGELLA POLIVALENTE | FCO | 1 | ML. | 16 | 0 | 0 | 16 | 1 ENTREGA
Delegación Jalisco | 080 | 081 | 0954 | 01 | 02 | ANTISUERO SHIGELLA POLIVALENTE | FCO | 1 | ML. | 16 | 0 | 0 | 16 | 1 ENTREGA
Delegación Jalisco | 080 | 081 | 1226 | 10 | 01 | ANTISUERO SALMONELLA O GRUPOA | FCO | 3 | ML. | 16 | 0 | 0 | 16 | 1 ENTREGA
Delegación Jalisco | 080 | 081 | 1234 | 10 | 01 | ANTISUERO SALMONELLA O GRUPOB | FCO | 3 | ML. | 28 | 0 | 0 | 28 | 1 ENTREGA
Delegación Jalisco | 080 | 081 | 1242 | 10 | 01 | ANTISUERO SALMONELLA O GRUPO C | FCO | 3 | ML. | 16 | 0 | 0 | 16 | 1 ENTREGA
Delegación Jalisco | 080 | 081 | 4808 | 10 | 01 | ANTISUERO VIBRIO CHOLERAE MONO | FCO | 3 | ML. | 15 | 0 | 0 | 15 | 1 ENTREGA
Delegación Jalisco | 080 | 081 | 4824 | 10 | 01 | ANTISUERO VIBRIO CHOLERAE, -PO | FCO | 3 | ML. | 15 | 0 | 0 | 15 | 1 ENTREGA
Delegación Jalisco | 080 | 085 | 0018 | 11 | 01 | ASAS.PARA SIEMBRA DE MEDIOS DE | PQT | 12 | PZA | 81 | 0 | 0 | 81 | 1 ENTREGA
Delegación Jalisco | 080 | 085 | 0026 | 01 | 01 | ASA PARA SIEMBRA DE MEDIOS DE | PZA | 1 | PZA | 93 | 0 | 0 | 93 | 1 ENTREGA
Delegación Jalisco | 080 | 085 | 0034 | 01 | 01 | ASA PARA SIEMBRA DE MEDIOS DE | PZA | 1 | PZA | 27 | 0 | 0 | 27 | 1 ENTREGA
Delegación Jalisco | 080 | 169 | 0157 | 01 | 01 | CAMARA DE NEUBAUER DE CRIS--TA | PZA | 1 | PZA | 58 | 0 | 0 | 58 | 1 ENTREGA
Delegación Jalisco | 080 | 229 | 0023 | 10 | 01 | COLORANTE DE WRIGHT PARA TE-\I | FCO | 1000 | ML. | 307 | 307 | 0 | 614 | 2 ENTREGAS
Delegación Jalisco | 080 | 229 | 0072 | 02 | 01 | VIOLETA DE GENCIANA (O DE CRIS | FCO | 500 | ML. | 281 | 281 | 0 | 562 | 2 ENTREGAS
Delegación Jalisco | 080 | 229 | 0080 | 10 | 01 | AZUL DE METILENO DE LOEFFLERCO | FCO | 500 | ML. | 328 | 327 | 0 | 655 | 2 ENTREGAS
Delegación Jalisco | 080 | 229 | 0262 | 10 | 01 | COLORANTE PARA RETICULOCITOS(A | FCO | 25 | ML. | 271 | 0 | 0 | 271 | 1 ENTREGA
Delegación Jalisco | 080 | 253 | 0014 | 01 | 01 | CUBREHEMATIMETRO PARA CUBRIRCA | CJA | 12 | PZA | 182 | 0 | 0 | 182 | 1 ENTREGA
Delegación Jalisco | 080 | 286 | 0072 | 03 | 01 | DENSIMETRO PARA LA DENSIDAD DE | PZA | 1 | PZA | 60 | 0 | 0 | 60 | 1 ENTREGA
Delegación Jalisco | 080 | 316 | 0035 | 03 | 01 | TETRACICLINA DISCOS CON 30 -MC | PZA | 1 | PZA | 343 | 0 | 0 | 343 | 1 ENTREGA
Delegación Jalisco | 080 | 316 | 0043 | 03 | 01 | TRIMETOPRIMA CON SULFAMETOXAZO | PZA | 1 | PZA | 485 | 0 | 0 | 485 | 1 ENTREGA
Delegación Jalisco | 080 | 316 | 0100 | 04 | 01 | NITROFURANTOINA DISCOS CON -30 | PZA | 1 | PZA | 351 | 0 | 0 | 351 | 1 ENTREGA
Delegación Jalisco | 080 | 316 | 0118 | 11 | 01 | OPTOQUINA DISCOS PARA DIFERENC | PZA | 1 | PZA | 343 | 0 | 0 | 343 | 1 ENTREGA
Delegación Jalisco | 080 | 316 | 0126 | 04 | 01 | PENICILINA DISCOS CON 10 UNIDA | PZA | 1 | PZA | 319 | 0 | 0 | 319 | 1 ENTREGA
Delegación Jalisco | 080 | 316 | 0134 | 03 | 01 | FURAZOLIDONA DISCOS CON 100MCG | PZA | 1 | PZA | 343 | 0 | 0 | 343 | 1 ENTREGA
Delegación Jalisco | 080 | 316 | 0159 | 03 | 01 | AMIKACINA DISCOS CON 30 MCG,EN | PZA | 1 | PZA | 343 | 0 | 0 | 343 | 1 ENTREGA
Delegación Jalisco | 080 | 316 | 0175 | 03 | 01 | CLORAMFENICOL DISCOS CON 30MCG | PZA | 1 | PZA | 303 | 0 | 0 | 303 | 1 ENTREGA
Delegación Jalisco | 080 | 316 | 0555 | 03 | 01 | BACITRACINA DISCOS CON 0.04-UN | PZA | 1 | PZA | 441 | 0 | 0 | 441 | 1 ENTREGA
Delegación Jalisco | 080 | 316 | 0647 | 03 | 01 | N-N DIMETILPARAFENILENDIAMI-NA | PZA | 1 | PZA | 51 | 0 | 0 | 51 | 1 ENTREGA
Delegación Jalisco | 080 | 316 | 0902 | 03 | 01 | ERITROMICINA DISCOS CON 15 -MC | PZA | 1 | PZA | 355 | 0 | 0 | 355 | 1 ENTREGA
Delegación Jalisco | 080 | 316 | 1751 | 03 | 01 | CARBENICILINA DISCOS CON 100MC | PZA | 1 | PZA | 284 | 0 | 0 | 284 | 1 ENTREGA
Delegación Jalisco | 080 | 316 | 2056 | 03 | 01 | DICLOXACILINA DISCOS CON 1 -MC | PZA | 1 | PZA | 364 | 0 | 0 | 364 | 1 ENTREGA
Delegación Jalisco | 080 | 316 | 2601 | 03 | 01 | GENTAMICINA DISCOS CON 10 --MC | PZA | 1 | PZA | 355 | 0 | 0 | 355 | 1 ENTREGA
Delegación Jalisco | 080 | 316 | 3757 | 03 | 01 | AMPICILINA DISCOS CON 10 - -MC | PZA | 1 | PZA | 355 | 0 | 0 | 355 | 1 ENTREGA
Delegación Jalisco | 080 | 382 | 0109 | 01 | 01 | ESCOBILLON DE CERDAS PARA LAVA | PZA | 1 | PZA | 375 | 375 | 0 | 750 | 2 ENTREGAS
Delegación Jalisco | 080 | 382 | 0257 | 01 | 01 | ESCOBILLON DE CERDAS PARA LAVA | PZA | 1 | PZA | 564 | 563 | 0 | 1127 | 2 ENTREGAS
Delegación Jalisco | 080 | 382 | 0299 | 01 | 01 | ESCOBILLON DE CERDAS PARA LAVA | PZA | 1 | PZA | 444 | 0 | 0 | 444 | 1 ENTREGA
Delegación Jalisco | 080 | 431 | 0233 | 10 | 01 | FRASCO DE POLIETILENO CON TUBO | PZA | 1 | PZA | 20 | 0 | 0 | 20 | 1 ENTREGA
Delegación Jalisco | 080 | 574 | 0016 | 01 | 01 | LANCETA METALICA, INTEGRADA A | CJA | 100 | PZA | 22 | 0 | 0 | 22 | 1 ENTREGA
Delegación Jalisco | 080 | 583 | 0106 | 01 | 01 | LAPICES MARCADORES PARA ESCRIB | CJA | 12 | PZA | 30 | 0 | 0 | 30 | 1 ENTREGA
Delegación Jalisco | 080 | 583 | 0155 | 01 | 01 | LAPICES MARCADORES PARA MAR-CA | PZA | 1 | PZA | 444 | 443 | 0 | 887 | 2 ENTREGAS
Delegación Jalisco | 080 | 602 | 0541 | 00 | 01 | MATRAZ DE VIDRIO REFRACTARIOES | PZA | 1 | PZA | 376 | 0 | 0 | 376 | 1 ENTREGA
Delegación Jalisco | 080 | 602 | 0558 | 01 | 01 | MATRAZ DE VIDRIO REFRACTARIOES | PZA | 1 | PZA | 278 | 0 | 0 | 278 | 1 ENTREGA
Delegación Jalisco | 080 | 602 | 0897 | 00 | 01 | MATRAZ VOLUMETRICO DE VIDRIORE | PZA | 1 | PZA | 26 | 0 | 0 | 26 | 1 ENTREGA
Delegación Jalisco | 080 | 602 | 0905 | 00 | 01 | MATRAZ VOLUMETRICO DE VIDRIORE | PZA | 1 | PZA | 41 | 0 | 0 | 41 | 1 ENTREGA
Delegación Jalisco | 080 | 602 | 0913 | 00 | 01 | MATRAZ VOLUMETRICO DE VIDRIORE | PZA | 1 | PZA | 51 | 0 | 0 | 51 | 1 ENTREGA
Delegación Jalisco | 080 | 602 | 0921 | 00 | 01 | MATRAZ VOLUMETRICO DE VIDRIORE | PZA | 1 | PZA | 62 | 0 | 0 | 62 | 1 ENTREGA
Delegación Jalisco | 080 | 602 | 0947 | 00 | 01 | MATRAZ VOLUMETRICO DE VIDRIORE | PZA | 1 | PZA | 54 | 0 | 0 | 54 | 1 ENTREGA
Delegación Jalisco | 080 | 610 | 0269 | 01 | 01 | LISINA Y HIERRO AGAR (LIA) TA. | FCO | 450 | GRO | 98 | 0 | 0 | 98 | 1 ENTREGA
Delegación Jalisco | 080 | 610 | 2182 | 01 | 01 | SALMONELLA SHIGELLA, AGAR MEDI | FCO | 450 | GRO | 139 | 0 | 0 | 139 | 1 ENTREGA
Delegación Jalisco | 080 | 610 | 2448 | 11 | 01 | MEDIO TCBS (TIOSULFATO, CITRAT | FCO | 1 | FCO | 87 | 0 | 0 | 87 | 1 ENTREGA
Delegación Jalisco | 080 | 610 | 6803 | 11 | 01 | LOWESTEIN-JENSEN AGAR (PREELAB | CJA | 1 | CJA | 34 | 0 | 0 | 34 | 1 ENTREGA
Delegación Jalisco | 080 | 610 | 7454 | 10 | 01 | SIMMONS CON CITRATO, AGAR PARA | FCO | 450 | GRO | 92 | 0 | 0 | 92 | 1 ENTREGA
Delegación Jalisco | 080 | 610 | 8254 | 01 | 01 | AGAR-AGAR BASE PARA LA PREPARA | FCO | 450 | GRO | 50 | 0 | 0 | 50 | 1 ENTREGA
Delegación Jalisco | 080 | 681 | 1105 | 00 | 01 | PAPEL PARAFINADO, SEMITRANS-PA | PZA | 1 | PZA | 132 | 0 | 0 | 132 | 1 ENTREGA
Delegación Jalisco | 080 | 705 | 0026 | 03 | 01 | PIPETA CON SUBDIVISIONES DE0.1 | PZA | 1 | PZA | 274 | 273 | 0 | 547 | 2 ENTREGAS
Delegación Jalisco | 080 | 705 | 0034 | 11 | 01 | PIPETAS DE VIDRIO, PARA MEDIR | PZA | 1 | PZA | 280 | 279 | 0 | 559 | 2 ENTREGAS
Delegación Jalisco | 080 | 705 | 0109 | 03 | 01 | PIPETA DE VIDRIO, LINEAL TERMI | PZA | 1 | PZA | 310 | 0 | 0 | 310 | 1 ENTREGA
Delegación Jalisco | 080 | 705 | 0125 | 03 | 01 | PIPETA DE VIDRIO, LINEAL TERMI | PZA | 1 | PZA | 427 | 0 | 0 | 427 | 1 ENTREGA
Delegación Jalisco | 080 | 705 | 0141 | 02 | 01 | PIPETA DE VIDRIO, LINEAL TERMI | PZA | 1 | PZA | 428 | 0 | 0 | 428 | 1 ENTREGA
Delegación Jalisco | 080 | 705 | 0166 | 02 | 01 | MEDIDOR DE LIQUIDOS PARA ME-DI | PZA | 1 | PZA | 27 | 0 | 0 | 27 | 1 ENTREGA
Delegación Jalisco | 080 | 705 | 0190 | 02 | 01 | PIPETA DE VIDRIO, LINEAL TERMI | PZA | 1 | PZA | 36 | 0 | 0 | 36 | 1 ENTREGA
Delegación Jalisco | 080 | 709 | 2564 | 00 | 01 | PIPETA MANUAL, VOLUMETRICA, CL | PZA | 1 | PZA | 69 | 0 | 0 | 69 | 1 ENTREGA
Delegación Jalisco | 080 | 709 | 2606 | 10 | 01 | PIPETA MANUAL, VOLUMETRICA,-CL | PZA | 1 | PZA | 48 | 0 | 0 | 48 | 1 ENTREGA
Delegación Jalisco | 080 | 709 | 2655 | 00 | 01 | PIPETA MANUAL, VOLUMETRICA, CL | PZA | 1 | PZA | 48 | 0 | 0 | 48 | 1 ENTREGA
Delegación Jalisco | 080 | 709 | 3489 | 00 | 01 | PIPETA AUTOMATICA DE VOLUMEN V | PZA | 1 | PZA | 74 | 0 | 0 | 74 | 1 ENTREGA
Delegación Jalisco | 080 | 733 | 0238 | 10 | 01 | PROBETA DE POLIPROPILENO, --GR | PZA | 1 | PZA | 13 | 0 | 0 | 13 | 1 ENTREGA
Delegación Jalisco | 080 | 733 | 0246 | 10 | 01 | PROBETA DE POLIPROPILENO, --GR | PZA | 1 | PZA | 5 | 0 | 0 | 5 | 1 ENTREGA
Delegación Jalisco | 080 | 783 | 1557 | 01 | 01 | REACTIVO DE KOVAC PARA INVESTI | FCO | 50 | ML. | 152 | 0 | 0 | 152 | 1 ENTREGA
Delegación Jalisco | 080 | 783 | 2258 | 01 | 01 | ALCOHOL-ACETONA PARA LA TIN-CI | FCO | 500 | ML. | 474 | 474 | 0 | 948 | 2 ENTREGAS
Delegación Jalisco | 080 | 823 | 0130 | 10 | 01 | SOLUCION AMORTIGUADORA PARALA | FCO | 100 | ML. | 195 | 0 | 0 | 195 | 1 ENTREGA
Delegación Jalisco | 080 | 829 | 0084 | 01 | 01 | SOLUCION ALCHOLICA GIEMSA -0.4 | FCO | 500 | ML. | 13 | 0 | 0 | 13 | 1 ENTREGA
Delegación Jalisco | 080 | 829 | 1413 | 01 | 01 | YODO EN SOLUCION PARA A\ADIRAL | FCO | 50 | ML. | 12 | 0 | 0 | 12 | 1 ENTREGA
Delegación Jalisco | 080 | 829 | 2288 | 10 | 01 | EOSINA-AZUL DE METILENO (CO-LO | FCO | 25 | GRO | 135 | 0 | 0 | 135 | 1 ENTREGA
Delegación Jalisco | 080 | 829 | 2320 | 10 | 01 | SOLUCION AMORTIGUADORA DEFOSFA | FCO | 1 | FCO | 432 | 0 | 0 | 432 | 1 ENTREGA
Delegación Jalisco | 080 | 829 | 4573 | 01 | 01 | AGUA PEPTONADA PARA EL ENRIQUE | FCO | 1 | FCO | 8 | 0 | 0 | 8 | 1 ENTREGA
Delegación Jalisco | 080 | 830 | 2582 | 10 | 01 | MEDIO PARA INCLUSION DE TEJIDO | FCO | 118 | ML. | 36 | 0 | 0 | 36 | 1 ENTREGA
Delegación Jalisco | 080 | 830 | 3945 | 10 | 01 | ACIDO FOSFOTUNGSTICO RA CRISTA | FCO | 100 | GRO | 16 | 0 | 0 | 16 | 1 ENTREGA
Delegación Jalisco | 080 | 830 | 9132 | 11 | 01 | CARBONATO DE LITIO. RA. POLVO. | FCO | 250 | GRO | 18 | 0 | 0 | 18 | 1 ENTREGA
Delegación Jalisco | 080 | 889 | 0024 | 02 | 01 | TIRA REACTIVA PARA MEDIR PHEST | EST | 1 | EST | 53 | 0 | 0 | 53 | 1 ENTREGA
Delegación Jalisco | 080 | 909 | 5573 | 11 | 01 | TUBO SISTEMA PARA TOMA Y RECOL | CJA | 200 | TBO | 50 | 0 | 0 | 50 | 1 ENTREGA
Delegación Jalisco | 080 | 951 | 0613 | 01 | 01 | VASO DE PRECIPITADOS, DE VI-DR | PZA | 1 | PZA | 116 | 0 | 0 | 116 | 1 ENTREGA
Delegación Jalisco | 080 | 951 | 0639 | 01 | 01 | VASO DE PRECIPITADOS, DE VI-DR | PZA | 1 | PZA | 155 | 0 | 0 | 155 | 1 ENTREGA
Delegación México Oriente | 060 | 040 | 0840 | 01 | 01 | AGUJAS PARA BIOPSIA, DESECHABL | PZA | 1 | PZA | 6 | 0 | 0 | 6 | 1 ENTREGA
Delegación México Oriente | 060 | 040 | 3745 | 11 | 01 | AGUJAS HIPODERMICA CON PABELLO | ENV | 100 | PZA | 197 | 0 | 0 | 197 | 1 ENTREGA
Delegación México Oriente | 060 | 040 | 8058 | 11 | 01 | AGUJAS DENTAL .TIPO CARPULE. D | ENV | 100 | PZA | 234 | 0 | 0 | 234 | 1 ENTREGA
Delegación México Oriente | 060 | 088 | 0686 | 01 | 01 | APOSITOS ABSORBENTE A BASE DE | PZA | 1 | PZA | 92 | 0 | 0 | 92 | 1 ENTREGA
Delegación México Oriente | 060 | 111 | 0208 | 10 | 01 | BARNIZ DE COPAL PARA REVESTIMI | JGO | 1 | JGO | 59 | 0 | 0 | 59 | 1 ENTREGA
Delegación México Oriente | 060 | 125 | 1861 | 13 | 01 | BOLSA DE PAPEL GRADO MEDICO, C | ENV | 1000 | PZA | 36 | 0 | 0 | 36 | 1 ENTREGA
Delegación México Oriente | 060 | 125 | 1887 | 13 | 01 | BOLSA DE PAPEL GRADO MEDICO, C | ENV | 1000 | PZA | 48 | 0 | 0 | 48 | 1 ENTREGA
Delegación México Oriente | 060 | 155 | 0155 | 13 | 01 | CAMPOS QUIRURGICOS. SIN IODOPO | ENV | 10 | PZA | 418 | 417 | 0 | 835 | 2 ENTREGAS
Delegación México Oriente | 060 | 155 | 0304 | 13 | 01 | CAMPOS QUIRURGICOS. SIN IODOPO | ENV | 10 | PZA | 141 | 0 | 0 | 141 | 1 ENTREGA
Delegación México Oriente | 060 | 166 | 0244 | 02 | 01 | TUBOS ENDOTRAQUEALES, SIN GLOB | PZA | 1 | PZA | 459 | 0 | 0 | 459 | 1 ENTREGA
Delegación México Oriente | 060 | 166 | 0251 | 02 | 01 | TUBOS ENDOTRAQUEALES, SIN GLOB | PZA | 1 | PZA | 361 | 0 | 0 | 361 | 1 ENTREGA
Delegación México Oriente | 060 | 166 | 0269 | 02 | 01 | TUBOS ENDOTRAQUEALES, SIN GLOB | PZA | 1 | PZA | 46 | 0 | 0 | 46 | 1 ENTREGA
Delegación México Oriente | 060 | 166 | 1523 | 01 | 01 | CATETERES URETERAL DOBLE "J" D | PZA | 1 | PZA | 60 | 0 | 0 | 60 | 1 ENTREGA
Delegación México Oriente | 060 | 166 | 1531 | 01 | 01 | CATETER URETERAL DOBLE "J" DE | PZA | 1 | PZA | 14 | 0 | 0 | 14 | 1 ENTREGA
Delegación México Oriente | 060 | 167 | 0482 | 04 | 01 | CANULAS OROFARINGEAS. DE PLAST | PZA | 1 | PZA | 394 | 394 | 0 | 788 | 2 ENTREGAS
Delegación México Oriente | 060 | 167 | 0680 | 04 | 01 | CANULAS OROFARINGEAS. DE PLAST | PZA | 1 | PZA | 50 | 0 | 0 | 50 | 1 ENTREGA
Delegación México Oriente | 060 | 167 | 0789 | 11 | 01 | CATETERES PARA CATETERISMO VEN | PZA | 1 | PZA | 329 | 329 | 0 | 658 | 2 ENTREGAS
Delegación México Oriente | 060 | 167 | 0862 | 01 | 01 | CANULAS PARA TRAQUEOSTOMIA. CO | PZA | 1 | PZA | 9 | 0 | 0 | 9 | 1 ENTREGA
Delegación México Oriente | 060 | 167 | 0888 | 01 | 01 | CANULAS PARA TRAQUEOSTOMIA. CO | PZA | 1 | PZA | 5 | 0 | 0 | 5 | 1 ENTREGA
Delegación México Oriente | 060 | 167 | 0904 | 01 | 01 | CANULAS PARA TRAQUEOSTOMIA. CO | PZA | 1 | PZA | 1 | 0 | 0 | 1 | 1 ENTREGA
Delegación México Oriente | 060 | 167 | 3304 | 12 | 01 | CANULAS OROFARINGEAS. DE PLAST | PZA | 1 | PZA | 257 | 0 | 0 | 257 | 1 ENTREGA
Delegación México Oriente | 060 | 167 | 3312 | 12 | 01 | CANULAS OROFARINGEAS. DE PLAST | PZA | 1 | PZA | 249 | 0 | 0 | 249 | 1 ENTREGA
Delegación México Oriente | 060 | 167 | 3320 | 12 | 01 | CANULAS OROFARINGEAS. DE PLAST | PZA | 1 | PZA | 1100 | 1100 | 1101 | 3301 | 3 ENTREGAS
Delegación México Oriente | 060 | 167 | 3346 | 07 | 01 | CANULAS OROFARINGEAS. DE PLAST | PZA | 1 | PZA | 868 | 868 | 867 | 2603 | 3 ENTREGAS
Delegación México Oriente | 060 | 167 | 3726 | 11 | 01 | CANULAS PARA DRENAJE TORACICO | PZA | 1 | PZA | 230 | 0 | 0 | 230 | 1 ENTREGA
Delegación México Oriente | 060 | 167 | 6638 | 12 | 01 | CATETERES PARA VASOS UMBILICAL | PZA | 1 | PZA | 167 | 0 | 0 | 167 | 1 ENTREGA
Delegación México Oriente | 060 | 167 | 8220 | 11 | 01 | TUBOS ENDOTRAQUEALES, SIN GLOB | PZA | 1 | PZA | 81 | 0 | 0 | 81 | 1 ENTREGA
Delegación México Oriente | 060 | 167 | 8238 | 11 | 01 | TUBOS ENDOTRAQUEALES, SIN GLOB | PZA | 1 | PZA | 258 | 0 | 0 | 258 | 1 ENTREGA
Delegación México Oriente | 060 | 167 | 8766 | 11 | 01 | SONDAS PARA NUTRICION ENTERAL, | BSA | 1 | BSA | 4 | 0 | 0 | 4 | 1 ENTREGA
Delegación México Oriente | 060 | 168 | 1356 | 11 | 01 | TUBOS ENDOTRAQUEALES. DE PLAST | PZA | 1 | PZA | 373 | 372 | 0 | 745 | 2 ENTREGAS
Delegación México Oriente | 060 | 168 | 1844 | 11 | 01 | TUBOS ENDOTRAQUEALES, DE PLAST | PZA | 1 | PZA | 14 | 0 | 0 | 14 | 1 ENTREGA
Delegación México Oriente | 060 | 168 | 1893 | 11 | 01 | TUBOS ENDOTRAQUEALES, DE PLAST | PZA | 1 | PZA | 39 | 0 | 0 | 39 | 1 ENTREGA
Delegación México Oriente | 060 | 168 | 2214 | 11 | 01 | TUBOS ENDOTRAQUEALES. DE PLAST | PZA | 1 | PZA | 508 | 508 | 0 | 1016 | 2 ENTREGAS
Delegación México Oriente | 060 | 168 | 2446 | 11 | 01 | TUBOS ENDOTRAQUEALES. DE PLAST | PZA | 1 | PZA | 597 | 597 | 0 | 1194 | 2 ENTREGAS
Delegación México Oriente | 060 | 168 | 2495 | 11 | 01 | TUBOS ENDOTRAQUEALES. DE PLAST | PZA | 1 | PZA | 833 | 833 | 0 | 1666 | 2 ENTREGAS
Delegación México Oriente | 060 | 168 | 2560 | 11 | 01 | TUBOS ENDOTRAQUEALES. DE PLAST | PZA | 1 | PZA | 385 | 384 | 0 | 769 | 2 ENTREGAS
Delegación México Oriente | 060 | 168 | 2578 | 11 | 01 | TUBOS ENDOTRAQUEALES. DE PLAST | PZA | 1 | PZA | 236 | 0 | 0 | 236 | 1 ENTREGA
Delegación México Oriente | 060 | 168 | 2594 | 11 | 01 | TUBOS ENDOTRAQUEALES. DE PLAST | PZA | 1 | PZA | 58 | 0 | 0 | 58 | 1 ENTREGA
Delegación México Oriente | 060 | 168 | 5340 | 11 | 01 | TUBOS ENDOTRAQUEALES, SIN GLOB | PZA | 1 | PZA | 45 | 0 | 0 | 45 | 1 ENTREGA
Delegación México Oriente | 060 | 168 | 5381 | 11 | 01 | TUBOS ENDOTRAQUEALES, SIN GLOB | PZA | 1 | PZA | 19 | 0 | 0 | 19 | 1 ENTREGA
Delegación México Oriente | 060 | 182 | 0160 | 11 | 01 | CEMENTOS DE IONOMERO DE VIDRIO | JGO | 1 | JGO | 38 | 0 | 0 | 38 | 1 ENTREGA
Delegación México Oriente | 060 | 189 | 0031 | 12 | 01 | CEPILLOS PARA PULIDO DE AMALGA | PZA | 1 | PZA | 132 | 0 | 0 | 132 | 1 ENTREGA
Delegación México Oriente | 060 | 203 | 0298 | 11 | 01 | CINTAS TESTIGO PARA ESTERILIZA | RLL | 1 | RLL | 17 | 0 | 0 | 17 | 1 ENTREGA
Delegación México Oriente | 060 | 308 | 0151 | 01 | 01 | DISPOSITIVOS INTRAUTERINO. CU | PZA | 1 | PZA | 421 | 0 | 0 | 421 | 1 ENTREGA
Delegación México Oriente | 060 | 345 | 1360 | 11 | 01 | EQUIPOS PARA VENOCLISIS. EN FO | EQP | 1 | EQP | 485 | 484 | 0 | 969 | 2 ENTREGAS
Delegación México Oriente | 060 | 345 | 1378 | 12 | 01 | EQUIPOS PARA VENOCLISIS. EN FO | EQP | 1 | EQP | 253 | 252 | 0 | 505 | 2 ENTREGAS
Delegación México Oriente | 060 | 345 | 1394 | 11 | 01 | EQUIPOS PARA VENOCLISIS. EN FO | EQP | 1 | EQP | 84 | 0 | 0 | 84 | 1 ENTREGA
Delegación México Oriente | 060 | 543 | 0149 | 10 | 01 | COLODION ELASTICO. | FCO | 1 | LTO | 12 | 0 | 0 | 12 | 1 ENTREGA
Delegación México Oriente | 060 | 593 | 0106 | 11 | 01 | LOSETAS PARA BATIR CEMENTO. DE | PZA | 1 | PZA | 230 | 0 | 0 | 230 | 1 ENTREGA
Delegación México Oriente | 060 | 597 | 0037 | 11 | 01 | RESINAS AUTOPOLIMERIZABLES. PA | EST | 1 | EST | 167 | 0 | 0 | 167 | 1 ENTREGA
Delegación México Oriente | 060 | 626 | 0024 | 04 | 01 | MEDIAS ELASTICAS DE COMPRESION | PAR | 1 | PAR | 321 | 0 | 0 | 321 | 1 ENTREGA
Delegación México Oriente | 060 | 626 | 0073 | 03 | 01 | MEDIAS ELASTICAS DE COMPRESION | ENV | 1 | PAR | 263 | 263 | 0 | 526 | 2 ENTREGAS
Delegación México Oriente | 060 | 693 | 0014 | 04 | 01 | PARAFINAS CON PUNTO DE FUSION | PZA | 1 | PZA | 36 | 0 | 0 | 36 | 1 ENTREGA
Delegación México Oriente | 060 | 815 | 0058 | 13 | 01 | SELLADORES DE FISURAS Y FOSETA | EST | 1 | EST | 157 | 0 | 0 | 157 | 1 ENTREGA
Delegación México Oriente | 060 | 830 | 7096 | 11 | 01 | SONDAS PARA YEYUNOSTOMIA, ESPE | PZA | 1 | PZA | 60 | 0 | 0 | 60 | 1 ENTREGA
Delegación México Oriente | 060 | 830 | 7104 | 11 | 01 | SONDAS PARA YEYUNOSTOMIA, ESPE | PZA | 1 | PZA | 72 | 0 | 0 | 72 | 1 ENTREGA
Delegación México Oriente | 060 | 830 | 7112 | 11 | 01 | SONDAS PARA YEYUNOSTOMIA, ESPE | PZA | 1 | PZA | 2 | 0 | 0 | 2 | 1 ENTREGA
Delegación México Oriente | 060 | 889 | 0216 | 11 | 01 | TIRAS DE FLUORACINA, PARA USO | ENV | 10 | PZA | 215 | 0 | 0 | 215 | 1 ENTREGA
Delegación México Oriente | 060 | 946 | 0019 | 11 | 01 | VASOS PARA MEDICAMENTOS DE VID | PZA | 1 | PZA | 1167 | 1167 | 1167 | 3501 | 3 ENTREGAS
Delegación México Oriente | 060 | 953 | 0456 | 11 | 01 | VENDAS ENYESADAS, DE GASA DE A | ENV | 12 | PZA | 402 | 0 | 0 | 402 | 1 ENTREGA
Delegación México Oriente | 060 | 953 | 3286 | 02 | 01 | VENDA INMOVILIZADORA DE FIBRA | PZA | 1 | PZA | 285 | 285 | 0 | 570 | 2 ENTREGAS
Delegación México Oriente | 070 | 707 | 0587 | 01 | 01 | PELICULA RADIOGRAFICA SENSIBLE | CJA | 1 | CJA | 1 | 0 | 0 | 1 | 1 ENTREGA
Delegación México Oriente | 080 | 025 | 0128 | 00 | 01 | AGUJA PARA TOMA Y RECOLEC---CI | CJA | 100 | PZA | 7 | 0 | 0 | 7 | 1 ENTREGA
Delegación México Oriente | 080 | 081 | 1226 | 10 | 01 | ANTISUERO SALMONELLA O GRUPOA | FCO | 3 | ML. | 1 | 0 | 0 | 1 | 1 ENTREGA
Delegación México Oriente | 080 | 081 | 4808 | 10 | 01 | ANTISUERO VIBRIO CHOLERAE MONO | FCO | 3 | ML. | 7 | 0 | 0 | 7 | 1 ENTREGA
Delegación México Oriente | 080 | 081 | 4824 | 10 | 01 | ANTISUERO VIBRIO CHOLERAE, -PO | FCO | 3 | ML. | 13 | 0 | 0 | 13 | 1 ENTREGA
Delegación México Oriente | 080 | 085 | 0018 | 11 | 01 | ASAS.PARA SIEMBRA DE MEDIOS DE | PQT | 12 | PZA | 122 | 0 | 0 | 122 | 1 ENTREGA
Delegación México Oriente | 080 | 085 | 0026 | 01 | 01 | ASA PARA SIEMBRA DE MEDIOS DE | PZA | 1 | PZA | 77 | 0 | 0 | 77 | 1 ENTREGA
Delegación México Oriente | 080 | 085 | 0034 | 01 | 01 | ASA PARA SIEMBRA DE MEDIOS DE | PZA | 1 | PZA | 85 | 0 | 0 | 85 | 1 ENTREGA
Delegación México Oriente | 080 | 169 | 0157 | 01 | 01 | CAMARA DE NEUBAUER DE CRIS--TA | PZA | 1 | PZA | 15 | 0 | 0 | 15 | 1 ENTREGA
Delegación México Oriente | 080 | 229 | 0023 | 10 | 01 | COLORANTE DE WRIGHT PARA TE-\I | FCO | 1000 | ML. | 266 | 266 | 0 | 532 | 2 ENTREGAS
Delegación México Oriente | 080 | 229 | 0072 | 02 | 01 | VIOLETA DE GENCIANA (O DE CRIS | FCO | 500 | ML. | 200 | 0 | 0 | 200 | 1 ENTREGA
Delegación México Oriente | 080 | 229 | 0080 | 10 | 01 | AZUL DE METILENO DE LOEFFLERCO | FCO | 500 | ML. | 478 | 0 | 0 | 478 | 1 ENTREGA
Delegación México Oriente | 080 | 229 | 0262 | 10 | 01 | COLORANTE PARA RETICULOCITOS(A | FCO | 25 | ML. | 45 | 0 | 0 | 45 | 1 ENTREGA
Delegación México Oriente | 080 | 229 | 2995 | 00 | 01 | HEMATOXILINA DE HARRIS. COLORA | FCO | 1000 | ML. | 7 | 0 | 0 | 7 | 1 ENTREGA
Delegación México Oriente | 080 | 253 | 0014 | 01 | 01 | CUBREHEMATIMETRO PARA CUBRIRCA | CJA | 12 | PZA | 16 | 0 | 0 | 16 | 1 ENTREGA
Delegación México Oriente | 080 | 316 | 0035 | 03 | 01 | TETRACICLINA DISCOS CON 30 -MC | PZA | 1 | PZA | 167 | 0 | 0 | 167 | 1 ENTREGA
Delegación México Oriente | 080 | 316 | 0043 | 03 | 01 | TRIMETOPRIMA CON SULFAMETOXAZO | PZA | 1 | PZA | 221 | 0 | 0 | 221 | 1 ENTREGA
Delegación México Oriente | 080 | 316 | 0100 | 04 | 01 | NITROFURANTOINA DISCOS CON -30 | PZA | 1 | PZA | 208 | 0 | 0 | 208 | 1 ENTREGA
Delegación México Oriente | 080 | 316 | 0118 | 11 | 01 | OPTOQUINA DISCOS PARA DIFERENC | PZA | 1 | PZA | 120 | 0 | 0 | 120 | 1 ENTREGA
Delegación México Oriente | 080 | 316 | 0126 | 04 | 01 | PENICILINA DISCOS CON 10 UNIDA | PZA | 1 | PZA | 93 | 0 | 0 | 93 | 1 ENTREGA
Delegación México Oriente | 080 | 316 | 0134 | 03 | 01 | FURAZOLIDONA DISCOS CON 100MCG | PZA | 1 | PZA | 27 | 0 | 0 | 27 | 1 ENTREGA
Delegación México Oriente | 080 | 316 | 0159 | 03 | 01 | AMIKACINA DISCOS CON 30 MCG,EN | PZA | 1 | PZA | 107 | 0 | 0 | 107 | 1 ENTREGA
Delegación México Oriente | 080 | 316 | 0175 | 03 | 01 | CLORAMFENICOL DISCOS CON 30MCG | PZA | 1 | PZA | 119 | 0 | 0 | 119 | 1 ENTREGA
Delegación México Oriente | 080 | 316 | 0555 | 03 | 01 | BACITRACINA DISCOS CON 0.04-UN | PZA | 1 | PZA | 207 | 0 | 0 | 207 | 1 ENTREGA
Delegación México Oriente | 080 | 316 | 0647 | 03 | 01 | N-N DIMETILPARAFENILENDIAMI-NA | PZA | 1 | PZA | 58 | 0 | 0 | 58 | 1 ENTREGA
Delegación México Oriente | 080 | 316 | 0902 | 03 | 01 | ERITROMICINA DISCOS CON 15 -MC | PZA | 1 | PZA | 170 | 0 | 0 | 170 | 1 ENTREGA
Delegación México Oriente | 080 | 316 | 1751 | 03 | 01 | CARBENICILINA DISCOS CON 100MC | PZA | 1 | PZA | 166 | 0 | 0 | 166 | 1 ENTREGA
Delegación México Oriente | 080 | 316 | 2056 | 03 | 01 | DICLOXACILINA DISCOS CON 1 -MC | PZA | 1 | PZA | 142 | 0 | 0 | 142 | 1 ENTREGA
Delegación México Oriente | 080 | 316 | 2601 | 03 | 01 | GENTAMICINA DISCOS CON 10 --MC | PZA | 1 | PZA | 185 | 0 | 0 | 185 | 1 ENTREGA
Delegación México Oriente | 080 | 316 | 3757 | 03 | 01 | AMPICILINA DISCOS CON 10 - -MC | PZA | 1 | PZA | 129 | 0 | 0 | 129 | 1 ENTREGA
Delegación México Oriente | 080 | 382 | 0109 | 01 | 01 | ESCOBILLON DE CERDAS PARA LAVA | PZA | 1 | PZA | 144 | 0 | 0 | 144 | 1 ENTREGA
Delegación México Oriente | 080 | 382 | 0257 | 01 | 01 | ESCOBILLON DE CERDAS PARA LAVA | PZA | 1 | PZA | 413 | 0 | 0 | 413 | 1 ENTREGA
Delegación México Oriente | 080 | 382 | 0299 | 01 | 01 | ESCOBILLON DE CERDAS PARA LAVA | PZA | 1 | PZA | 34 | 0 | 0 | 34 | 1 ENTREGA
Delegación México Oriente | 080 | 431 | 0043 | 02 | 01 | FRASCO DE VIDRIO TRANSPAREN-TE | PZA | 1 | PZA | 480 | 479 | 0 | 959 | 2 ENTREGAS
Delegación México Oriente | 080 | 431 | 0233 | 10 | 01 | FRASCO DE POLIETILENO CON TUBO | PZA | 1 | PZA | 160 | 0 | 0 | 160 | 1 ENTREGA
Delegación México Oriente | 080 | 583 | 0106 | 01 | 01 | LAPICES MARCADORES PARA ESCRIB | CJA | 12 | PZA | 142 | 0 | 0 | 142 | 1 ENTREGA
Delegación México Oriente | 080 | 583 | 0155 | 01 | 01 | LAPICES MARCADORES PARA MAR-CA | PZA | 1 | PZA | 1016 | 1016 | 1015 | 3047 | 3 ENTREGAS
Delegación México Oriente | 080 | 602 | 0541 | 00 | 01 | MATRAZ DE VIDRIO REFRACTARIOES | PZA | 1 | PZA | 100 | 0 | 0 | 100 | 1 ENTREGA
Delegación México Oriente | 080 | 602 | 0558 | 01 | 01 | MATRAZ DE VIDRIO REFRACTARIOES | PZA | 1 | PZA | 147 | 0 | 0 | 147 | 1 ENTREGA
Delegación México Oriente | 080 | 602 | 0897 | 00 | 01 | MATRAZ VOLUMETRICO DE VIDRIORE | PZA | 1 | PZA | 3 | 0 | 0 | 3 | 1 ENTREGA
Delegación México Oriente | 080 | 602 | 0905 | 00 | 01 | MATRAZ VOLUMETRICO DE VIDRIORE | PZA | 1 | PZA | 10 | 0 | 0 | 10 | 1 ENTREGA
Delegación México Oriente | 080 | 602 | 0913 | 00 | 01 | MATRAZ VOLUMETRICO DE VIDRIORE | PZA | 1 | PZA | 4 | 0 | 0 | 4 | 1 ENTREGA
Delegación México Oriente | 080 | 602 | 0921 | 00 | 01 | MATRAZ VOLUMETRICO DE VIDRIORE | PZA | 1 | PZA | 9 | 0 | 0 | 9 | 1 ENTREGA
Delegación México Oriente | 080 | 602 | 0947 | 00 | 01 | MATRAZ VOLUMETRICO DE VIDRIORE | PZA | 1 | PZA | 6 | 0 | 0 | 6 | 1 ENTREGA
Delegación México Oriente | 080 | 610 | 0269 | 01 | 01 | LISINA Y HIERRO AGAR (LIA) TA. | FCO | 450 | GRO | 21 | 0 | 0 | 21 | 1 ENTREGA
Delegación México Oriente | 080 | 610 | 2182 | 01 | 01 | SALMONELLA SHIGELLA, AGAR MEDI | FCO | 450 | GRO | 32 | 0 | 0 | 32 | 1 ENTREGA
Delegación México Oriente | 080 | 610 | 2448 | 11 | 01 | MEDIO TCBS (TIOSULFATO, CITRAT | FCO | 1 | FCO | 69 | 0 | 0 | 69 | 1 ENTREGA
Delegación México Oriente | 080 | 610 | 7454 | 10 | 01 | SIMMONS CON CITRATO, AGAR PARA | FCO | 450 | GRO | 15 | 0 | 0 | 15 | 1 ENTREGA
Delegación México Oriente | 080 | 626 | 0329 | 00 | 01 | MORTERO DE PORCELANA O VI-DRIO | PZA | 1 | PZA | 1 | 0 | 0 | 1 | 1 ENTREGA
Delegación México Oriente | 080 | 681 | 1105 | 00 | 01 | PAPEL PARAFINADO, SEMITRANS-PA | PZA | 1 | PZA | 21 | 0 | 0 | 21 | 1 ENTREGA
Delegación México Oriente | 080 | 705 | 0026 | 03 | 01 | PIPETA CON SUBDIVISIONES DE0.1 | PZA | 1 | PZA | 148 | 0 | 0 | 148 | 1 ENTREGA
Delegación México Oriente | 080 | 705 | 0034 | 11 | 01 | PIPETAS DE VIDRIO, PARA MEDIR | PZA | 1 | PZA | 104 | 0 | 0 | 104 | 1 ENTREGA
Delegación México Oriente | 080 | 705 | 0109 | 03 | 01 | PIPETA DE VIDRIO, LINEAL TERMI | PZA | 1 | PZA | 108 | 0 | 0 | 108 | 1 ENTREGA
Delegación México Oriente | 080 | 705 | 0125 | 03 | 01 | PIPETA DE VIDRIO, LINEAL TERMI | PZA | 1 | PZA | 105 | 0 | 0 | 105 | 1 ENTREGA
Delegación México Oriente | 080 | 705 | 0141 | 02 | 01 | PIPETA DE VIDRIO, LINEAL TERMI | PZA | 1 | PZA | 102 | 0 | 0 | 102 | 1 ENTREGA
Delegación México Oriente | 080 | 705 | 0166 | 02 | 01 | MEDIDOR DE LIQUIDOS PARA ME-DI | PZA | 1 | PZA | 5 | 0 | 0 | 5 | 1 ENTREGA
Delegación México Oriente | 080 | 705 | 0190 | 02 | 01 | PIPETA DE VIDRIO, LINEAL TERMI | PZA | 1 | PZA | 26 | 0 | 0 | 26 | 1 ENTREGA
Delegación México Oriente | 080 | 709 | 2564 | 00 | 01 | PIPETA MANUAL, VOLUMETRICA, CL | PZA | 1 | PZA | 9 | 0 | 0 | 9 | 1 ENTREGA
Delegación México Oriente | 080 | 709 | 2606 | 10 | 01 | PIPETA MANUAL, VOLUMETRICA,-CL | PZA | 1 | PZA | 10 | 0 | 0 | 10 | 1 ENTREGA
Delegación México Oriente | 080 | 709 | 2655 | 00 | 01 | PIPETA MANUAL, VOLUMETRICA, CL | PZA | 1 | PZA | 2 | 0 | 0 | 2 | 1 ENTREGA
Delegación México Oriente | 080 | 709 | 3471 | 00 | 01 | PIPETA AUTOMATICA DE VOLUMEN V | PZA | 1 | PZA | 18 | 0 | 0 | 18 | 1 ENTREGA
Delegación México Oriente | 080 | 709 | 3489 | 00 | 01 | PIPETA AUTOMATICA DE VOLUMEN V | PZA | 1 | PZA | 3 | 0 | 0 | 3 | 1 ENTREGA
Delegación México Oriente | 080 | 733 | 0246 | 10 | 01 | PROBETA DE POLIPROPILENO, --GR | PZA | 1 | PZA | 11 | 0 | 0 | 11 | 1 ENTREGA
Delegación México Oriente | 080 | 783 | 1490 | 01 | 01 | LIQUIDO PARA CONTAR PLAQUE--TA | FCO | 125 | ML. | 2 | 0 | 0 | 2 | 1 ENTREGA
Delegación México Oriente | 080 | 783 | 1557 | 01 | 01 | REACTIVO DE KOVAC PARA INVESTI | FCO | 50 | ML. | 3 | 0 | 0 | 3 | 1 ENTREGA
Delegación México Oriente | 080 | 783 | 2258 | 01 | 01 | ALCOHOL-ACETONA PARA LA TIN-CI | FCO | 500 | ML. | 488 | 0 | 0 | 488 | 1 ENTREGA
Delegación México Oriente | 080 | 823 | 0130 | 10 | 01 | SOLUCION AMORTIGUADORA PARALA | FCO | 100 | ML. | 99 | 0 | 0 | 99 | 1 ENTREGA
Delegación México Oriente | 080 | 829 | 1413 | 01 | 01 | YODO EN SOLUCION PARA A\ADIRAL | FCO | 50 | ML. | 19 | 0 | 0 | 19 | 1 ENTREGA
Delegación México Oriente | 080 | 829 | 2320 | 10 | 01 | SOLUCION AMORTIGUADORA DEFOSFA | FCO | 1 | FCO | 91 | 0 | 0 | 91 | 1 ENTREGA
Delegación México Oriente | 080 | 829 | 4573 | 01 | 01 | AGUA PEPTONADA PARA EL ENRIQUE | FCO | 1 | FCO | 31 | 0 | 0 | 31 | 1 ENTREGA
Delegación México Oriente | 080 | 830 | 2582 | 10 | 01 | MEDIO PARA INCLUSION DE TEJIDO | FCO | 118 | ML. | 13 | 0 | 0 | 13 | 1 ENTREGA
Delegación México Oriente | 080 | 830 | 5999 | 10 | 01 | FUCSINA BASICA Q.P. POLVO TA | FCO | 25 | GRO | 8 | 0 | 0 | 8 | 1 ENTREGA
Delegación México Oriente | 080 | 830 | 9132 | 11 | 01 | CARBONATO DE LITIO. RA. POLVO. | FCO | 250 | GRO | 7 | 0 | 0 | 7 | 1 ENTREGA
Delegación México Oriente | 080 | 889 | 0024 | 02 | 01 | TIRA REACTIVA PARA MEDIR PHEST | EST | 1 | EST | 48 | 0 | 0 | 48 | 1 ENTREGA
Delegación México Oriente | 080 | 889 | 0172 | 10 | 01 | TIRA REACTIVA PARA PRUEBA DEOX | FCO | 50 | TRA | 13 | 0 | 0 | 13 | 1 ENTREGA
Delegación México Oriente | 080 | 951 | 0613 | 01 | 01 | VASO DE PRECIPITADOS, DE VI-DR | PZA | 1 | PZA | 11 | 0 | 0 | 11 | 1 ENTREGA
Delegación México Oriente | 080 | 951 | 0639 | 01 | 01 | VASO DE PRECIPITADOS, DE VI-DR | PZA | 1 | PZA | 18 | 0 | 0 | 18 | 1 ENTREGA
Delegación México Poniente | 060 | 166 | 1523 | 01 | 01 | CATETERES URETERAL DOBLE "J" D | PZA | 1 | PZA | 108 | 0 | 0 | 108 | 1 ENTREGA
Delegación México Poniente | 060 | 167 | 0482 | 04 | 01 | CANULAS OROFARINGEAS. DE PLAST | PZA | 1 | PZA | 708 | 708 | 708 | 2124 | 3 ENTREGAS
Delegación México Poniente | 060 | 167 | 0888 | 01 | 01 | CANULAS PARA TRAQUEOSTOMIA. CO | PZA | 1 | PZA | 75 | 0 | 0 | 75 | 1 ENTREGA
Delegación México Poniente | 060 | 167 | 0904 | 01 | 01 | CANULAS PARA TRAQUEOSTOMIA. CO | PZA | 1 | PZA | 21 | 0 | 0 | 21 | 1 ENTREGA
Delegación México Poniente | 060 | 167 | 3312 | 12 | 01 | CANULAS OROFARINGEAS. DE PLAST | PZA | 1 | PZA | 81 | 0 | 0 | 81 | 1 ENTREGA
Delegación México Poniente | 060 | 167 | 3320 | 12 | 01 | CANULAS OROFARINGEAS. DE PLAST | PZA | 1 | PZA | 1172 | 1172 | 1172 | 3516 | 3 ENTREGAS
Delegación México Poniente | 060 | 167 | 6638 | 12 | 01 | CATETERES PARA VASOS UMBILICAL | PZA | 1 | PZA | 120 | 0 | 0 | 120 | 1 ENTREGA
Delegación México Poniente | 060 | 167 | 6646 | 12 | 01 | CATETERES PARA VASOS UMBILICAL | PZA | 1 | PZA | 194 | 0 | 0 | 194 | 1 ENTREGA
Delegación México Poniente | 060 | 167 | 8220 | 11 | 01 | TUBOS ENDOTRAQUEALES, SIN GLOB | PZA | 1 | PZA | 23 | 0 | 0 | 23 | 1 ENTREGA
Delegación México Poniente | 060 | 167 | 8238 | 11 | 01 | TUBOS ENDOTRAQUEALES, SIN GLOB | PZA | 1 | PZA | 168 | 0 | 0 | 168 | 1 ENTREGA
Delegación México Poniente | 060 | 168 | 1356 | 11 | 01 | TUBOS ENDOTRAQUEALES. DE PLAST | PZA | 1 | PZA | 702 | 702 | 0 | 1404 | 2 ENTREGAS
Delegación México Poniente | 060 | 168 | 1455 | 11 | 01 | TUBOS ENDOTRAQUEALES, SIN GLOB | PZA | 1 | PZA | 600 | 600 | 0 | 1200 | 2 ENTREGAS
Delegación México Poniente | 060 | 168 | 2214 | 11 | 01 | TUBOS ENDOTRAQUEALES. DE PLAST | PZA | 1 | PZA | 528 | 528 | 0 | 1056 | 2 ENTREGAS
Delegación México Poniente | 060 | 168 | 2560 | 11 | 01 | TUBOS ENDOTRAQUEALES. DE PLAST | PZA | 1 | PZA | 402 | 402 | 0 | 804 | 2 ENTREGAS
Delegación México Poniente | 060 | 168 | 2578 | 11 | 01 | TUBOS ENDOTRAQUEALES. DE PLAST | PZA | 1 | PZA | 109 | 0 | 0 | 109 | 1 ENTREGA
Delegación México Poniente | 060 | 168 | 5365 | 11 | 01 | TUBOS ENDOTRAQUEALES, SIN GLOB | PZA | 1 | PZA | 92 | 0 | 0 | 92 | 1 ENTREGA
Delegación México Poniente | 060 | 168 | 5381 | 11 | 01 | TUBOS ENDOTRAQUEALES, SIN GLOB | PZA | 1 | PZA | 300 | 0 | 0 | 300 | 1 ENTREGA
Delegación México Poniente | 060 | 168 | 5407 | 11 | 01 | TUBOS ENDOTRAQUEALES, SIN GLOB | PZA | 1 | PZA | 287 | 287 | 0 | 574 | 2 ENTREGAS
Delegación México Poniente | 060 | 168 | 5456 | 11 | 01 | TUBOS ENDOTRAQUEAL, SIN GLOBO. | PZA | 1 | PZA | 160 | 0 | 0 | 160 | 1 ENTREGA
Delegación México Poniente | 060 | 308 | 0151 | 01 | 01 | DISPOSITIVOS INTRAUTERINO. CU | PZA | 1 | PZA | 55 | 0 | 0 | 55 | 1 ENTREGA
Delegación México Poniente | 060 | 345 | 1360 | 11 | 01 | EQUIPOS PARA VENOCLISIS. EN FO | EQP | 1 | EQP | 340 | 0 | 0 | 340 | 1 ENTREGA
Delegación México Poniente | 060 | 593 | 0106 | 11 | 01 | LOSETAS PARA BATIR CEMENTO. DE | PZA | 1 | PZA | 252 | 0 | 0 | 252 | 1 ENTREGA
Delegación México Poniente | 060 | 626 | 0024 | 04 | 01 | MEDIAS ELASTICAS DE COMPRESION | PAR | 1 | PAR | 379 | 0 | 0 | 379 | 1 ENTREGA
Delegación México Poniente | 060 | 693 | 0014 | 04 | 01 | PARAFINAS CON PUNTO DE FUSION | PZA | 1 | PZA | 48 | 0 | 0 | 48 | 1 ENTREGA
Delegación México Poniente | 060 | 815 | 0058 | 13 | 01 | SELLADORES DE FISURAS Y FOSETA | EST | 1 | EST | 86 | 0 | 0 | 86 | 1 ENTREGA
Delegación México Poniente | 060 | 830 | 7104 | 11 | 01 | SONDAS PARA YEYUNOSTOMIA, ESPE | PZA | 1 | PZA | 11 | 0 | 0 | 11 | 1 ENTREGA
Delegación México Poniente | 060 | 830 | 7112 | 11 | 01 | SONDAS PARA YEYUNOSTOMIA, ESPE | PZA | 1 | PZA | 47 | 0 | 0 | 47 | 1 ENTREGA
Delegación México Poniente | 080 | 025 | 0136 | 01 | 01 | ADAPTADOR PARA AGUJAS TOMA -MU | BSA | 10 | PZA | 216 | 0 | 0 | 216 | 1 ENTREGA
Delegación México Poniente | 080 | 085 | 0034 | 01 | 01 | ASA PARA SIEMBRA DE MEDIOS DE | PZA | 1 | PZA | 5 | 0 | 0 | 5 | 1 ENTREGA
Delegación México Poniente | 080 | 229 | 0023 | 10 | 01 | COLORANTE DE WRIGHT PARA TE-\I | FCO | 1000 | ML. | 113 | 0 | 0 | 113 | 1 ENTREGA
Delegación México Poniente | 080 | 229 | 0080 | 10 | 01 | AZUL DE METILENO DE LOEFFLERCO | FCO | 500 | ML. | 132 | 0 | 0 | 132 | 1 ENTREGA
Delegación México Poniente | 080 | 316 | 0035 | 03 | 01 | TETRACICLINA DISCOS CON 30 -MC | PZA | 1 | PZA | 37 | 0 | 0 | 37 | 1 ENTREGA
Delegación México Poniente | 080 | 316 | 0100 | 04 | 01 | NITROFURANTOINA DISCOS CON -30 | PZA | 1 | PZA | 72 | 0 | 0 | 72 | 1 ENTREGA
Delegación México Poniente | 080 | 316 | 0118 | 11 | 01 | OPTOQUINA DISCOS PARA DIFERENC | PZA | 1 | PZA | 70 | 0 | 0 | 70 | 1 ENTREGA
Delegación México Poniente | 080 | 316 | 0134 | 03 | 01 | FURAZOLIDONA DISCOS CON 100MCG | PZA | 1 | PZA | 36 | 0 | 0 | 36 | 1 ENTREGA
Delegación México Poniente | 080 | 316 | 0159 | 03 | 01 | AMIKACINA DISCOS CON 30 MCG,EN | PZA | 1 | PZA | 72 | 0 | 0 | 72 | 1 ENTREGA
Delegación México Poniente | 080 | 316 | 0175 | 03 | 01 | CLORAMFENICOL DISCOS CON 30MCG | PZA | 1 | PZA | 33 | 0 | 0 | 33 | 1 ENTREGA
Delegación México Poniente | 080 | 316 | 0555 | 03 | 01 | BACITRACINA DISCOS CON 0.04-UN | PZA | 1 | PZA | 66 | 0 | 0 | 66 | 1 ENTREGA
Delegación México Poniente | 080 | 316 | 0647 | 03 | 01 | N-N DIMETILPARAFENILENDIAMI-NA | PZA | 1 | PZA | 71 | 0 | 0 | 71 | 1 ENTREGA
Delegación México Poniente | 080 | 316 | 0902 | 03 | 01 | ERITROMICINA DISCOS CON 15 -MC | PZA | 1 | PZA | 38 | 0 | 0 | 38 | 1 ENTREGA
Delegación México Poniente | 080 | 316 | 1751 | 03 | 01 | CARBENICILINA DISCOS CON 100MC | PZA | 1 | PZA | 26 | 0 | 0 | 26 | 1 ENTREGA
Delegación México Poniente | 080 | 316 | 2056 | 03 | 01 | DICLOXACILINA DISCOS CON 1 -MC | PZA | 1 | PZA | 48 | 0 | 0 | 48 | 1 ENTREGA
Delegación México Poniente | 080 | 316 | 3757 | 03 | 01 | AMPICILINA DISCOS CON 10 - -MC | PZA | 1 | PZA | 27 | 0 | 0 | 27 | 1 ENTREGA
Delegación México Poniente | 080 | 414 | 1539 | 05 | 01 | TROMBOPLASTINA DE ALTA SENSIBI | FCO | 1 | FCO | 28 | 0 | 0 | 28 | 1 ENTREGA
Delegación México Poniente | 080 | 414 | 1554 | 04 | 01 | TROMBOPLASTINA PARCIAL ACTIVAD | PBA | 1 | PBA | 593 | 592 | 0 | 1185 | 2 ENTREGAS
Delegación México Poniente | 080 | 431 | 0233 | 10 | 01 | FRASCO DE POLIETILENO CON TUBO | PZA | 1 | PZA | 36 | 0 | 0 | 36 | 1 ENTREGA
Delegación México Poniente | 080 | 583 | 0155 | 01 | 01 | LAPICES MARCADORES PARA MAR-CA | PZA | 1 | PZA | 406 | 405 | 0 | 811 | 2 ENTREGAS
Delegación México Poniente | 080 | 602 | 0541 | 00 | 01 | MATRAZ DE VIDRIO REFRACTARIOES | PZA | 1 | PZA | 48 | 0 | 0 | 48 | 1 ENTREGA
Delegación México Poniente | 080 | 602 | 0558 | 01 | 01 | MATRAZ DE VIDRIO REFRACTARIOES | PZA | 1 | PZA | 60 | 0 | 0 | 60 | 1 ENTREGA
Delegación México Poniente | 080 | 610 | 0269 | 01 | 01 | LISINA Y HIERRO AGAR (LIA) TA. | FCO | 450 | GRO | 3 | 0 | 0 | 3 | 1 ENTREGA
Delegación México Poniente | 080 | 610 | 2182 | 01 | 01 | SALMONELLA SHIGELLA, AGAR MEDI | FCO | 450 | GRO | 3 | 0 | 0 | 3 | 1 ENTREGA
Delegación México Poniente | 080 | 705 | 0026 | 03 | 01 | PIPETA CON SUBDIVISIONES DE0.1 | PZA | 1 | PZA | 6 | 0 | 0 | 6 | 1 ENTREGA
Delegación México Poniente | 080 | 705 | 0034 | 11 | 01 | PIPETAS DE VIDRIO, PARA MEDIR | PZA | 1 | PZA | 11 | 0 | 0 | 11 | 1 ENTREGA
Delegación México Poniente | 080 | 705 | 0109 | 03 | 01 | PIPETA DE VIDRIO, LINEAL TERMI | PZA | 1 | PZA | 72 | 0 | 0 | 72 | 1 ENTREGA
Delegación México Poniente | 080 | 705 | 0125 | 03 | 01 | PIPETA DE VIDRIO, LINEAL TERMI | PZA | 1 | PZA | 30 | 0 | 0 | 30 | 1 ENTREGA
Delegación México Poniente | 080 | 705 | 0141 | 02 | 01 | PIPETA DE VIDRIO, LINEAL TERMI | PZA | 1 | PZA | 75 | 0 | 0 | 75 | 1 ENTREGA
Delegación México Poniente | 080 | 709 | 3471 | 00 | 01 | PIPETA AUTOMATICA DE VOLUMEN V | PZA | 1 | PZA | 4 | 0 | 0 | 4 | 1 ENTREGA
Delegación México Poniente | 080 | 733 | 0246 | 10 | 01 | PROBETA DE POLIPROPILENO, --GR | PZA | 1 | PZA | 4 | 0 | 0 | 4 | 1 ENTREGA
Delegación México Poniente | 080 | 733 | 0253 | 10 | 01 | PROBETA DE POLIPROPILENO, --GR | PZA | 1 | PZA | 7 | 0 | 0 | 7 | 1 ENTREGA
Delegación México Poniente | 080 | 783 | 2258 | 01 | 01 | ALCOHOL-ACETONA PARA LA TIN-CI | FCO | 500 | ML. | 235 | 0 | 0 | 235 | 1 ENTREGA
Delegación México Poniente | 080 | 823 | 0130 | 10 | 01 | SOLUCION AMORTIGUADORA PARALA | FCO | 100 | ML. | 118 | 0 | 0 | 118 | 1 ENTREGA
Delegación México Poniente | 080 | 829 | 2320 | 10 | 01 | SOLUCION AMORTIGUADORA DEFOSFA | FCO | 1 | FCO | 38 | 0 | 0 | 38 | 1 ENTREGA
Delegación México Poniente | 080 | 889 | 0024 | 02 | 01 | TIRA REACTIVA PARA MEDIR PHEST | EST | 1 | EST | 108 | 0 | 0 | 108 | 1 ENTREGA
Delegación Michoacán | 060 | 040 | 3745 | 11 | 01 | AGUJAS HIPODERMICA CON PABELLO | ENV | 100 | PZA | 502 | 501 | 0 | 1003 | 2 ENTREGAS
Delegación Michoacán | 060 | 040 | 7605 | 11 | 01 | AGUJAS PARA BIOPSIA, DESECHABL | PZA | 1 | PZA | 66 | 0 | 0 | 66 | 1 ENTREGA
Delegación Michoacán | 060 | 040 | 8058 | 11 | 01 | AGUJAS DENTAL .TIPO CARPULE. D | ENV | 100 | PZA | 294 | 0 | 0 | 294 | 1 ENTREGA
Delegación Michoacán | 060 | 040 | 9049 | 02 | 01 | AGUJAS PARA BIOPSIA, REESTERIL | PZA | 1 | PZA | 25 | 0 | 0 | 25 | 1 ENTREGA
Delegación Michoacán | 060 | 066 | 0997 | 02 | 01 | ANTISEPTICOS. SOLUCION ANTISEP | ENV | 1 | ENV | 240 | 0 | 0 | 240 | 1 ENTREGA
Delegación Michoacán | 060 | 088 | 0694 | 01 | 01 | APOSITOS ABSORBENTE A BASE DE | PZA | 1 | PZA | 120 | 0 | 0 | 120 | 1 ENTREGA
Delegación Michoacán | 060 | 111 | 0208 | 10 | 01 | BARNIZ DE COPAL PARA REVESTIMI | JGO | 1 | JGO | 473 | 472 | 0 | 945 | 2 ENTREGAS
Delegación Michoacán | 060 | 125 | 3776 | 01 | 01 | BOLSAS PARA ILEOSTOMIA O COLOS | ENV | 10 | PZA | 156 | 0 | 0 | 156 | 1 ENTREGA
Delegación Michoacán | 060 | 155 | 0155 | 13 | 01 | CAMPOS QUIRURGICOS. SIN IODOPO | ENV | 10 | PZA | 60 | 0 | 0 | 60 | 1 ENTREGA
Delegación Michoacán | 060 | 155 | 0304 | 13 | 01 | CAMPOS QUIRURGICOS. SIN IODOPO | ENV | 10 | PZA | 72 | 0 | 0 | 72 | 1 ENTREGA
Delegación Michoacán | 060 | 165 | 0864 | 01 | 01 | CATETER PARA DRENAJE TORACICO. | PZA | 1 | PZA | 24 | 0 | 0 | 24 | 1 ENTREGA
Delegación Michoacán | 060 | 166 | 0244 | 02 | 01 | TUBOS ENDOTRAQUEALES, SIN GLOB | PZA | 1 | PZA | 341 | 341 | 0 | 682 | 2 ENTREGAS
Delegación Michoacán | 060 | 166 | 0251 | 02 | 01 | TUBOS ENDOTRAQUEALES, SIN GLOB | PZA | 1 | PZA | 267 | 267 | 0 | 534 | 2 ENTREGAS
Delegación Michoacán | 060 | 166 | 0269 | 02 | 01 | TUBOS ENDOTRAQUEALES, SIN GLOB | PZA | 1 | PZA | 270 | 0 | 0 | 270 | 1 ENTREGA
Delegación Michoacán | 060 | 166 | 0558 | 01 | 01 | CANULAS PARA ASPIRACION MANUAL | PZA | 1 | PZA | 90 | 0 | 0 | 90 | 1 ENTREGA
Delegación Michoacán | 060 | 166 | 0566 | 01 | 01 | CANULAS PARA ASPIRACION MANUAL | PZA | 1 | PZA | 138 | 0 | 0 | 138 | 1 ENTREGA
Delegación Michoacán | 060 | 166 | 0574 | 01 | 01 | CANULAS PARA ASPIRACION MANUAL | PZA | 1 | PZA | 126 | 0 | 0 | 126 | 1 ENTREGA
Delegación Michoacán | 060 | 166 | 0582 | 01 | 01 | CANULAS PARA ASPIRACION MANUAL | PZA | 1 | PZA | 114 | 0 | 0 | 114 | 1 ENTREGA
Delegación Michoacán | 060 | 166 | 0590 | 01 | 01 | CANULAS PARA ASPIRACION MANUAL | PZA | 1 | PZA | 78 | 0 | 0 | 78 | 1 ENTREGA
Delegación Michoacán | 060 | 166 | 0608 | 01 | 01 | CANULAS PARA ASPIRACION MANUAL | PZA | 1 | PZA | 90 | 0 | 0 | 90 | 1 ENTREGA
Delegación Michoacán | 060 | 166 | 1523 | 01 | 01 | CATETERES URETERAL DOBLE "J" D | PZA | 1 | PZA | 72 | 0 | 0 | 72 | 1 ENTREGA
Delegación Michoacán | 060 | 167 | 0458 | 06 | 01 | CANULAS OROFARINGEAS. DE PLAST | PZA | 1 | PZA | 305 | 305 | 0 | 610 | 2 ENTREGAS
Delegación Michoacán | 060 | 167 | 0466 | 05 | 01 | CANULAS OROFARINGEAS. DE PLAST | PZA | 1 | PZA | 460 | 0 | 0 | 460 | 1 ENTREGA
Delegación Michoacán | 060 | 167 | 0482 | 04 | 01 | CANULAS OROFARINGEAS. DE PLAST | PZA | 1 | PZA | 1828 | 1828 | 1828 | 5484 | 3 ENTREGAS
Delegación Michoacán | 060 | 167 | 0680 | 04 | 01 | CANULAS OROFARINGEAS. DE PLAST | PZA | 1 | PZA | 816 | 816 | 0 | 1632 | 2 ENTREGAS
Delegación Michoacán | 060 | 167 | 0789 | 11 | 01 | CATETERES PARA CATETERISMO VEN | PZA | 1 | PZA | 132 | 0 | 0 | 132 | 1 ENTREGA
Delegación Michoacán | 060 | 167 | 3304 | 12 | 01 | CANULAS OROFARINGEAS. DE PLAST | PZA | 1 | PZA | 311 | 311 | 0 | 622 | 2 ENTREGAS
Delegación Michoacán | 060 | 167 | 3312 | 12 | 01 | CANULAS OROFARINGEAS. DE PLAST | PZA | 1 | PZA | 793 | 792 | 0 | 1585 | 2 ENTREGAS
Delegación Michoacán | 060 | 167 | 3320 | 12 | 01 | CANULAS OROFARINGEAS. DE PLAST | PZA | 1 | PZA | 1620 | 1620 | 1620 | 4860 | 3 ENTREGAS
Delegación Michoacán | 060 | 167 | 3346 | 07 | 01 | CANULAS OROFARINGEAS. DE PLAST | PZA | 1 | PZA | 1560 | 1560 | 1560 | 4680 | 3 ENTREGAS
Delegación Michoacán | 060 | 167 | 3726 | 11 | 01 | CANULAS PARA DRENAJE TORACICO | PZA | 1 | PZA | 110 | 0 | 0 | 110 | 1 ENTREGA
Delegación Michoacán | 060 | 167 | 6638 | 12 | 01 | CATETERES PARA VASOS UMBILICAL | PZA | 1 | PZA | 660 | 660 | 0 | 1320 | 2 ENTREGAS
Delegación Michoacán | 060 | 167 | 6646 | 12 | 01 | CATETERES PARA VASOS UMBILICAL | PZA | 1 | PZA | 396 | 396 | 0 | 792 | 2 ENTREGAS
Delegación Michoacán | 060 | 167 | 8220 | 11 | 01 | TUBOS ENDOTRAQUEALES, SIN GLOB | PZA | 1 | PZA | 350 | 0 | 0 | 350 | 1 ENTREGA
Delegación Michoacán | 060 | 167 | 8238 | 11 | 01 | TUBOS ENDOTRAQUEALES, SIN GLOB | PZA | 1 | PZA | 227 | 0 | 0 | 227 | 1 ENTREGA
Delegación Michoacán | 060 | 168 | 1356 | 11 | 01 | TUBOS ENDOTRAQUEALES. DE PLAST | PZA | 1 | PZA | 324 | 324 | 0 | 648 | 2 ENTREGAS
Delegación Michoacán | 060 | 168 | 1844 | 11 | 01 | TUBOS ENDOTRAQUEALES, DE PLAST | PZA | 1 | PZA | 204 | 0 | 0 | 204 | 1 ENTREGA
Delegación Michoacán | 060 | 168 | 1893 | 11 | 01 | TUBOS ENDOTRAQUEALES, DE PLAST | PZA | 1 | PZA | 216 | 0 | 0 | 216 | 1 ENTREGA
Delegación Michoacán | 060 | 168 | 1943 | 11 | 01 | TUBOS ENDOTRAQUEALES, DE PLAST | PZA | 1 | PZA | 36 | 0 | 0 | 36 | 1 ENTREGA
Delegación Michoacán | 060 | 168 | 2214 | 11 | 01 | TUBOS ENDOTRAQUEALES. DE PLAST | PZA | 1 | PZA | 253 | 252 | 0 | 505 | 2 ENTREGAS
Delegación Michoacán | 060 | 168 | 2446 | 11 | 01 | TUBOS ENDOTRAQUEALES. DE PLAST | PZA | 1 | PZA | 324 | 324 | 0 | 648 | 2 ENTREGAS
Delegación Michoacán | 060 | 168 | 2495 | 11 | 01 | TUBOS ENDOTRAQUEALES. DE PLAST | PZA | 1 | PZA | 396 | 396 | 0 | 792 | 2 ENTREGAS
Delegación Michoacán | 060 | 168 | 2560 | 11 | 01 | TUBOS ENDOTRAQUEALES. DE PLAST | PZA | 1 | PZA | 429 | 429 | 0 | 858 | 2 ENTREGAS
Delegación Michoacán | 060 | 168 | 2578 | 11 | 01 | TUBOS ENDOTRAQUEALES. DE PLAST | PZA | 1 | PZA | 390 | 0 | 0 | 390 | 1 ENTREGA
Delegación Michoacán | 060 | 168 | 2594 | 11 | 01 | TUBOS ENDOTRAQUEALES. DE PLAST | PZA | 1 | PZA | 234 | 0 | 0 | 234 | 1 ENTREGA
Delegación Michoacán | 060 | 168 | 5340 | 11 | 01 | TUBOS ENDOTRAQUEALES, SIN GLOB | PZA | 1 | PZA | 62 | 0 | 0 | 62 | 1 ENTREGA
Delegación Michoacán | 060 | 168 | 5365 | 11 | 01 | TUBOS ENDOTRAQUEALES, SIN GLOB | PZA | 1 | PZA | 60 | 0 | 0 | 60 | 1 ENTREGA
Delegación Michoacán | 060 | 168 | 5381 | 11 | 01 | TUBOS ENDOTRAQUEALES, SIN GLOB | PZA | 1 | PZA | 56 | 0 | 0 | 56 | 1 ENTREGA
Delegación Michoacán | 060 | 168 | 5399 | 11 | 01 | TUBOS ENDOTRAQUEALES, SIN GLOB | PZA | 1 | PZA | 18 | 0 | 0 | 18 | 1 ENTREGA
Delegación Michoacán | 060 | 168 | 5407 | 11 | 01 | TUBOS ENDOTRAQUEALES, SIN GLOB | PZA | 1 | PZA | 48 | 0 | 0 | 48 | 1 ENTREGA
Delegación Michoacán | 060 | 168 | 5431 | 11 | 01 | TUBOS ENDOTRAQUEALES, SIN GLOB | PZA | 1 | PZA | 168 | 0 | 0 | 168 | 1 ENTREGA
Delegación Michoacán | 060 | 168 | 5456 | 11 | 01 | TUBOS ENDOTRAQUEAL, SIN GLOBO. | PZA | 1 | PZA | 48 | 0 | 0 | 48 | 1 ENTREGA
Delegación Michoacán | 060 | 182 | 0160 | 11 | 01 | CEMENTOS DE IONOMERO DE VIDRIO | JGO | 1 | JGO | 276 | 0 | 0 | 276 | 1 ENTREGA
Delegación Michoacán | 060 | 189 | 0023 | 12 | 01 | CEPILLOS PARA PULIDO DE AMALGA | PZA | 1 | PZA | 900 | 900 | 0 | 1800 | 2 ENTREGAS
Delegación Michoacán | 060 | 189 | 0031 | 12 | 01 | CEPILLOS PARA PULIDO DE AMALGA | PZA | 1 | PZA | 840 | 840 | 0 | 1680 | 2 ENTREGAS
Delegación Michoacán | 060 | 189 | 0205 | 12 | 01 | CEPILLOS PARA PULIDO DE AMALGA | PZA | 1 | PZA | 762 | 762 | 0 | 1524 | 2 ENTREGAS
Delegación Michoacán | 060 | 189 | 0254 | 11 | 01 | CEPILLOS PARA PULIDO DE AMALGA | PZA | 1 | PZA | 378 | 378 | 0 | 756 | 2 ENTREGAS
Delegación Michoacán | 060 | 203 | 0306 | 11 | 01 | CINTAS PARA USO QUIRURGICO MIC | CJA | 24 | RLL | 240 | 0 | 0 | 240 | 1 ENTREGA
Delegación Michoacán | 060 | 235 | 0019 | 11 | 01 | COPAS PARA PIEZA DE MANO, DE H | ENV | 12 | PZA | 36 | 0 | 0 | 36 | 1 ENTREGA
Delegación Michoacán | 060 | 308 | 0151 | 01 | 01 | DISPOSITIVOS INTRAUTERINO. CU | PZA | 1 | PZA | 1735 | 1735 | 1734 | 5204 | 3 ENTREGAS
Delegación Michoacán | 060 | 345 | 1279 | 11 | 01 | EQUIPOS DE GASTROSTOMIA, DE SI | JGO | 1 | JGO | 108 | 0 | 0 | 108 | 1 ENTREGA
Delegación Michoacán | 060 | 345 | 1287 | 11 | 01 | EQUIPOS DE GASTROSTOMIA, DE SI | JGO | 1 | JGO | 24 | 0 | 0 | 24 | 1 ENTREGA
Delegación Michoacán | 060 | 345 | 1360 | 11 | 01 | EQUIPOS PARA VENOCLISIS. EN FO | EQP | 1 | EQP | 510 | 510 | 0 | 1020 | 2 ENTREGAS
Delegación Michoacán | 060 | 345 | 1378 | 12 | 01 | EQUIPOS PARA VENOCLISIS. EN FO | EQP | 1 | EQP | 1488 | 1488 | 1488 | 4464 | 3 ENTREGAS
Delegación Michoacán | 060 | 345 | 1386 | 11 | 01 | EQUIPOS PARA VENOCLISIS. EN FO | EQP | 1 | EQP | 1244 | 1244 | 1244 | 3732 | 3 ENTREGAS
Delegación Michoacán | 060 | 345 | 1394 | 11 | 01 | EQUIPOS PARA VENOCLISIS. EN FO | EQP | 1 | EQP | 856 | 856 | 856 | 2568 | 3 ENTREGAS
Delegación Michoacán | 060 | 345 | 2350 | 03 | 01 | EQUIPOS PARA INTUBACION LAGRIM | EQP | 1 | EQP | 2 | 0 | 0 | 2 | 1 ENTREGA
Delegación Michoacán | 060 | 426 | 0331 | 01 | 01 | FRASCO DE VIDRIO PARA LECHE MA | PZA | 1 | PZA | 360 | 360 | 0 | 720 | 2 ENTREGAS
Delegación Michoacán | 060 | 551 | 2227 | 00 | 01 | JERINGA DE PLASTICO, GRADO -ME | PZA | 1 | PZA | 12 | 0 | 0 | 12 | 1 ENTREGA
Delegación Michoacán | 060 | 593 | 0106 | 11 | 01 | LOSETAS PARA BATIR CEMENTO. DE | PZA | 1 | PZA | 392 | 0 | 0 | 392 | 1 ENTREGA
Delegación Michoacán | 060 | 597 | 0037 | 11 | 01 | RESINAS AUTOPOLIMERIZABLES. PA | EST | 1 | EST | 467 | 466 | 0 | 933 | 2 ENTREGAS
Delegación Michoacán | 060 | 815 | 0058 | 13 | 01 | SELLADORES DE FISURAS Y FOSETA | EST | 1 | EST | 288 | 0 | 0 | 288 | 1 ENTREGA
Delegación Michoacán | 060 | 830 | 7096 | 11 | 01 | SONDAS PARA YEYUNOSTOMIA, ESPE | PZA | 1 | PZA | 12 | 0 | 0 | 12 | 1 ENTREGA
Delegación Michoacán | 060 | 830 | 7104 | 11 | 01 | SONDAS PARA YEYUNOSTOMIA, ESPE | PZA | 1 | PZA | 60 | 0 | 0 | 60 | 1 ENTREGA
Delegación Michoacán | 060 | 830 | 7112 | 11 | 01 | SONDAS PARA YEYUNOSTOMIA, ESPE | PZA | 1 | PZA | 48 | 0 | 0 | 48 | 1 ENTREGA
Delegación Michoacán | 060 | 830 | 7187 | 11 | 01 | SONDAS PARA NUTRICION ENTERAL | PZA | 1 | PZA | 204 | 0 | 0 | 204 | 1 ENTREGA
Delegación Michoacán | 060 | 859 | 0097 | 11 | 01 | TAPONES PARA SONDA DE FOLEY. D | PZA | 1 | PZA | 1000 | 1000 | 1000 | 3000 | 3 ENTREGAS
Delegación Michoacán | 060 | 889 | 0216 | 11 | 01 | TIRAS DE FLUORACINA, PARA USO | ENV | 10 | PZA | 8 | 0 | 0 | 8 | 1 ENTREGA
Delegación Michoacán | 060 | 908 | 0460 | 03 | 01 | TUBOS ENDOBRONQUIAL PARA INTUB | PZA | 1 | PZA | 24 | 0 | 0 | 24 | 1 ENTREGA
Delegación Michoacán | 060 | 946 | 0019 | 11 | 01 | VASOS PARA MEDICAMENTOS DE VID | PZA | 1 | PZA | 1812 | 1812 | 1812 | 5436 | 3 ENTREGAS
Delegación Michoacán | 060 | 953 | 0100 | 11 | 01 | VENDA ELASTICA ADHESIVA. DE AL | PZA | 1 | PZA | 60 | 0 | 0 | 60 | 1 ENTREGA
Delegación Michoacán | 060 | 953 | 0456 | 11 | 01 | VENDAS ENYESADAS, DE GASA DE A | ENV | 12 | PZA | 655 | 655 | 0 | 1310 | 2 ENTREGAS
Delegación Michoacán | 060 | 953 | 0597 | 11 | 01 | VENDAS ENYESADAS, DE GASA DE A | ENV | 12 | PZA | 354 | 0 | 0 | 354 | 1 ENTREGA
Delegación Michoacán | 070 | 707 | 0587 | 01 | 01 | PELICULA RADIOGRAFICA SENSIBLE | CJA | 1 | CJA | 144 | 0 | 0 | 144 | 1 ENTREGA
Delegación Michoacán | 080 | 025 | 0136 | 01 | 01 | ADAPTADOR PARA AGUJAS TOMA -MU | BSA | 10 | PZA | 45 | 0 | 0 | 45 | 1 ENTREGA
Delegación Michoacán | 080 | 085 | 0018 | 11 | 01 | ASAS.PARA SIEMBRA DE MEDIOS DE | PQT | 12 | PZA | 66 | 0 | 0 | 66 | 1 ENTREGA
Delegación Michoacán | 080 | 085 | 0026 | 01 | 01 | ASA PARA SIEMBRA DE MEDIOS DE | PZA | 1 | PZA | 368 | 0 | 0 | 368 | 1 ENTREGA
Delegación Michoacán | 080 | 085 | 0034 | 01 | 01 | ASA PARA SIEMBRA DE MEDIOS DE | PZA | 1 | PZA | 325 | 0 | 0 | 325 | 1 ENTREGA
Delegación Michoacán | 080 | 169 | 0157 | 01 | 01 | CAMARA DE NEUBAUER DE CRIS--TA | PZA | 1 | PZA | 48 | 0 | 0 | 48 | 1 ENTREGA
Delegación Michoacán | 080 | 229 | 0023 | 10 | 01 | COLORANTE DE WRIGHT PARA TE-\I | FCO | 1000 | ML. | 217 | 0 | 0 | 217 | 1 ENTREGA
Delegación Michoacán | 080 | 229 | 0072 | 02 | 01 | VIOLETA DE GENCIANA (O DE CRIS | FCO | 500 | ML. | 172 | 0 | 0 | 172 | 1 ENTREGA
Delegación Michoacán | 080 | 229 | 0080 | 10 | 01 | AZUL DE METILENO DE LOEFFLERCO | FCO | 500 | ML. | 407 | 0 | 0 | 407 | 1 ENTREGA
Delegación Michoacán | 080 | 229 | 0262 | 10 | 01 | COLORANTE PARA RETICULOCITOS(A | FCO | 25 | ML. | 91 | 0 | 0 | 91 | 1 ENTREGA
Delegación Michoacán | 080 | 253 | 0014 | 01 | 01 | CUBREHEMATIMETRO PARA CUBRIRCA | CJA | 12 | PZA | 81 | 0 | 0 | 81 | 1 ENTREGA
Delegación Michoacán | 080 | 316 | 0035 | 03 | 01 | TETRACICLINA DISCOS CON 30 -MC | PZA | 1 | PZA | 325 | 0 | 0 | 325 | 1 ENTREGA
Delegación Michoacán | 080 | 316 | 0043 | 03 | 01 | TRIMETOPRIMA CON SULFAMETOXAZO | PZA | 1 | PZA | 433 | 0 | 0 | 433 | 1 ENTREGA
Delegación Michoacán | 080 | 316 | 0100 | 04 | 01 | NITROFURANTOINA DISCOS CON -30 | PZA | 1 | PZA | 279 | 0 | 0 | 279 | 1 ENTREGA
Delegación Michoacán | 080 | 316 | 0118 | 11 | 01 | OPTOQUINA DISCOS PARA DIFERENC | PZA | 1 | PZA | 374 | 0 | 0 | 374 | 1 ENTREGA
Delegación Michoacán | 080 | 316 | 0126 | 04 | 01 | PENICILINA DISCOS CON 10 UNIDA | PZA | 1 | PZA | 433 | 0 | 0 | 433 | 1 ENTREGA
Delegación Michoacán | 080 | 316 | 0134 | 03 | 01 | FURAZOLIDONA DISCOS CON 100MCG | PZA | 1 | PZA | 237 | 0 | 0 | 237 | 1 ENTREGA
Delegación Michoacán | 080 | 316 | 0159 | 03 | 01 | AMIKACINA DISCOS CON 30 MCG,EN | PZA | 1 | PZA | 349 | 0 | 0 | 349 | 1 ENTREGA
Delegación Michoacán | 080 | 316 | 0175 | 03 | 01 | CLORAMFENICOL DISCOS CON 30MCG | PZA | 1 | PZA | 253 | 0 | 0 | 253 | 1 ENTREGA
Delegación Michoacán | 080 | 316 | 0555 | 03 | 01 | BACITRACINA DISCOS CON 0.04-UN | PZA | 1 | PZA | 445 | 0 | 0 | 445 | 1 ENTREGA
Delegación Michoacán | 080 | 316 | 0647 | 03 | 01 | N-N DIMETILPARAFENILENDIAMI-NA | PZA | 1 | PZA | 108 | 0 | 0 | 108 | 1 ENTREGA
Delegación Michoacán | 080 | 316 | 0902 | 03 | 01 | ERITROMICINA DISCOS CON 15 -MC | PZA | 1 | PZA | 337 | 0 | 0 | 337 | 1 ENTREGA
Delegación Michoacán | 080 | 316 | 1751 | 03 | 01 | CARBENICILINA DISCOS CON 100MC | PZA | 1 | PZA | 313 | 0 | 0 | 313 | 1 ENTREGA
Delegación Michoacán | 080 | 316 | 2056 | 03 | 01 | DICLOXACILINA DISCOS CON 1 -MC | PZA | 1 | PZA | 337 | 0 | 0 | 337 | 1 ENTREGA
Delegación Michoacán | 080 | 316 | 2601 | 03 | 01 | GENTAMICINA DISCOS CON 10 --MC | PZA | 1 | PZA | 313 | 0 | 0 | 313 | 1 ENTREGA
Delegación Michoacán | 080 | 316 | 3757 | 03 | 01 | AMPICILINA DISCOS CON 10 - -MC | PZA | 1 | PZA | 409 | 0 | 0 | 409 | 1 ENTREGA
Delegación Michoacán | 080 | 382 | 0109 | 01 | 01 | ESCOBILLON DE CERDAS PARA LAVA | PZA | 1 | PZA | 310 | 0 | 0 | 310 | 1 ENTREGA
Delegación Michoacán | 080 | 382 | 0257 | 01 | 01 | ESCOBILLON DE CERDAS PARA LAVA | PZA | 1 | PZA | 272 | 271 | 0 | 543 | 2 ENTREGAS
Delegación Michoacán | 080 | 382 | 0299 | 01 | 01 | ESCOBILLON DE CERDAS PARA LAVA | PZA | 1 | PZA | 330 | 0 | 0 | 330 | 1 ENTREGA
Delegación Michoacán | 080 | 414 | 1539 | 05 | 01 | TROMBOPLASTINA DE ALTA SENSIBI | FCO | 1 | FCO | 12 | 0 | 0 | 12 | 1 ENTREGA
Delegación Michoacán | 080 | 414 | 1554 | 04 | 01 | TROMBOPLASTINA PARCIAL ACTIVAD | PBA | 1 | PBA | 12 | 0 | 0 | 12 | 1 ENTREGA
Delegación Michoacán | 080 | 431 | 0233 | 10 | 01 | FRASCO DE POLIETILENO CON TUBO | PZA | 1 | PZA | 219 | 0 | 0 | 219 | 1 ENTREGA
Delegación Michoacán | 080 | 574 | 0016 | 01 | 01 | LANCETA METALICA, INTEGRADA A | CJA | 100 | PZA | 36 | 0 | 0 | 36 | 1 ENTREGA
Delegación Michoacán | 080 | 583 | 0106 | 01 | 01 | LAPICES MARCADORES PARA ESCRIB | CJA | 12 | PZA | 36 | 0 | 0 | 36 | 1 ENTREGA
Delegación Michoacán | 080 | 583 | 0155 | 01 | 01 | LAPICES MARCADORES PARA MAR-CA | PZA | 1 | PZA | 859 | 859 | 859 | 2577 | 3 ENTREGAS
Delegación Michoacán | 080 | 602 | 0541 | 00 | 01 | MATRAZ DE VIDRIO REFRACTARIOES | PZA | 1 | PZA | 200 | 0 | 0 | 200 | 1 ENTREGA
Delegación Michoacán | 080 | 602 | 0558 | 01 | 01 | MATRAZ DE VIDRIO REFRACTARIOES | PZA | 1 | PZA | 42 | 0 | 0 | 42 | 1 ENTREGA
Delegación Michoacán | 080 | 602 | 0905 | 00 | 01 | MATRAZ VOLUMETRICO DE VIDRIORE | PZA | 1 | PZA | 7 | 0 | 0 | 7 | 1 ENTREGA
Delegación Michoacán | 080 | 610 | 0269 | 01 | 01 | LISINA Y HIERRO AGAR (LIA) TA. | FCO | 450 | GRO | 27 | 0 | 0 | 27 | 1 ENTREGA
Delegación Michoacán | 080 | 610 | 0574 | 02 | 01 | SULFITO DE BISMUTO, AGAR AISLA | FCO | 450 | GRO | 18 | 0 | 0 | 18 | 1 ENTREGA
Delegación Michoacán | 080 | 610 | 2182 | 01 | 01 | SALMONELLA SHIGELLA, AGAR MEDI | FCO | 450 | GRO | 35 | 0 | 0 | 35 | 1 ENTREGA
Delegación Michoacán | 080 | 610 | 2448 | 11 | 01 | MEDIO TCBS (TIOSULFATO, CITRAT | FCO | 1 | FCO | 3 | 0 | 0 | 3 | 1 ENTREGA
Delegación Michoacán | 080 | 610 | 7454 | 10 | 01 | SIMMONS CON CITRATO, AGAR PARA | FCO | 450 | GRO | 27 | 0 | 0 | 27 | 1 ENTREGA
Delegación Michoacán | 080 | 681 | 1105 | 00 | 01 | PAPEL PARAFINADO, SEMITRANS-PA | PZA | 1 | PZA | 15 | 0 | 0 | 15 | 1 ENTREGA
Delegación Michoacán | 080 | 705 | 0026 | 03 | 01 | PIPETA CON SUBDIVISIONES DE0.1 | PZA | 1 | PZA | 240 | 0 | 0 | 240 | 1 ENTREGA
Delegación Michoacán | 080 | 705 | 0034 | 11 | 01 | PIPETAS DE VIDRIO, PARA MEDIR | PZA | 1 | PZA | 190 | 0 | 0 | 190 | 1 ENTREGA
Delegación Michoacán | 080 | 705 | 0109 | 03 | 01 | PIPETA DE VIDRIO, LINEAL TERMI | PZA | 1 | PZA | 121 | 0 | 0 | 121 | 1 ENTREGA
Delegación Michoacán | 080 | 705 | 0125 | 03 | 01 | PIPETA DE VIDRIO, LINEAL TERMI | PZA | 1 | PZA | 163 | 0 | 0 | 163 | 1 ENTREGA
Delegación Michoacán | 080 | 705 | 0141 | 02 | 01 | PIPETA DE VIDRIO, LINEAL TERMI | PZA | 1 | PZA | 16 | 0 | 0 | 16 | 1 ENTREGA
Delegación Michoacán | 080 | 709 | 2606 | 10 | 01 | PIPETA MANUAL, VOLUMETRICA,-CL | PZA | 1 | PZA | 12 | 0 | 0 | 12 | 1 ENTREGA
Delegación Michoacán | 080 | 709 | 3463 | 00 | 01 | PIPETA AUTOMATICA DE VOLUMEN V | PZA | 1 | PZA | 29 | 0 | 0 | 29 | 1 ENTREGA
Delegación Michoacán | 080 | 709 | 3471 | 00 | 01 | PIPETA AUTOMATICA DE VOLUMEN V | PZA | 1 | PZA | 40 | 0 | 0 | 40 | 1 ENTREGA
Delegación Michoacán | 080 | 709 | 3489 | 00 | 01 | PIPETA AUTOMATICA DE VOLUMEN V | PZA | 1 | PZA | 22 | 0 | 0 | 22 | 1 ENTREGA
Delegación Michoacán | 080 | 733 | 0246 | 10 | 01 | PROBETA DE POLIPROPILENO, --GR | PZA | 1 | PZA | 68 | 0 | 0 | 68 | 1 ENTREGA
Delegación Michoacán | 080 | 733 | 0253 | 10 | 01 | PROBETA DE POLIPROPILENO, --GR | PZA | 1 | PZA | 40 | 0 | 0 | 40 | 1 ENTREGA
Delegación Michoacán | 080 | 783 | 1557 | 01 | 01 | REACTIVO DE KOVAC PARA INVESTI | FCO | 50 | ML. | 31 | 0 | 0 | 31 | 1 ENTREGA
Delegación Michoacán | 080 | 783 | 2258 | 01 | 01 | ALCOHOL-ACETONA PARA LA TIN-CI | FCO | 500 | ML. | 441 | 0 | 0 | 441 | 1 ENTREGA
Delegación Michoacán | 080 | 823 | 0130 | 10 | 01 | SOLUCION AMORTIGUADORA PARALA | FCO | 100 | ML. | 192 | 0 | 0 | 192 | 1 ENTREGA
Delegación Michoacán | 080 | 829 | 0084 | 01 | 01 | SOLUCION ALCHOLICA GIEMSA -0.4 | FCO | 500 | ML. | 47 | 0 | 0 | 47 | 1 ENTREGA
Delegación Michoacán | 080 | 829 | 1413 | 01 | 01 | YODO EN SOLUCION PARA A\ADIRAL | FCO | 50 | ML. | 12 | 0 | 0 | 12 | 1 ENTREGA
Delegación Michoacán | 080 | 829 | 2288 | 10 | 01 | EOSINA-AZUL DE METILENO (CO-LO | FCO | 25 | GRO | 7 | 0 | 0 | 7 | 1 ENTREGA
Delegación Michoacán | 080 | 829 | 2320 | 10 | 01 | SOLUCION AMORTIGUADORA DEFOSFA | FCO | 1 | FCO | 96 | 0 | 0 | 96 | 1 ENTREGA
Delegación Michoacán | 080 | 829 | 4573 | 01 | 01 | AGUA PEPTONADA PARA EL ENRIQUE | FCO | 1 | FCO | 3 | 0 | 0 | 3 | 1 ENTREGA
Delegación Michoacán | 080 | 830 | 2582 | 10 | 01 | MEDIO PARA INCLUSION DE TEJIDO | FCO | 118 | ML. | 12 | 0 | 0 | 12 | 1 ENTREGA
Delegación Michoacán | 080 | 830 | 5999 | 10 | 01 | FUCSINA BASICA Q.P. POLVO TA | FCO | 25 | GRO | 1 | 0 | 0 | 1 | 1 ENTREGA
Delegación Michoacán | 080 | 830 | 9132 | 11 | 01 | CARBONATO DE LITIO. RA. POLVO. | FCO | 250 | GRO | 4 | 0 | 0 | 4 | 1 ENTREGA
Delegación Michoacán | 080 | 889 | 0024 | 02 | 01 | TIRA REACTIVA PARA MEDIR PHEST | EST | 1 | EST | 96 | 0 | 0 | 96 | 1 ENTREGA
Delegación Michoacán | 080 | 951 | 0456 | 11 | 01 | VASO. DE COPLIN. CON TAPA DE C | PZA | 1 | PZA | 6 | 0 | 0 | 6 | 1 ENTREGA
Delegación Michoacán | 080 | 951 | 0639 | 01 | 01 | VASO DE PRECIPITADOS, DE VI-DR | PZA | 1 | PZA | 2 | 0 | 0 | 2 | 1 ENTREGA
Delegación Morelos | 060 | 088 | 0686 | 01 | 01 | APOSITOS ABSORBENTE A BASE DE | PZA | 1 | PZA | 360 | 0 | 0 | 360 | 1 ENTREGA
Delegación Morelos | 060 | 111 | 0208 | 10 | 01 | BARNIZ DE COPAL PARA REVESTIMI | JGO | 1 | JGO | 96 | 0 | 0 | 96 | 1 ENTREGA
Delegación Morelos | 060 | 155 | 0155 | 13 | 01 | CAMPOS QUIRURGICOS. SIN IODOPO | ENV | 10 | PZA | 24 | 0 | 0 | 24 | 1 ENTREGA
Delegación Morelos | 060 | 155 | 0304 | 13 | 01 | CAMPOS QUIRURGICOS. SIN IODOPO | ENV | 10 | PZA | 24 | 0 | 0 | 24 | 1 ENTREGA
Delegación Morelos | 060 | 165 | 0864 | 01 | 01 | CATETER PARA DRENAJE TORACICO. | PZA | 1 | PZA | 12 | 0 | 0 | 12 | 1 ENTREGA
Delegación Morelos | 060 | 166 | 0251 | 02 | 01 | TUBOS ENDOTRAQUEALES, SIN GLOB | PZA | 1 | PZA | 84 | 0 | 0 | 84 | 1 ENTREGA
Delegación Morelos | 060 | 166 | 1523 | 01 | 01 | CATETERES URETERAL DOBLE "J" D | PZA | 1 | PZA | 19 | 0 | 0 | 19 | 1 ENTREGA
Delegación Morelos | 060 | 166 | 1531 | 01 | 01 | CATETER URETERAL DOBLE "J" DE | PZA | 1 | PZA | 36 | 0 | 0 | 36 | 1 ENTREGA
Delegación Morelos | 060 | 167 | 0466 | 05 | 01 | CANULAS OROFARINGEAS. DE PLAST | PZA | 1 | PZA | 36 | 0 | 0 | 36 | 1 ENTREGA
Delegación Morelos | 060 | 167 | 0482 | 04 | 01 | CANULAS OROFARINGEAS. DE PLAST | PZA | 1 | PZA | 379 | 379 | 0 | 758 | 2 ENTREGAS
Delegación Morelos | 060 | 167 | 0680 | 04 | 01 | CANULAS OROFARINGEAS. DE PLAST | PZA | 1 | PZA | 333 | 0 | 0 | 333 | 1 ENTREGA
Delegación Morelos | 060 | 167 | 0789 | 11 | 01 | CATETERES PARA CATETERISMO VEN | PZA | 1 | PZA | 132 | 0 | 0 | 132 | 1 ENTREGA
Delegación Morelos | 060 | 167 | 3312 | 12 | 01 | CANULAS OROFARINGEAS. DE PLAST | PZA | 1 | PZA | 96 | 0 | 0 | 96 | 1 ENTREGA
Delegación Morelos | 060 | 167 | 3320 | 12 | 01 | CANULAS OROFARINGEAS. DE PLAST | PZA | 1 | PZA | 454 | 0 | 0 | 454 | 1 ENTREGA
Delegación Morelos | 060 | 167 | 3346 | 07 | 01 | CANULAS OROFARINGEAS. DE PLAST | PZA | 1 | PZA | 540 | 540 | 0 | 1080 | 2 ENTREGAS
Delegación Morelos | 060 | 167 | 3726 | 11 | 01 | CANULAS PARA DRENAJE TORACICO | PZA | 1 | PZA | 96 | 0 | 0 | 96 | 1 ENTREGA
Delegación Morelos | 060 | 167 | 6638 | 12 | 01 | CATETERES PARA VASOS UMBILICAL | PZA | 1 | PZA | 215 | 0 | 0 | 215 | 1 ENTREGA
Delegación Morelos | 060 | 167 | 6646 | 12 | 01 | CATETERES PARA VASOS UMBILICAL | PZA | 1 | PZA | 187 | 0 | 0 | 187 | 1 ENTREGA
Delegación Morelos | 060 | 167 | 8238 | 11 | 01 | TUBOS ENDOTRAQUEALES, SIN GLOB | PZA | 1 | PZA | 1 | 0 | 0 | 1 | 1 ENTREGA
Delegación Morelos | 060 | 168 | 1356 | 11 | 01 | TUBOS ENDOTRAQUEALES. DE PLAST | PZA | 1 | PZA | 408 | 0 | 0 | 408 | 1 ENTREGA
Delegación Morelos | 060 | 168 | 1455 | 11 | 01 | TUBOS ENDOTRAQUEALES, SIN GLOB | PZA | 1 | PZA | 1 | 0 | 0 | 1 | 1 ENTREGA
Delegación Morelos | 060 | 168 | 1844 | 11 | 01 | TUBOS ENDOTRAQUEALES, DE PLAST | PZA | 1 | PZA | 120 | 0 | 0 | 120 | 1 ENTREGA
Delegación Morelos | 060 | 168 | 2214 | 11 | 01 | TUBOS ENDOTRAQUEALES. DE PLAST | PZA | 1 | PZA | 136 | 0 | 0 | 136 | 1 ENTREGA
Delegación Morelos | 060 | 168 | 2446 | 11 | 01 | TUBOS ENDOTRAQUEALES. DE PLAST | PZA | 1 | PZA | 105 | 0 | 0 | 105 | 1 ENTREGA
Delegación Morelos | 060 | 168 | 2495 | 11 | 01 | TUBOS ENDOTRAQUEALES. DE PLAST | PZA | 1 | PZA | 312 | 312 | 0 | 624 | 2 ENTREGAS
Delegación Morelos | 060 | 168 | 2560 | 11 | 01 | TUBOS ENDOTRAQUEALES. DE PLAST | PZA | 1 | PZA | 216 | 0 | 0 | 216 | 1 ENTREGA
Delegación Morelos | 060 | 168 | 2578 | 11 | 01 | TUBOS ENDOTRAQUEALES. DE PLAST | PZA | 1 | PZA | 96 | 0 | 0 | 96 | 1 ENTREGA
Delegación Morelos | 060 | 168 | 2594 | 11 | 01 | TUBOS ENDOTRAQUEALES. DE PLAST | PZA | 1 | PZA | 24 | 0 | 0 | 24 | 1 ENTREGA
Delegación Morelos | 060 | 168 | 5340 | 11 | 01 | TUBOS ENDOTRAQUEALES, SIN GLOB | PZA | 1 | PZA | 366 | 366 | 0 | 732 | 2 ENTREGAS
Delegación Morelos | 060 | 168 | 5365 | 11 | 01 | TUBOS ENDOTRAQUEALES, SIN GLOB | PZA | 1 | PZA | 120 | 0 | 0 | 120 | 1 ENTREGA
Delegación Morelos | 060 | 168 | 5381 | 11 | 01 | TUBOS ENDOTRAQUEALES, SIN GLOB | PZA | 1 | PZA | 20 | 0 | 0 | 20 | 1 ENTREGA
Delegación Morelos | 060 | 168 | 5399 | 11 | 01 | TUBOS ENDOTRAQUEALES, SIN GLOB | PZA | 1 | PZA | 360 | 0 | 0 | 360 | 1 ENTREGA
Delegación Morelos | 060 | 168 | 5407 | 11 | 01 | TUBOS ENDOTRAQUEALES, SIN GLOB | PZA | 1 | PZA | 480 | 0 | 0 | 480 | 1 ENTREGA
Delegación Morelos | 060 | 168 | 5431 | 11 | 01 | TUBOS ENDOTRAQUEALES, SIN GLOB | PZA | 1 | PZA | 288 | 0 | 0 | 288 | 1 ENTREGA
Delegación Morelos | 060 | 168 | 5456 | 11 | 01 | TUBOS ENDOTRAQUEAL, SIN GLOBO. | PZA | 1 | PZA | 300 | 300 | 0 | 600 | 2 ENTREGAS
Delegación Morelos | 060 | 182 | 0160 | 11 | 01 | CEMENTOS DE IONOMERO DE VIDRIO | JGO | 1 | JGO | 12 | 0 | 0 | 12 | 1 ENTREGA
Delegación Morelos | 060 | 203 | 0306 | 11 | 01 | CINTAS PARA USO QUIRURGICO MIC | CJA | 24 | RLL | 312 | 0 | 0 | 312 | 1 ENTREGA
Delegación Morelos | 060 | 308 | 0151 | 01 | 01 | DISPOSITIVOS INTRAUTERINO. CU | PZA | 1 | PZA | 96 | 0 | 0 | 96 | 1 ENTREGA
Delegación Morelos | 060 | 345 | 1378 | 12 | 01 | EQUIPOS PARA VENOCLISIS. EN FO | EQP | 1 | EQP | 1178 | 1178 | 1178 | 3534 | 3 ENTREGAS
Delegación Morelos | 060 | 345 | 1386 | 11 | 01 | EQUIPOS PARA VENOCLISIS. EN FO | EQP | 1 | EQP | 1012 | 1012 | 1012 | 3036 | 3 ENTREGAS
Delegación Morelos | 060 | 426 | 0331 | 01 | 01 | FRASCO DE VIDRIO PARA LECHE MA | PZA | 1 | PZA | 278 | 0 | 0 | 278 | 1 ENTREGA
Delegación Morelos | 060 | 593 | 0106 | 11 | 01 | LOSETAS PARA BATIR CEMENTO. DE | PZA | 1 | PZA | 108 | 0 | 0 | 108 | 1 ENTREGA
Delegación Morelos | 060 | 597 | 0037 | 11 | 01 | RESINAS AUTOPOLIMERIZABLES. PA | EST | 1 | EST | 60 | 0 | 0 | 60 | 1 ENTREGA
Delegación Morelos | 060 | 815 | 0058 | 13 | 01 | SELLADORES DE FISURAS Y FOSETA | EST | 1 | EST | 38 | 0 | 0 | 38 | 1 ENTREGA
Delegación Morelos | 060 | 889 | 0216 | 11 | 01 | TIRAS DE FLUORACINA, PARA USO | ENV | 10 | PZA | 59 | 0 | 0 | 59 | 1 ENTREGA
Delegación Morelos | 060 | 946 | 0019 | 11 | 01 | VASOS PARA MEDICAMENTOS DE VID | PZA | 1 | PZA | 468 | 468 | 0 | 936 | 2 ENTREGAS
Delegación Morelos | 060 | 953 | 0456 | 11 | 01 | VENDAS ENYESADAS, DE GASA DE A | ENV | 12 | PZA | 180 | 0 | 0 | 180 | 1 ENTREGA
Delegación Morelos | 060 | 953 | 0597 | 11 | 01 | VENDAS ENYESADAS, DE GASA DE A | ENV | 12 | PZA | 54 | 0 | 0 | 54 | 1 ENTREGA
Delegación Morelos | 080 | 085 | 0034 | 01 | 01 | ASA PARA SIEMBRA DE MEDIOS DE | PZA | 1 | PZA | 108 | 0 | 0 | 108 | 1 ENTREGA
Delegación Morelos | 080 | 229 | 0023 | 10 | 01 | COLORANTE DE WRIGHT PARA TE-\I | FCO | 1000 | ML. | 60 | 0 | 0 | 60 | 1 ENTREGA
Delegación Morelos | 080 | 229 | 0072 | 02 | 01 | VIOLETA DE GENCIANA (O DE CRIS | FCO | 500 | ML. | 84 | 0 | 0 | 84 | 1 ENTREGA
Delegación Morelos | 080 | 229 | 0080 | 10 | 01 | AZUL DE METILENO DE LOEFFLERCO | FCO | 500 | ML. | 108 | 0 | 0 | 108 | 1 ENTREGA
Delegación Morelos | 080 | 316 | 0118 | 11 | 01 | OPTOQUINA DISCOS PARA DIFERENC | PZA | 1 | PZA | 12 | 0 | 0 | 12 | 1 ENTREGA
Delegación Morelos | 080 | 316 | 0555 | 03 | 01 | BACITRACINA DISCOS CON 0.04-UN | PZA | 1 | PZA | 36 | 0 | 0 | 36 | 1 ENTREGA
Delegación Morelos | 080 | 382 | 0257 | 01 | 01 | ESCOBILLON DE CERDAS PARA LAVA | PZA | 1 | PZA | 36 | 0 | 0 | 36 | 1 ENTREGA
Delegación Morelos | 080 | 382 | 0299 | 01 | 01 | ESCOBILLON DE CERDAS PARA LAVA | PZA | 1 | PZA | 12 | 0 | 0 | 12 | 1 ENTREGA
Delegación Morelos | 080 | 431 | 0043 | 02 | 01 | FRASCO DE VIDRIO TRANSPAREN-TE | PZA | 1 | PZA | 288 | 0 | 0 | 288 | 1 ENTREGA
Delegación Morelos | 080 | 431 | 0233 | 10 | 01 | FRASCO DE POLIETILENO CON TUBO | PZA | 1 | PZA | 48 | 0 | 0 | 48 | 1 ENTREGA
Delegación Morelos | 080 | 583 | 0155 | 01 | 01 | LAPICES MARCADORES PARA MAR-CA | PZA | 1 | PZA | 396 | 396 | 0 | 792 | 2 ENTREGAS
Delegación Morelos | 080 | 602 | 0541 | 00 | 01 | MATRAZ DE VIDRIO REFRACTARIOES | PZA | 1 | PZA | 12 | 0 | 0 | 12 | 1 ENTREGA
Delegación Morelos | 080 | 602 | 0947 | 00 | 01 | MATRAZ VOLUMETRICO DE VIDRIORE | PZA | 1 | PZA | 12 | 0 | 0 | 12 | 1 ENTREGA
Delegación Morelos | 080 | 681 | 1105 | 00 | 01 | PAPEL PARAFINADO, SEMITRANS-PA | PZA | 1 | PZA | 24 | 0 | 0 | 24 | 1 ENTREGA
Delegación Morelos | 080 | 705 | 0026 | 03 | 01 | PIPETA CON SUBDIVISIONES DE0.1 | PZA | 1 | PZA | 60 | 0 | 0 | 60 | 1 ENTREGA
Delegación Morelos | 080 | 705 | 0034 | 11 | 01 | PIPETAS DE VIDRIO, PARA MEDIR | PZA | 1 | PZA | 48 | 0 | 0 | 48 | 1 ENTREGA
Delegación Morelos | 080 | 709 | 3471 | 00 | 01 | PIPETA AUTOMATICA DE VOLUMEN V | PZA | 1 | PZA | 12 | 0 | 0 | 12 | 1 ENTREGA
Delegación Morelos | 080 | 733 | 0253 | 10 | 01 | PROBETA DE POLIPROPILENO, --GR | PZA | 1 | PZA | 12 | 0 | 0 | 12 | 1 ENTREGA
Delegación Morelos | 080 | 783 | 2258 | 01 | 01 | ALCOHOL-ACETONA PARA LA TIN-CI | FCO | 500 | ML. | 168 | 0 | 0 | 168 | 1 ENTREGA
Delegación Morelos | 080 | 829 | 1413 | 01 | 01 | YODO EN SOLUCION PARA A\ADIRAL | FCO | 50 | ML. | 12 | 0 | 0 | 12 | 1 ENTREGA
Delegación Morelos | 080 | 829 | 2320 | 10 | 01 | SOLUCION AMORTIGUADORA DEFOSFA | FCO | 1 | FCO | 48 | 0 | 0 | 48 | 1 ENTREGA
Delegación Morelos | 080 | 830 | 2582 | 10 | 01 | MEDIO PARA INCLUSION DE TEJIDO | FCO | 118 | ML. | 24 | 0 | 0 | 24 | 1 ENTREGA
Delegación Morelos | 080 | 889 | 0024 | 02 | 01 | TIRA REACTIVA PARA MEDIR PHEST | EST | 1 | EST | 12 | 0 | 0 | 12 | 1 ENTREGA
Delegación Morelos | 080 | 889 | 0172 | 10 | 01 | TIRA REACTIVA PARA PRUEBA DEOX | FCO | 50 | TRA | 12 | 0 | 0 | 12 | 1 ENTREGA
Delegación Nayarit | 060 | 040 | 3745 | 11 | 01 | AGUJAS HIPODERMICA CON PABELLO | ENV | 100 | PZA | 12 | 0 | 0 | 12 | 1 ENTREGA
Delegación Nayarit | 060 | 040 | 7605 | 11 | 01 | AGUJAS PARA BIOPSIA, DESECHABL | PZA | 1 | PZA | 8 | 0 | 0 | 8 | 1 ENTREGA
Delegación Nayarit | 060 | 040 | 8058 | 11 | 01 | AGUJAS DENTAL .TIPO CARPULE. D | ENV | 100 | PZA | 15 | 0 | 0 | 15 | 1 ENTREGA
Delegación Nayarit | 060 | 111 | 0208 | 10 | 01 | BARNIZ DE COPAL PARA REVESTIMI | JGO | 1 | JGO | 20 | 0 | 0 | 20 | 1 ENTREGA
Delegación Nayarit | 060 | 166 | 0566 | 01 | 01 | CANULAS PARA ASPIRACION MANUAL | PZA | 1 | PZA | 12 | 0 | 0 | 12 | 1 ENTREGA
Delegación Nayarit | 060 | 167 | 0458 | 06 | 01 | CANULAS OROFARINGEAS. DE PLAST | PZA | 1 | PZA | 36 | 0 | 0 | 36 | 1 ENTREGA
Delegación Nayarit | 060 | 167 | 0466 | 05 | 01 | CANULAS OROFARINGEAS. DE PLAST | PZA | 1 | PZA | 68 | 0 | 0 | 68 | 1 ENTREGA
Delegación Nayarit | 060 | 167 | 0482 | 04 | 01 | CANULAS OROFARINGEAS. DE PLAST | PZA | 1 | PZA | 550 | 550 | 0 | 1100 | 2 ENTREGAS
Delegación Nayarit | 060 | 167 | 0680 | 04 | 01 | CANULAS OROFARINGEAS. DE PLAST | PZA | 1 | PZA | 29 | 0 | 0 | 29 | 1 ENTREGA
Delegación Nayarit | 060 | 167 | 0904 | 01 | 01 | CANULAS PARA TRAQUEOSTOMIA. CO | PZA | 1 | PZA | 3 | 0 | 0 | 3 | 1 ENTREGA
Delegación Nayarit | 060 | 167 | 3320 | 12 | 01 | CANULAS OROFARINGEAS. DE PLAST | PZA | 1 | PZA | 251 | 251 | 0 | 502 | 2 ENTREGAS
Delegación Nayarit | 060 | 167 | 3346 | 07 | 01 | CANULAS OROFARINGEAS. DE PLAST | PZA | 1 | PZA | 350 | 350 | 0 | 700 | 2 ENTREGAS
Delegación Nayarit | 060 | 167 | 3726 | 11 | 01 | CANULAS PARA DRENAJE TORACICO | PZA | 1 | PZA | 43 | 0 | 0 | 43 | 1 ENTREGA
Delegación Nayarit | 060 | 168 | 1356 | 11 | 01 | TUBOS ENDOTRAQUEALES. DE PLAST | PZA | 1 | PZA | 160 | 0 | 0 | 160 | 1 ENTREGA
Delegación Nayarit | 060 | 168 | 1455 | 11 | 01 | TUBOS ENDOTRAQUEALES, SIN GLOB | PZA | 1 | PZA | 24 | 0 | 0 | 24 | 1 ENTREGA
Delegación Nayarit | 060 | 168 | 1844 | 11 | 01 | TUBOS ENDOTRAQUEALES, DE PLAST | PZA | 1 | PZA | 14 | 0 | 0 | 14 | 1 ENTREGA
Delegación Nayarit | 060 | 168 | 1893 | 11 | 01 | TUBOS ENDOTRAQUEALES, DE PLAST | PZA | 1 | PZA | 8 | 0 | 0 | 8 | 1 ENTREGA
Delegación Nayarit | 060 | 168 | 2214 | 11 | 01 | TUBOS ENDOTRAQUEALES. DE PLAST | PZA | 1 | PZA | 141 | 0 | 0 | 141 | 1 ENTREGA
Delegación Nayarit | 060 | 168 | 2446 | 11 | 01 | TUBOS ENDOTRAQUEALES. DE PLAST | PZA | 1 | PZA | 192 | 0 | 0 | 192 | 1 ENTREGA
Delegación Nayarit | 060 | 168 | 2495 | 11 | 01 | TUBOS ENDOTRAQUEALES. DE PLAST | PZA | 1 | PZA | 300 | 0 | 0 | 300 | 1 ENTREGA
Delegación Nayarit | 060 | 168 | 2560 | 11 | 01 | TUBOS ENDOTRAQUEALES. DE PLAST | PZA | 1 | PZA | 79 | 0 | 0 | 79 | 1 ENTREGA
Delegación Nayarit | 060 | 168 | 2578 | 11 | 01 | TUBOS ENDOTRAQUEALES. DE PLAST | PZA | 1 | PZA | 29 | 0 | 0 | 29 | 1 ENTREGA
Delegación Nayarit | 060 | 168 | 2594 | 11 | 01 | TUBOS ENDOTRAQUEALES. DE PLAST | PZA | 1 | PZA | 12 | 0 | 0 | 12 | 1 ENTREGA
Delegación Nayarit | 060 | 168 | 5340 | 11 | 01 | TUBOS ENDOTRAQUEALES, SIN GLOB | PZA | 1 | PZA | 148 | 0 | 0 | 148 | 1 ENTREGA
Delegación Nayarit | 060 | 168 | 5365 | 11 | 01 | TUBOS ENDOTRAQUEALES, SIN GLOB | PZA | 1 | PZA | 165 | 0 | 0 | 165 | 1 ENTREGA
Delegación Nayarit | 060 | 168 | 5381 | 11 | 01 | TUBOS ENDOTRAQUEALES, SIN GLOB | PZA | 1 | PZA | 105 | 0 | 0 | 105 | 1 ENTREGA
Delegación Nayarit | 060 | 168 | 5399 | 11 | 01 | TUBOS ENDOTRAQUEALES, SIN GLOB | PZA | 1 | PZA | 30 | 0 | 0 | 30 | 1 ENTREGA
Delegación Nayarit | 060 | 168 | 5407 | 11 | 01 | TUBOS ENDOTRAQUEALES, SIN GLOB | PZA | 1 | PZA | 15 | 0 | 0 | 15 | 1 ENTREGA
Delegación Nayarit | 060 | 168 | 5431 | 11 | 01 | TUBOS ENDOTRAQUEALES, SIN GLOB | PZA | 1 | PZA | 12 | 0 | 0 | 12 | 1 ENTREGA
Delegación Nayarit | 060 | 168 | 5456 | 11 | 01 | TUBOS ENDOTRAQUEAL, SIN GLOBO. | PZA | 1 | PZA | 19 | 0 | 0 | 19 | 1 ENTREGA
Delegación Nayarit | 060 | 182 | 0160 | 11 | 01 | CEMENTOS DE IONOMERO DE VIDRIO | JGO | 1 | JGO | 20 | 0 | 0 | 20 | 1 ENTREGA
Delegación Nayarit | 060 | 189 | 0205 | 12 | 01 | CEPILLOS PARA PULIDO DE AMALGA | PZA | 1 | PZA | 73 | 0 | 0 | 73 | 1 ENTREGA
Delegación Nayarit | 060 | 189 | 0254 | 11 | 01 | CEPILLOS PARA PULIDO DE AMALGA | PZA | 1 | PZA | 12 | 0 | 0 | 12 | 1 ENTREGA
Delegación Nayarit | 060 | 308 | 0151 | 01 | 01 | DISPOSITIVOS INTRAUTERINO. CU | PZA | 1 | PZA | 148 | 0 | 0 | 148 | 1 ENTREGA
Delegación Nayarit | 060 | 345 | 1360 | 11 | 01 | EQUIPOS PARA VENOCLISIS. EN FO | EQP | 1 | EQP | 250 | 0 | 0 | 250 | 1 ENTREGA
Delegación Nayarit | 060 | 345 | 1378 | 12 | 01 | EQUIPOS PARA VENOCLISIS. EN FO | EQP | 1 | EQP | 300 | 300 | 0 | 600 | 2 ENTREGAS
Delegación Nayarit | 060 | 345 | 1386 | 11 | 01 | EQUIPOS PARA VENOCLISIS. EN FO | EQP | 1 | EQP | 776 | 776 | 776 | 2328 | 3 ENTREGAS
Delegación Nayarit | 060 | 345 | 1394 | 11 | 01 | EQUIPOS PARA VENOCLISIS. EN FO | EQP | 1 | EQP | 396 | 395 | 0 | 791 | 2 ENTREGAS
Delegación Nayarit | 060 | 426 | 0331 | 01 | 01 | FRASCO DE VIDRIO PARA LECHE MA | PZA | 1 | PZA | 60 | 0 | 0 | 60 | 1 ENTREGA
Delegación Nayarit | 060 | 593 | 0106 | 11 | 01 | LOSETAS PARA BATIR CEMENTO. DE | PZA | 1 | PZA | 12 | 0 | 0 | 12 | 1 ENTREGA
Delegación Nayarit | 060 | 597 | 0037 | 11 | 01 | RESINAS AUTOPOLIMERIZABLES. PA | EST | 1 | EST | 7 | 0 | 0 | 7 | 1 ENTREGA
Delegación Nayarit | 060 | 815 | 0058 | 13 | 01 | SELLADORES DE FISURAS Y FOSETA | EST | 1 | EST | 24 | 0 | 0 | 24 | 1 ENTREGA
Delegación Nayarit | 080 | 025 | 0128 | 00 | 01 | AGUJA PARA TOMA Y RECOLEC---CI | CJA | 100 | PZA | 6 | 0 | 0 | 6 | 1 ENTREGA
Delegación Nayarit | 080 | 085 | 0034 | 01 | 01 | ASA PARA SIEMBRA DE MEDIOS DE | PZA | 1 | PZA | 17 | 0 | 0 | 17 | 1 ENTREGA
Delegación Nayarit | 080 | 169 | 0157 | 01 | 01 | CAMARA DE NEUBAUER DE CRIS--TA | PZA | 1 | PZA | 8 | 0 | 0 | 8 | 1 ENTREGA
Delegación Nayarit | 080 | 229 | 0023 | 10 | 01 | COLORANTE DE WRIGHT PARA TE-\I | FCO | 1000 | ML. | 25 | 0 | 0 | 25 | 1 ENTREGA
Delegación Nayarit | 080 | 229 | 0072 | 02 | 01 | VIOLETA DE GENCIANA (O DE CRIS | FCO | 500 | ML. | 39 | 0 | 0 | 39 | 1 ENTREGA
Delegación Nayarit | 080 | 229 | 0080 | 10 | 01 | AZUL DE METILENO DE LOEFFLERCO | FCO | 500 | ML. | 36 | 0 | 0 | 36 | 1 ENTREGA
Delegación Nayarit | 080 | 229 | 0262 | 10 | 01 | COLORANTE PARA RETICULOCITOS(A | FCO | 25 | ML. | 2 | 0 | 0 | 2 | 1 ENTREGA
Delegación Nayarit | 080 | 382 | 0109 | 01 | 01 | ESCOBILLON DE CERDAS PARA LAVA | PZA | 1 | PZA | 6 | 0 | 0 | 6 | 1 ENTREGA
Delegación Nayarit | 080 | 382 | 0257 | 01 | 01 | ESCOBILLON DE CERDAS PARA LAVA | PZA | 1 | PZA | 24 | 0 | 0 | 24 | 1 ENTREGA
Delegación Nayarit | 080 | 382 | 0299 | 01 | 01 | ESCOBILLON DE CERDAS PARA LAVA | PZA | 1 | PZA | 20 | 0 | 0 | 20 | 1 ENTREGA
Delegación Nayarit | 080 | 431 | 0233 | 10 | 01 | FRASCO DE POLIETILENO CON TUBO | PZA | 1 | PZA | 24 | 0 | 0 | 24 | 1 ENTREGA
Delegación Nayarit | 080 | 583 | 0106 | 01 | 01 | LAPICES MARCADORES PARA ESCRIB | CJA | 12 | PZA | 24 | 0 | 0 | 24 | 1 ENTREGA
Delegación Nayarit | 080 | 583 | 0155 | 01 | 01 | LAPICES MARCADORES PARA MAR-CA | PZA | 1 | PZA | 180 | 0 | 0 | 180 | 1 ENTREGA
Delegación Nayarit | 080 | 602 | 0541 | 00 | 01 | MATRAZ DE VIDRIO REFRACTARIOES | PZA | 1 | PZA | 41 | 0 | 0 | 41 | 1 ENTREGA
Delegación Nayarit | 080 | 602 | 0558 | 01 | 01 | MATRAZ DE VIDRIO REFRACTARIOES | PZA | 1 | PZA | 2 | 0 | 0 | 2 | 1 ENTREGA
Delegación Nayarit | 080 | 602 | 0905 | 00 | 01 | MATRAZ VOLUMETRICO DE VIDRIORE | PZA | 1 | PZA | 5 | 0 | 0 | 5 | 1 ENTREGA
Delegación Nayarit | 080 | 610 | 0574 | 02 | 01 | SULFITO DE BISMUTO, AGAR AISLA | FCO | 450 | GRO | 2 | 0 | 0 | 2 | 1 ENTREGA
Delegación Nayarit | 080 | 705 | 0026 | 03 | 01 | PIPETA CON SUBDIVISIONES DE0.1 | PZA | 1 | PZA | 14 | 0 | 0 | 14 | 1 ENTREGA
Delegación Nayarit | 080 | 705 | 0034 | 11 | 01 | PIPETAS DE VIDRIO, PARA MEDIR | PZA | 1 | PZA | 5 | 0 | 0 | 5 | 1 ENTREGA
Delegación Nayarit | 080 | 783 | 2258 | 01 | 01 | ALCOHOL-ACETONA PARA LA TIN-CI | FCO | 500 | ML. | 60 | 0 | 0 | 60 | 1 ENTREGA
Delegación Nayarit | 080 | 823 | 0130 | 10 | 01 | SOLUCION AMORTIGUADORA PARALA | FCO | 100 | ML. | 13 | 0 | 0 | 13 | 1 ENTREGA
Delegación Nayarit | 080 | 829 | 2320 | 10 | 01 | SOLUCION AMORTIGUADORA DEFOSFA | FCO | 1 | FCO | 11 | 0 | 0 | 11 | 1 ENTREGA
Delegación Nayarit | 080 | 830 | 5999 | 10 | 01 | FUCSINA BASICA Q.P. POLVO TA | FCO | 25 | GRO | 2 | 0 | 0 | 2 | 1 ENTREGA
Delegación Nayarit | 080 | 909 | 5573 | 11 | 01 | TUBO SISTEMA PARA TOMA Y RECOL | CJA | 200 | TBO | 8 | 0 | 0 | 8 | 1 ENTREGA
Delegación Nuevo León | 060 | 040 | 0857 | 01 | 01 | AGUJAS TIPO: HUBER, ANGULADA A | PZA | 1 | PZA | 270 | 270 | 0 | 540 | 2 ENTREGAS
Delegación Nuevo León | 060 | 040 | 3745 | 11 | 01 | AGUJAS HIPODERMICA CON PABELLO | ENV | 100 | PZA | 920 | 920 | 920 | 2760 | 3 ENTREGAS
Delegación Nuevo León | 060 | 040 | 7605 | 11 | 01 | AGUJAS PARA BIOPSIA, DESECHABL | PZA | 1 | PZA | 393 | 0 | 0 | 393 | 1 ENTREGA
Delegación Nuevo León | 060 | 040 | 7613 | 11 | 01 | AGUJAS PARA BIOPSIA, DESECHABL | PZA | 1 | PZA | 72 | 0 | 0 | 72 | 1 ENTREGA
Delegación Nuevo León | 060 | 040 | 8058 | 11 | 01 | AGUJAS DENTAL .TIPO CARPULE. D | ENV | 100 | PZA | 259 | 0 | 0 | 259 | 1 ENTREGA
Delegación Nuevo León | 060 | 088 | 0686 | 01 | 01 | APOSITOS ABSORBENTE A BASE DE | PZA | 1 | PZA | 258 | 258 | 0 | 516 | 2 ENTREGAS
Delegación Nuevo León | 060 | 111 | 0208 | 10 | 01 | BARNIZ DE COPAL PARA REVESTIMI | JGO | 1 | JGO | 29 | 0 | 0 | 29 | 1 ENTREGA
Delegación Nuevo León | 060 | 125 | 1861 | 13 | 01 | BOLSA DE PAPEL GRADO MEDICO, C | ENV | 1000 | PZA | 12 | 0 | 0 | 12 | 1 ENTREGA
Delegación Nuevo León | 060 | 125 | 1887 | 13 | 01 | BOLSA DE PAPEL GRADO MEDICO, C | ENV | 1000 | PZA | 24 | 0 | 0 | 24 | 1 ENTREGA
Delegación Nuevo León | 060 | 125 | 3776 | 01 | 01 | BOLSAS PARA ILEOSTOMIA O COLOS | ENV | 10 | PZA | 121 | 0 | 0 | 121 | 1 ENTREGA
Delegación Nuevo León | 060 | 166 | 0244 | 02 | 01 | TUBOS ENDOTRAQUEALES, SIN GLOB | PZA | 1 | PZA | 798 | 798 | 0 | 1596 | 2 ENTREGAS
Delegación Nuevo León | 060 | 166 | 0251 | 02 | 01 | TUBOS ENDOTRAQUEALES, SIN GLOB | PZA | 1 | PZA | 660 | 660 | 0 | 1320 | 2 ENTREGAS
Delegación Nuevo León | 060 | 166 | 0269 | 02 | 01 | TUBOS ENDOTRAQUEALES, SIN GLOB | PZA | 1 | PZA | 570 | 570 | 0 | 1140 | 2 ENTREGAS
Delegación Nuevo León | 060 | 167 | 0458 | 06 | 01 | CANULAS OROFARINGEAS. DE PLAST | PZA | 1 | PZA | 168 | 0 | 0 | 168 | 1 ENTREGA
Delegación Nuevo León | 060 | 167 | 0466 | 05 | 01 | CANULAS OROFARINGEAS. DE PLAST | PZA | 1 | PZA | 288 | 288 | 0 | 576 | 2 ENTREGAS
Delegación Nuevo León | 060 | 167 | 0482 | 04 | 01 | CANULAS OROFARINGEAS. DE PLAST | PZA | 1 | PZA | 960 | 960 | 0 | 1920 | 2 ENTREGAS
Delegación Nuevo León | 060 | 167 | 0680 | 04 | 01 | CANULAS OROFARINGEAS. DE PLAST | PZA | 1 | PZA | 714 | 714 | 0 | 1428 | 2 ENTREGAS
Delegación Nuevo León | 060 | 167 | 0789 | 11 | 01 | CATETERES PARA CATETERISMO VEN | PZA | 1 | PZA | 276 | 0 | 0 | 276 | 1 ENTREGA
Delegación Nuevo León | 060 | 167 | 0862 | 01 | 01 | CANULAS PARA TRAQUEOSTOMIA. CO | PZA | 1 | PZA | 84 | 0 | 0 | 84 | 1 ENTREGA
Delegación Nuevo León | 060 | 167 | 0888 | 01 | 01 | CANULAS PARA TRAQUEOSTOMIA. CO | PZA | 1 | PZA | 180 | 0 | 0 | 180 | 1 ENTREGA
Delegación Nuevo León | 060 | 167 | 0904 | 01 | 01 | CANULAS PARA TRAQUEOSTOMIA. CO | PZA | 1 | PZA | 120 | 0 | 0 | 120 | 1 ENTREGA
Delegación Nuevo León | 060 | 167 | 3304 | 12 | 01 | CANULAS OROFARINGEAS. DE PLAST | PZA | 1 | PZA | 326 | 0 | 0 | 326 | 1 ENTREGA
Delegación Nuevo León | 060 | 167 | 3312 | 12 | 01 | CANULAS OROFARINGEAS. DE PLAST | PZA | 1 | PZA | 408 | 408 | 0 | 816 | 2 ENTREGAS
Delegación Nuevo León | 060 | 167 | 3320 | 12 | 01 | CANULAS OROFARINGEAS. DE PLAST | PZA | 1 | PZA | 792 | 792 | 792 | 2376 | 3 ENTREGAS
Delegación Nuevo León | 060 | 167 | 3346 | 07 | 01 | CANULAS OROFARINGEAS. DE PLAST | PZA | 1 | PZA | 636 | 636 | 0 | 1272 | 2 ENTREGAS
Delegación Nuevo León | 060 | 167 | 3726 | 11 | 01 | CANULAS PARA DRENAJE TORACICO | PZA | 1 | PZA | 140 | 0 | 0 | 140 | 1 ENTREGA
Delegación Nuevo León | 060 | 167 | 6638 | 12 | 01 | CATETERES PARA VASOS UMBILICAL | PZA | 1 | PZA | 456 | 456 | 0 | 912 | 2 ENTREGAS
Delegación Nuevo León | 060 | 167 | 6646 | 12 | 01 | CATETERES PARA VASOS UMBILICAL | PZA | 1 | PZA | 378 | 378 | 0 | 756 | 2 ENTREGAS
Delegación Nuevo León | 060 | 167 | 8220 | 11 | 01 | TUBOS ENDOTRAQUEALES, SIN GLOB | PZA | 1 | PZA | 110 | 0 | 0 | 110 | 1 ENTREGA
Delegación Nuevo León | 060 | 167 | 8238 | 11 | 01 | TUBOS ENDOTRAQUEALES, SIN GLOB | PZA | 1 | PZA | 24 | 0 | 0 | 24 | 1 ENTREGA
Delegación Nuevo León | 060 | 167 | 8766 | 11 | 01 | SONDAS PARA NUTRICION ENTERAL, | BSA | 1 | BSA | 132 | 0 | 0 | 132 | 1 ENTREGA
Delegación Nuevo León | 060 | 168 | 1356 | 11 | 01 | TUBOS ENDOTRAQUEALES. DE PLAST | PZA | 1 | PZA | 702 | 702 | 0 | 1404 | 2 ENTREGAS
Delegación Nuevo León | 060 | 168 | 1455 | 11 | 01 | TUBOS ENDOTRAQUEALES, SIN GLOB | PZA | 1 | PZA | 132 | 0 | 0 | 132 | 1 ENTREGA
Delegación Nuevo León | 060 | 168 | 2214 | 11 | 01 | TUBOS ENDOTRAQUEALES. DE PLAST | PZA | 1 | PZA | 648 | 648 | 0 | 1296 | 2 ENTREGAS
Delegación Nuevo León | 060 | 168 | 2446 | 11 | 01 | TUBOS ENDOTRAQUEALES. DE PLAST | PZA | 1 | PZA | 828 | 828 | 0 | 1656 | 2 ENTREGAS
Delegación Nuevo León | 060 | 168 | 2495 | 11 | 01 | TUBOS ENDOTRAQUEALES. DE PLAST | PZA | 1 | PZA | 704 | 704 | 704 | 2112 | 3 ENTREGAS
Delegación Nuevo León | 060 | 168 | 2560 | 11 | 01 | TUBOS ENDOTRAQUEALES. DE PLAST | PZA | 1 | PZA | 906 | 906 | 0 | 1812 | 2 ENTREGAS
Delegación Nuevo León | 060 | 168 | 2578 | 11 | 01 | TUBOS ENDOTRAQUEALES. DE PLAST | PZA | 1 | PZA | 726 | 726 | 0 | 1452 | 2 ENTREGAS
Delegación Nuevo León | 060 | 168 | 2594 | 11 | 01 | TUBOS ENDOTRAQUEALES. DE PLAST | PZA | 1 | PZA | 228 | 0 | 0 | 228 | 1 ENTREGA
Delegación Nuevo León | 060 | 189 | 0023 | 12 | 01 | CEPILLOS PARA PULIDO DE AMALGA | PZA | 1 | PZA | 120 | 0 | 0 | 120 | 1 ENTREGA
Delegación Nuevo León | 060 | 189 | 0205 | 12 | 01 | CEPILLOS PARA PULIDO DE AMALGA | PZA | 1 | PZA | 358 | 0 | 0 | 358 | 1 ENTREGA
Delegación Nuevo León | 060 | 203 | 0298 | 11 | 01 | CINTAS TESTIGO PARA ESTERILIZA | RLL | 1 | RLL | 48 | 0 | 0 | 48 | 1 ENTREGA
Delegación Nuevo León | 060 | 203 | 0306 | 11 | 01 | CINTAS PARA USO QUIRURGICO MIC | CJA | 24 | RLL | 636 | 636 | 0 | 1272 | 2 ENTREGAS
Delegación Nuevo León | 060 | 345 | 1279 | 11 | 01 | EQUIPOS DE GASTROSTOMIA, DE SI | JGO | 1 | JGO | 24 | 0 | 0 | 24 | 1 ENTREGA
Delegación Nuevo León | 060 | 345 | 1287 | 11 | 01 | EQUIPOS DE GASTROSTOMIA, DE SI | JGO | 1 | JGO | 48 | 0 | 0 | 48 | 1 ENTREGA
Delegación Nuevo León | 060 | 345 | 1360 | 11 | 01 | EQUIPOS PARA VENOCLISIS. EN FO | EQP | 1 | EQP | 199 | 0 | 0 | 199 | 1 ENTREGA
Delegación Nuevo León | 060 | 345 | 1378 | 12 | 01 | EQUIPOS PARA VENOCLISIS. EN FO | EQP | 1 | EQP | 785 | 785 | 786 | 2356 | 3 ENTREGAS
Delegación Nuevo León | 060 | 345 | 1386 | 11 | 01 | EQUIPOS PARA VENOCLISIS. EN FO | EQP | 1 | EQP | 2017 | 2017 | 2016 | 6050 | 3 ENTREGAS
Delegación Nuevo León | 060 | 345 | 1394 | 11 | 01 | EQUIPOS PARA VENOCLISIS. EN FO | EQP | 1 | EQP | 840 | 840 | 0 | 1680 | 2 ENTREGAS
Delegación Nuevo León | 060 | 345 | 2350 | 03 | 01 | EQUIPOS PARA INTUBACION LAGRIM | EQP | 1 | EQP | 36 | 0 | 0 | 36 | 1 ENTREGA
Delegación Nuevo León | 060 | 426 | 0331 | 01 | 01 | FRASCO DE VIDRIO PARA LECHE MA | PZA | 1 | PZA | 1384 | 1384 | 1384 | 4152 | 3 ENTREGAS
Delegación Nuevo León | 060 | 550 | 0636 | 05 | 01 | JERINGAS DE PLASTICO, PARA TUB | ENV | 200 | PZA | 108 | 0 | 0 | 108 | 1 ENTREGA
Delegación Nuevo León | 060 | 626 | 0024 | 04 | 01 | MEDIAS ELASTICAS DE COMPRESION | PAR | 1 | PAR | 12 | 0 | 0 | 12 | 1 ENTREGA
Delegación Nuevo León | 060 | 626 | 0073 | 03 | 01 | MEDIAS ELASTICAS DE COMPRESION | ENV | 1 | PAR | 144 | 0 | 0 | 144 | 1 ENTREGA
Delegación Nuevo León | 060 | 693 | 0014 | 04 | 01 | PARAFINAS CON PUNTO DE FUSION | PZA | 1 | PZA | 216 | 0 | 0 | 216 | 1 ENTREGA
Delegación Nuevo León | 060 | 815 | 0058 | 13 | 01 | SELLADORES DE FISURAS Y FOSETA | EST | 1 | EST | 243 | 0 | 0 | 243 | 1 ENTREGA
Delegación Nuevo León | 060 | 830 | 7096 | 11 | 01 | SONDAS PARA YEYUNOSTOMIA, ESPE | PZA | 1 | PZA | 24 | 0 | 0 | 24 | 1 ENTREGA
Delegación Nuevo León | 060 | 830 | 7187 | 11 | 01 | SONDAS PARA NUTRICION ENTERAL | PZA | 1 | PZA | 60 | 0 | 0 | 60 | 1 ENTREGA
Delegación Nuevo León | 060 | 889 | 0216 | 11 | 01 | TIRAS DE FLUORACINA, PARA USO | ENV | 10 | PZA | 168 | 0 | 0 | 168 | 1 ENTREGA
Delegación Nuevo León | 060 | 946 | 0019 | 11 | 01 | VASOS PARA MEDICAMENTOS DE VID | PZA | 1 | PZA | 990 | 990 | 0 | 1980 | 2 ENTREGAS
Delegación Nuevo León | 060 | 953 | 0100 | 11 | 01 | VENDA ELASTICA ADHESIVA. DE AL | PZA | 1 | PZA | 396 | 0 | 0 | 396 | 1 ENTREGA
Delegación Nuevo León | 060 | 953 | 0456 | 11 | 01 | VENDAS ENYESADAS, DE GASA DE A | ENV | 12 | PZA | 425 | 0 | 0 | 425 | 1 ENTREGA
Delegación Nuevo León | 060 | 953 | 0597 | 11 | 01 | VENDAS ENYESADAS, DE GASA DE A | ENV | 12 | PZA | 40 | 0 | 0 | 40 | 1 ENTREGA
Delegación Nuevo León | 070 | 707 | 0587 | 01 | 01 | PELICULA RADIOGRAFICA SENSIBLE | CJA | 1 | CJA | 96 | 0 | 0 | 96 | 1 ENTREGA
Delegación Nuevo León | 080 | 025 | 0128 | 00 | 01 | AGUJA PARA TOMA Y RECOLEC---CI | CJA | 100 | PZA | 48 | 0 | 0 | 48 | 1 ENTREGA
Delegación Nuevo León | 080 | 085 | 0018 | 11 | 01 | ASAS.PARA SIEMBRA DE MEDIOS DE | PQT | 12 | PZA | 48 | 0 | 0 | 48 | 1 ENTREGA
Delegación Nuevo León | 080 | 085 | 0026 | 01 | 01 | ASA PARA SIEMBRA DE MEDIOS DE | PZA | 1 | PZA | 12 | 0 | 0 | 12 | 1 ENTREGA
Delegación Nuevo León | 080 | 085 | 0034 | 01 | 01 | ASA PARA SIEMBRA DE MEDIOS DE | PZA | 1 | PZA | 324 | 0 | 0 | 324 | 1 ENTREGA
Delegación Nuevo León | 080 | 229 | 0023 | 10 | 01 | COLORANTE DE WRIGHT PARA TE-\I | FCO | 1000 | ML. | 408 | 0 | 0 | 408 | 1 ENTREGA
Delegación Nuevo León | 080 | 229 | 0072 | 02 | 01 | VIOLETA DE GENCIANA (O DE CRIS | FCO | 500 | ML. | 384 | 0 | 0 | 384 | 1 ENTREGA
Delegación Nuevo León | 080 | 229 | 0080 | 10 | 01 | AZUL DE METILENO DE LOEFFLERCO | FCO | 500 | ML. | 324 | 324 | 0 | 648 | 2 ENTREGAS
Delegación Nuevo León | 080 | 229 | 0262 | 10 | 01 | COLORANTE PARA RETICULOCITOS(A | FCO | 25 | ML. | 156 | 0 | 0 | 156 | 1 ENTREGA
Delegación Nuevo León | 080 | 316 | 0035 | 03 | 01 | TETRACICLINA DISCOS CON 30 -MC | PZA | 1 | PZA | 252 | 0 | 0 | 252 | 1 ENTREGA
Delegación Nuevo León | 080 | 316 | 0043 | 03 | 01 | TRIMETOPRIMA CON SULFAMETOXAZO | PZA | 1 | PZA | 288 | 0 | 0 | 288 | 1 ENTREGA
Delegación Nuevo León | 080 | 316 | 0100 | 04 | 01 | NITROFURANTOINA DISCOS CON -30 | PZA | 1 | PZA | 288 | 0 | 0 | 288 | 1 ENTREGA
Delegación Nuevo León | 080 | 316 | 0118 | 11 | 01 | OPTOQUINA DISCOS PARA DIFERENC | PZA | 1 | PZA | 204 | 0 | 0 | 204 | 1 ENTREGA
Delegación Nuevo León | 080 | 316 | 0126 | 04 | 01 | PENICILINA DISCOS CON 10 UNIDA | PZA | 1 | PZA | 300 | 0 | 0 | 300 | 1 ENTREGA
Delegación Nuevo León | 080 | 316 | 0134 | 03 | 01 | FURAZOLIDONA DISCOS CON 100MCG | PZA | 1 | PZA | 240 | 0 | 0 | 240 | 1 ENTREGA
Delegación Nuevo León | 080 | 316 | 0159 | 03 | 01 | AMIKACINA DISCOS CON 30 MCG,EN | PZA | 1 | PZA | 276 | 0 | 0 | 276 | 1 ENTREGA
Delegación Nuevo León | 080 | 316 | 0175 | 03 | 01 | CLORAMFENICOL DISCOS CON 30MCG | PZA | 1 | PZA | 240 | 0 | 0 | 240 | 1 ENTREGA
Delegación Nuevo León | 080 | 316 | 0555 | 03 | 01 | BACITRACINA DISCOS CON 0.04-UN | PZA | 1 | PZA | 312 | 0 | 0 | 312 | 1 ENTREGA
Delegación Nuevo León | 080 | 316 | 0647 | 03 | 01 | N-N DIMETILPARAFENILENDIAMI-NA | PZA | 1 | PZA | 216 | 0 | 0 | 216 | 1 ENTREGA
Delegación Nuevo León | 080 | 316 | 0902 | 03 | 01 | ERITROMICINA DISCOS CON 15 -MC | PZA | 1 | PZA | 276 | 0 | 0 | 276 | 1 ENTREGA
Delegación Nuevo León | 080 | 316 | 1751 | 03 | 01 | CARBENICILINA DISCOS CON 100MC | PZA | 1 | PZA | 72 | 0 | 0 | 72 | 1 ENTREGA
Delegación Nuevo León | 080 | 316 | 2056 | 03 | 01 | DICLOXACILINA DISCOS CON 1 -MC | PZA | 1 | PZA | 252 | 0 | 0 | 252 | 1 ENTREGA
Delegación Nuevo León | 080 | 316 | 3757 | 03 | 01 | AMPICILINA DISCOS CON 10 - -MC | PZA | 1 | PZA | 300 | 0 | 0 | 300 | 1 ENTREGA
Delegación Nuevo León | 080 | 382 | 0109 | 01 | 01 | ESCOBILLON DE CERDAS PARA LAVA | PZA | 1 | PZA | 36 | 0 | 0 | 36 | 1 ENTREGA
Delegación Nuevo León | 080 | 382 | 0257 | 01 | 01 | ESCOBILLON DE CERDAS PARA LAVA | PZA | 1 | PZA | 204 | 0 | 0 | 204 | 1 ENTREGA
Delegación Nuevo León | 080 | 382 | 0299 | 01 | 01 | ESCOBILLON DE CERDAS PARA LAVA | PZA | 1 | PZA | 60 | 0 | 0 | 60 | 1 ENTREGA
Delegación Nuevo León | 080 | 414 | 1539 | 05 | 01 | TROMBOPLASTINA DE ALTA SENSIBI | FCO | 1 | FCO | 36 | 0 | 0 | 36 | 1 ENTREGA
Delegación Nuevo León | 080 | 431 | 0043 | 02 | 01 | FRASCO DE VIDRIO TRANSPAREN-TE | PZA | 1 | PZA | 588 | 588 | 0 | 1176 | 2 ENTREGAS
Delegación Nuevo León | 080 | 431 | 0233 | 10 | 01 | FRASCO DE POLIETILENO CON TUBO | PZA | 1 | PZA | 84 | 0 | 0 | 84 | 1 ENTREGA
Delegación Nuevo León | 080 | 574 | 0016 | 01 | 01 | LANCETA METALICA, INTEGRADA A | CJA | 100 | PZA | 12 | 0 | 0 | 12 | 1 ENTREGA
Delegación Nuevo León | 080 | 583 | 0106 | 01 | 01 | LAPICES MARCADORES PARA ESCRIB | CJA | 12 | PZA | 264 | 0 | 0 | 264 | 1 ENTREGA
Delegación Nuevo León | 080 | 583 | 0155 | 01 | 01 | LAPICES MARCADORES PARA MAR-CA | PZA | 1 | PZA | 582 | 582 | 0 | 1164 | 2 ENTREGAS
Delegación Nuevo León | 080 | 602 | 0541 | 00 | 01 | MATRAZ DE VIDRIO REFRACTARIOES | PZA | 1 | PZA | 336 | 0 | 0 | 336 | 1 ENTREGA
Delegación Nuevo León | 080 | 602 | 0558 | 01 | 01 | MATRAZ DE VIDRIO REFRACTARIOES | PZA | 1 | PZA | 24 | 0 | 0 | 24 | 1 ENTREGA
Delegación Nuevo León | 080 | 610 | 2182 | 01 | 01 | SALMONELLA SHIGELLA, AGAR MEDI | FCO | 450 | GRO | 132 | 0 | 0 | 132 | 1 ENTREGA
Delegación Nuevo León | 080 | 610 | 8254 | 01 | 01 | AGAR-AGAR BASE PARA LA PREPARA | FCO | 450 | GRO | 72 | 0 | 0 | 72 | 1 ENTREGA
Delegación Nuevo León | 080 | 705 | 0026 | 03 | 01 | PIPETA CON SUBDIVISIONES DE0.1 | PZA | 1 | PZA | 60 | 0 | 0 | 60 | 1 ENTREGA
Delegación Nuevo León | 080 | 705 | 0034 | 11 | 01 | PIPETAS DE VIDRIO, PARA MEDIR | PZA | 1 | PZA | 53 | 0 | 0 | 53 | 1 ENTREGA
Delegación Nuevo León | 080 | 705 | 0125 | 03 | 01 | PIPETA DE VIDRIO, LINEAL TERMI | PZA | 1 | PZA | 142 | 0 | 0 | 142 | 1 ENTREGA
Delegación Nuevo León | 080 | 705 | 0141 | 02 | 01 | PIPETA DE VIDRIO, LINEAL TERMI | PZA | 1 | PZA | 116 | 0 | 0 | 116 | 1 ENTREGA
Delegación Nuevo León | 080 | 705 | 0166 | 02 | 01 | MEDIDOR DE LIQUIDOS PARA ME-DI | PZA | 1 | PZA | 12 | 0 | 0 | 12 | 1 ENTREGA
Delegación Nuevo León | 080 | 705 | 0190 | 02 | 01 | PIPETA DE VIDRIO, LINEAL TERMI | PZA | 1 | PZA | 12 | 0 | 0 | 12 | 1 ENTREGA
Delegación Nuevo León | 080 | 733 | 0253 | 10 | 01 | PROBETA DE POLIPROPILENO, --GR | PZA | 1 | PZA | 48 | 0 | 0 | 48 | 1 ENTREGA
Delegación Nuevo León | 080 | 783 | 1557 | 01 | 01 | REACTIVO DE KOVAC PARA INVESTI | FCO | 50 | ML. | 204 | 0 | 0 | 204 | 1 ENTREGA
Delegación Nuevo León | 080 | 783 | 1581 | 01 | 01 | ACIDO SULFOSALICILICO AL 3%TA. | FCO | 200 | ML. | 24 | 0 | 0 | 24 | 1 ENTREGA
Delegación Nuevo León | 080 | 783 | 2258 | 01 | 01 | ALCOHOL-ACETONA PARA LA TIN-CI | FCO | 500 | ML. | 252 | 252 | 0 | 504 | 2 ENTREGAS
Delegación Nuevo León | 080 | 829 | 2288 | 10 | 01 | EOSINA-AZUL DE METILENO (CO-LO | FCO | 25 | GRO | 60 | 0 | 0 | 60 | 1 ENTREGA
Delegación Nuevo León | 080 | 830 | 2582 | 10 | 01 | MEDIO PARA INCLUSION DE TEJIDO | FCO | 118 | ML. | 36 | 0 | 0 | 36 | 1 ENTREGA
Delegación Nuevo León | 080 | 832 | 4230 | 00 | 01 | RESINA SINTETICA MEDIO DE MONT | ENV | 1 | ENV | 12 | 0 | 0 | 12 | 1 ENTREGA
Delegación Nuevo León | 080 | 889 | 0024 | 02 | 01 | TIRA REACTIVA PARA MEDIR PHEST | EST | 1 | EST | 156 | 0 | 0 | 156 | 1 ENTREGA
Delegación Nuevo León | 080 | 909 | 5573 | 11 | 01 | TUBO SISTEMA PARA TOMA Y RECOL | CJA | 200 | TBO | 96 | 0 | 0 | 96 | 1 ENTREGA
Delegación Oaxaca | 060 | 040 | 0840 | 01 | 01 | AGUJAS PARA BIOPSIA, DESECHABL | PZA | 1 | PZA | 12 | 0 | 0 | 12 | 1 ENTREGA
Delegación Oaxaca | 060 | 040 | 3745 | 11 | 01 | AGUJAS HIPODERMICA CON PABELLO | ENV | 100 | PZA | 493 | 0 | 0 | 493 | 1 ENTREGA
Delegación Oaxaca | 060 | 040 | 7605 | 11 | 01 | AGUJAS PARA BIOPSIA, DESECHABL | PZA | 1 | PZA | 32 | 0 | 0 | 32 | 1 ENTREGA
Delegación Oaxaca | 060 | 040 | 8058 | 11 | 01 | AGUJAS DENTAL .TIPO CARPULE. D | ENV | 100 | PZA | 15 | 0 | 0 | 15 | 1 ENTREGA
Delegación Oaxaca | 060 | 111 | 0208 | 10 | 01 | BARNIZ DE COPAL PARA REVESTIMI | JGO | 1 | JGO | 48 | 0 | 0 | 48 | 1 ENTREGA
Delegación Oaxaca | 060 | 125 | 1861 | 13 | 01 | BOLSA DE PAPEL GRADO MEDICO, C | ENV | 1000 | PZA | 12 | 0 | 0 | 12 | 1 ENTREGA
Delegación Oaxaca | 060 | 125 | 1887 | 13 | 01 | BOLSA DE PAPEL GRADO MEDICO, C | ENV | 1000 | PZA | 12 | 0 | 0 | 12 | 1 ENTREGA
Delegación Oaxaca | 060 | 125 | 3776 | 01 | 01 | BOLSAS PARA ILEOSTOMIA O COLOS | ENV | 10 | PZA | 60 | 0 | 0 | 60 | 1 ENTREGA
Delegación Oaxaca | 060 | 155 | 0304 | 13 | 01 | CAMPOS QUIRURGICOS. SIN IODOPO | ENV | 10 | PZA | 384 | 0 | 0 | 384 | 1 ENTREGA
Delegación Oaxaca | 060 | 166 | 0244 | 02 | 01 | TUBOS ENDOTRAQUEALES, SIN GLOB | PZA | 1 | PZA | 7 | 0 | 0 | 7 | 1 ENTREGA
Delegación Oaxaca | 060 | 166 | 0251 | 02 | 01 | TUBOS ENDOTRAQUEALES, SIN GLOB | PZA | 1 | PZA | 432 | 0 | 0 | 432 | 1 ENTREGA
Delegación Oaxaca | 060 | 166 | 0269 | 02 | 01 | TUBOS ENDOTRAQUEALES, SIN GLOB | PZA | 1 | PZA | 103 | 0 | 0 | 103 | 1 ENTREGA
Delegación Oaxaca | 060 | 166 | 0558 | 01 | 01 | CANULAS PARA ASPIRACION MANUAL | PZA | 1 | PZA | 132 | 0 | 0 | 132 | 1 ENTREGA
Delegación Oaxaca | 060 | 166 | 0566 | 01 | 01 | CANULAS PARA ASPIRACION MANUAL | PZA | 1 | PZA | 132 | 0 | 0 | 132 | 1 ENTREGA
Delegación Oaxaca | 060 | 166 | 0574 | 01 | 01 | CANULAS PARA ASPIRACION MANUAL | PZA | 1 | PZA | 156 | 0 | 0 | 156 | 1 ENTREGA
Delegación Oaxaca | 060 | 166 | 0582 | 01 | 01 | CANULAS PARA ASPIRACION MANUAL | PZA | 1 | PZA | 132 | 0 | 0 | 132 | 1 ENTREGA
Delegación Oaxaca | 060 | 166 | 0590 | 01 | 01 | CANULAS PARA ASPIRACION MANUAL | PZA | 1 | PZA | 156 | 0 | 0 | 156 | 1 ENTREGA
Delegación Oaxaca | 060 | 166 | 0608 | 01 | 01 | CANULAS PARA ASPIRACION MANUAL | PZA | 1 | PZA | 132 | 0 | 0 | 132 | 1 ENTREGA
Delegación Oaxaca | 060 | 166 | 0616 | 01 | 01 | CANULAS PARA ASPIRACION MANUAL | PZA | 1 | PZA | 144 | 0 | 0 | 144 | 1 ENTREGA
Delegación Oaxaca | 060 | 166 | 0624 | 01 | 01 | CANULAS PARA ASPIRACION MANUAL | PZA | 1 | PZA | 144 | 0 | 0 | 144 | 1 ENTREGA
Delegación Oaxaca | 060 | 167 | 0458 | 06 | 01 | CANULAS OROFARINGEAS. DE PLAST | PZA | 1 | PZA | 108 | 0 | 0 | 108 | 1 ENTREGA
Delegación Oaxaca | 060 | 167 | 0466 | 05 | 01 | CANULAS OROFARINGEAS. DE PLAST | PZA | 1 | PZA | 151 | 0 | 0 | 151 | 1 ENTREGA
Delegación Oaxaca | 060 | 167 | 0482 | 04 | 01 | CANULAS OROFARINGEAS. DE PLAST | PZA | 1 | PZA | 546 | 546 | 0 | 1092 | 2 ENTREGAS
Delegación Oaxaca | 060 | 167 | 0680 | 04 | 01 | CANULAS OROFARINGEAS. DE PLAST | PZA | 1 | PZA | 390 | 390 | 0 | 780 | 2 ENTREGAS
Delegación Oaxaca | 060 | 167 | 0789 | 11 | 01 | CATETERES PARA CATETERISMO VEN | PZA | 1 | PZA | 169 | 0 | 0 | 169 | 1 ENTREGA
Delegación Oaxaca | 060 | 167 | 3304 | 12 | 01 | CANULAS OROFARINGEAS. DE PLAST | PZA | 1 | PZA | 96 | 0 | 0 | 96 | 1 ENTREGA
Delegación Oaxaca | 060 | 167 | 3320 | 12 | 01 | CANULAS OROFARINGEAS. DE PLAST | PZA | 1 | PZA | 372 | 372 | 0 | 744 | 2 ENTREGAS
Delegación Oaxaca | 060 | 167 | 3346 | 07 | 01 | CANULAS OROFARINGEAS. DE PLAST | PZA | 1 | PZA | 476 | 476 | 0 | 952 | 2 ENTREGAS
Delegación Oaxaca | 060 | 167 | 6638 | 12 | 01 | CATETERES PARA VASOS UMBILICAL | PZA | 1 | PZA | 84 | 0 | 0 | 84 | 1 ENTREGA
Delegación Oaxaca | 060 | 167 | 6646 | 12 | 01 | CATETERES PARA VASOS UMBILICAL | PZA | 1 | PZA | 84 | 0 | 0 | 84 | 1 ENTREGA
Delegación Oaxaca | 060 | 167 | 8220 | 11 | 01 | TUBOS ENDOTRAQUEALES, SIN GLOB | PZA | 1 | PZA | 191 | 0 | 0 | 191 | 1 ENTREGA
Delegación Oaxaca | 060 | 167 | 8238 | 11 | 01 | TUBOS ENDOTRAQUEALES, SIN GLOB | PZA | 1 | PZA | 276 | 0 | 0 | 276 | 1 ENTREGA
Delegación Oaxaca | 060 | 168 | 1356 | 11 | 01 | TUBOS ENDOTRAQUEALES. DE PLAST | PZA | 1 | PZA | 300 | 300 | 0 | 600 | 2 ENTREGAS
Delegación Oaxaca | 060 | 168 | 1455 | 11 | 01 | TUBOS ENDOTRAQUEALES, SIN GLOB | PZA | 1 | PZA | 408 | 0 | 0 | 408 | 1 ENTREGA
Delegación Oaxaca | 060 | 168 | 1844 | 11 | 01 | TUBOS ENDOTRAQUEALES, DE PLAST | PZA | 1 | PZA | 43 | 0 | 0 | 43 | 1 ENTREGA
Delegación Oaxaca | 060 | 168 | 2214 | 11 | 01 | TUBOS ENDOTRAQUEALES. DE PLAST | PZA | 1 | PZA | 318 | 318 | 0 | 636 | 2 ENTREGAS
Delegación Oaxaca | 060 | 168 | 2446 | 11 | 01 | TUBOS ENDOTRAQUEALES. DE PLAST | PZA | 1 | PZA | 408 | 0 | 0 | 408 | 1 ENTREGA
Delegación Oaxaca | 060 | 168 | 2495 | 11 | 01 | TUBOS ENDOTRAQUEALES. DE PLAST | PZA | 1 | PZA | 402 | 402 | 0 | 804 | 2 ENTREGAS
Delegación Oaxaca | 060 | 168 | 2560 | 11 | 01 | TUBOS ENDOTRAQUEALES. DE PLAST | PZA | 1 | PZA | 276 | 0 | 0 | 276 | 1 ENTREGA
Delegación Oaxaca | 060 | 168 | 2578 | 11 | 01 | TUBOS ENDOTRAQUEALES. DE PLAST | PZA | 1 | PZA | 127 | 0 | 0 | 127 | 1 ENTREGA
Delegación Oaxaca | 060 | 168 | 2594 | 11 | 01 | TUBOS ENDOTRAQUEALES. DE PLAST | PZA | 1 | PZA | 26 | 0 | 0 | 26 | 1 ENTREGA
Delegación Oaxaca | 060 | 168 | 5340 | 11 | 01 | TUBOS ENDOTRAQUEALES, SIN GLOB | PZA | 1 | PZA | 312 | 312 | 0 | 624 | 2 ENTREGAS
Delegación Oaxaca | 060 | 168 | 5365 | 11 | 01 | TUBOS ENDOTRAQUEALES, SIN GLOB | PZA | 1 | PZA | 264 | 264 | 0 | 528 | 2 ENTREGAS
Delegación Oaxaca | 060 | 168 | 5381 | 11 | 01 | TUBOS ENDOTRAQUEALES, SIN GLOB | PZA | 1 | PZA | 240 | 0 | 0 | 240 | 1 ENTREGA
Delegación Oaxaca | 060 | 168 | 5399 | 11 | 01 | TUBOS ENDOTRAQUEALES, SIN GLOB | PZA | 1 | PZA | 132 | 0 | 0 | 132 | 1 ENTREGA
Delegación Oaxaca | 060 | 168 | 5407 | 11 | 01 | TUBOS ENDOTRAQUEALES, SIN GLOB | PZA | 1 | PZA | 97 | 0 | 0 | 97 | 1 ENTREGA
Delegación Oaxaca | 060 | 168 | 5431 | 11 | 01 | TUBOS ENDOTRAQUEALES, SIN GLOB | PZA | 1 | PZA | 201 | 0 | 0 | 201 | 1 ENTREGA
Delegación Oaxaca | 060 | 168 | 5456 | 11 | 01 | TUBOS ENDOTRAQUEAL, SIN GLOBO. | PZA | 1 | PZA | 264 | 0 | 0 | 264 | 1 ENTREGA
Delegación Oaxaca | 060 | 182 | 0160 | 11 | 01 | CEMENTOS DE IONOMERO DE VIDRIO | JGO | 1 | JGO | 33 | 0 | 0 | 33 | 1 ENTREGA
Delegación Oaxaca | 060 | 189 | 0023 | 12 | 01 | CEPILLOS PARA PULIDO DE AMALGA | PZA | 1 | PZA | 130 | 0 | 0 | 130 | 1 ENTREGA
Delegación Oaxaca | 060 | 189 | 0205 | 12 | 01 | CEPILLOS PARA PULIDO DE AMALGA | PZA | 1 | PZA | 270 | 0 | 0 | 270 | 1 ENTREGA
Delegación Oaxaca | 060 | 189 | 0254 | 11 | 01 | CEPILLOS PARA PULIDO DE AMALGA | PZA | 1 | PZA | 213 | 0 | 0 | 213 | 1 ENTREGA
Delegación Oaxaca | 060 | 203 | 0298 | 11 | 01 | CINTAS TESTIGO PARA ESTERILIZA | RLL | 1 | RLL | 35 | 0 | 0 | 35 | 1 ENTREGA
Delegación Oaxaca | 060 | 203 | 0306 | 11 | 01 | CINTAS PARA USO QUIRURGICO MIC | CJA | 24 | RLL | 51 | 0 | 0 | 51 | 1 ENTREGA
Delegación Oaxaca | 060 | 308 | 0151 | 01 | 01 | DISPOSITIVOS INTRAUTERINO. CU | PZA | 1 | PZA | 940 | 940 | 940 | 2820 | 3 ENTREGAS
Delegación Oaxaca | 060 | 345 | 1378 | 12 | 01 | EQUIPOS PARA VENOCLISIS. EN FO | EQP | 1 | EQP | 748 | 748 | 748 | 2244 | 3 ENTREGAS
Delegación Oaxaca | 060 | 345 | 1386 | 11 | 01 | EQUIPOS PARA VENOCLISIS. EN FO | EQP | 1 | EQP | 324 | 0 | 0 | 324 | 1 ENTREGA
Delegación Oaxaca | 060 | 345 | 1394 | 11 | 01 | EQUIPOS PARA VENOCLISIS. EN FO | EQP | 1 | EQP | 60 | 0 | 0 | 60 | 1 ENTREGA
Delegación Oaxaca | 060 | 371 | 2480 | 11 | 01 | ESPONJAS NEUROQUIRURGICAS. DE | ENV | 10 | PZA | 54 | 0 | 0 | 54 | 1 ENTREGA
Delegación Oaxaca | 060 | 593 | 0106 | 11 | 01 | LOSETAS PARA BATIR CEMENTO. DE | PZA | 1 | PZA | 60 | 0 | 0 | 60 | 1 ENTREGA
Delegación Oaxaca | 060 | 597 | 0037 | 11 | 01 | RESINAS AUTOPOLIMERIZABLES. PA | EST | 1 | EST | 93 | 0 | 0 | 93 | 1 ENTREGA
Delegación Oaxaca | 060 | 815 | 0058 | 13 | 01 | SELLADORES DE FISURAS Y FOSETA | EST | 1 | EST | 169 | 0 | 0 | 169 | 1 ENTREGA
Delegación Oaxaca | 060 | 830 | 7104 | 11 | 01 | SONDAS PARA YEYUNOSTOMIA, ESPE | PZA | 1 | PZA | 24 | 0 | 0 | 24 | 1 ENTREGA
Delegación Oaxaca | 060 | 830 | 7187 | 11 | 01 | SONDAS PARA NUTRICION ENTERAL | PZA | 1 | PZA | 96 | 0 | 0 | 96 | 1 ENTREGA
Delegación Oaxaca | 060 | 946 | 0019 | 11 | 01 | VASOS PARA MEDICAMENTOS DE VID | PZA | 1 | PZA | 864 | 864 | 864 | 2592 | 3 ENTREGAS
Delegación Oaxaca | 060 | 953 | 0456 | 11 | 01 | VENDAS ENYESADAS, DE GASA DE A | ENV | 12 | PZA | 139 | 0 | 0 | 139 | 1 ENTREGA
Delegación Oaxaca | 070 | 707 | 0587 | 01 | 01 | PELICULA RADIOGRAFICA SENSIBLE | CJA | 1 | CJA | 36 | 0 | 0 | 36 | 1 ENTREGA
Delegación Oaxaca | 080 | 025 | 0128 | 00 | 01 | AGUJA PARA TOMA Y RECOLEC---CI | CJA | 100 | PZA | 226 | 0 | 0 | 226 | 1 ENTREGA
Delegación Oaxaca | 080 | 081 | 4808 | 10 | 01 | ANTISUERO VIBRIO CHOLERAE MONO | FCO | 3 | ML. | 6 | 0 | 0 | 6 | 1 ENTREGA
Delegación Oaxaca | 080 | 081 | 4824 | 10 | 01 | ANTISUERO VIBRIO CHOLERAE, -PO | FCO | 3 | ML. | 5 | 0 | 0 | 5 | 1 ENTREGA
Delegación Oaxaca | 080 | 085 | 0018 | 11 | 01 | ASAS.PARA SIEMBRA DE MEDIOS DE | PQT | 12 | PZA | 15 | 0 | 0 | 15 | 1 ENTREGA
Delegación Oaxaca | 080 | 085 | 0026 | 01 | 01 | ASA PARA SIEMBRA DE MEDIOS DE | PZA | 1 | PZA | 7 | 0 | 0 | 7 | 1 ENTREGA
Delegación Oaxaca | 080 | 085 | 0034 | 01 | 01 | ASA PARA SIEMBRA DE MEDIOS DE | PZA | 1 | PZA | 12 | 0 | 0 | 12 | 1 ENTREGA
Delegación Oaxaca | 080 | 169 | 0157 | 01 | 01 | CAMARA DE NEUBAUER DE CRIS--TA | PZA | 1 | PZA | 2 | 0 | 0 | 2 | 1 ENTREGA
Delegación Oaxaca | 080 | 229 | 0023 | 10 | 01 | COLORANTE DE WRIGHT PARA TE-\I | FCO | 1000 | ML. | 240 | 0 | 0 | 240 | 1 ENTREGA
Delegación Oaxaca | 080 | 229 | 0072 | 02 | 01 | VIOLETA DE GENCIANA (O DE CRIS | FCO | 500 | ML. | 60 | 0 | 0 | 60 | 1 ENTREGA
Delegación Oaxaca | 080 | 229 | 0080 | 10 | 01 | AZUL DE METILENO DE LOEFFLERCO | FCO | 500 | ML. | 300 | 0 | 0 | 300 | 1 ENTREGA
Delegación Oaxaca | 080 | 229 | 0262 | 10 | 01 | COLORANTE PARA RETICULOCITOS(A | FCO | 25 | ML. | 48 | 0 | 0 | 48 | 1 ENTREGA
Delegación Oaxaca | 080 | 229 | 2995 | 00 | 01 | HEMATOXILINA DE HARRIS. COLORA | FCO | 1000 | ML. | 24 | 0 | 0 | 24 | 1 ENTREGA
Delegación Oaxaca | 080 | 253 | 0014 | 01 | 01 | CUBREHEMATIMETRO PARA CUBRIRCA | CJA | 12 | PZA | 35 | 0 | 0 | 35 | 1 ENTREGA
Delegación Oaxaca | 080 | 316 | 0035 | 03 | 01 | TETRACICLINA DISCOS CON 30 -MC | PZA | 1 | PZA | 36 | 0 | 0 | 36 | 1 ENTREGA
Delegación Oaxaca | 080 | 316 | 0043 | 03 | 01 | TRIMETOPRIMA CON SULFAMETOXAZO | PZA | 1 | PZA | 36 | 0 | 0 | 36 | 1 ENTREGA
Delegación Oaxaca | 080 | 316 | 0100 | 04 | 01 | NITROFURANTOINA DISCOS CON -30 | PZA | 1 | PZA | 48 | 0 | 0 | 48 | 1 ENTREGA
Delegación Oaxaca | 080 | 316 | 0118 | 11 | 01 | OPTOQUINA DISCOS PARA DIFERENC | PZA | 1 | PZA | 3 | 0 | 0 | 3 | 1 ENTREGA
Delegación Oaxaca | 080 | 316 | 0126 | 04 | 01 | PENICILINA DISCOS CON 10 UNIDA | PZA | 1 | PZA | 48 | 0 | 0 | 48 | 1 ENTREGA
Delegación Oaxaca | 080 | 316 | 0134 | 03 | 01 | FURAZOLIDONA DISCOS CON 100MCG | PZA | 1 | PZA | 48 | 0 | 0 | 48 | 1 ENTREGA
Delegación Oaxaca | 080 | 316 | 0159 | 03 | 01 | AMIKACINA DISCOS CON 30 MCG,EN | PZA | 1 | PZA | 48 | 0 | 0 | 48 | 1 ENTREGA
Delegación Oaxaca | 080 | 316 | 0175 | 03 | 01 | CLORAMFENICOL DISCOS CON 30MCG | PZA | 1 | PZA | 48 | 0 | 0 | 48 | 1 ENTREGA
Delegación Oaxaca | 080 | 316 | 0555 | 03 | 01 | BACITRACINA DISCOS CON 0.04-UN | PZA | 1 | PZA | 36 | 0 | 0 | 36 | 1 ENTREGA
Delegación Oaxaca | 080 | 316 | 0647 | 03 | 01 | N-N DIMETILPARAFENILENDIAMI-NA | PZA | 1 | PZA | 13 | 0 | 0 | 13 | 1 ENTREGA
Delegación Oaxaca | 080 | 316 | 0902 | 03 | 01 | ERITROMICINA DISCOS CON 15 -MC | PZA | 1 | PZA | 48 | 0 | 0 | 48 | 1 ENTREGA
Delegación Oaxaca | 080 | 316 | 1751 | 03 | 01 | CARBENICILINA DISCOS CON 100MC | PZA | 1 | PZA | 48 | 0 | 0 | 48 | 1 ENTREGA
Delegación Oaxaca | 080 | 316 | 2056 | 03 | 01 | DICLOXACILINA DISCOS CON 1 -MC | PZA | 1 | PZA | 48 | 0 | 0 | 48 | 1 ENTREGA
Delegación Oaxaca | 080 | 316 | 2601 | 03 | 01 | GENTAMICINA DISCOS CON 10 --MC | PZA | 1 | PZA | 48 | 0 | 0 | 48 | 1 ENTREGA
Delegación Oaxaca | 080 | 316 | 3757 | 03 | 01 | AMPICILINA DISCOS CON 10 - -MC | PZA | 1 | PZA | 48 | 0 | 0 | 48 | 1 ENTREGA
Delegación Oaxaca | 080 | 382 | 0109 | 01 | 01 | ESCOBILLON DE CERDAS PARA LAVA | PZA | 1 | PZA | 84 | 0 | 0 | 84 | 1 ENTREGA
Delegación Oaxaca | 080 | 382 | 0257 | 01 | 01 | ESCOBILLON DE CERDAS PARA LAVA | PZA | 1 | PZA | 252 | 252 | 0 | 504 | 2 ENTREGAS
Delegación Oaxaca | 080 | 382 | 0299 | 01 | 01 | ESCOBILLON DE CERDAS PARA LAVA | PZA | 1 | PZA | 72 | 0 | 0 | 72 | 1 ENTREGA
Delegación Oaxaca | 080 | 431 | 0043 | 02 | 01 | FRASCO DE VIDRIO TRANSPAREN-TE | PZA | 1 | PZA | 12 | 0 | 0 | 12 | 1 ENTREGA
Delegación Oaxaca | 080 | 431 | 0233 | 10 | 01 | FRASCO DE POLIETILENO CON TUBO | PZA | 1 | PZA | 24 | 0 | 0 | 24 | 1 ENTREGA
Delegación Oaxaca | 080 | 574 | 0016 | 01 | 01 | LANCETA METALICA, INTEGRADA A | CJA | 100 | PZA | 12 | 0 | 0 | 12 | 1 ENTREGA
Delegación Oaxaca | 080 | 583 | 0106 | 01 | 01 | LAPICES MARCADORES PARA ESCRIB | CJA | 12 | PZA | 12 | 0 | 0 | 12 | 1 ENTREGA
Delegación Oaxaca | 080 | 583 | 0155 | 01 | 01 | LAPICES MARCADORES PARA MAR-CA | PZA | 1 | PZA | 798 | 798 | 0 | 1596 | 2 ENTREGAS
Delegación Oaxaca | 080 | 602 | 0541 | 00 | 01 | MATRAZ DE VIDRIO REFRACTARIOES | PZA | 1 | PZA | 36 | 0 | 0 | 36 | 1 ENTREGA
Delegación Oaxaca | 080 | 610 | 0269 | 01 | 01 | LISINA Y HIERRO AGAR (LIA) TA. | FCO | 450 | GRO | 12 | 0 | 0 | 12 | 1 ENTREGA
Delegación Oaxaca | 080 | 610 | 0574 | 02 | 01 | SULFITO DE BISMUTO, AGAR AISLA | FCO | 450 | GRO | 12 | 0 | 0 | 12 | 1 ENTREGA
Delegación Oaxaca | 080 | 610 | 2182 | 01 | 01 | SALMONELLA SHIGELLA, AGAR MEDI | FCO | 450 | GRO | 12 | 0 | 0 | 12 | 1 ENTREGA
Delegación Oaxaca | 080 | 610 | 2448 | 11 | 01 | MEDIO TCBS (TIOSULFATO, CITRAT | FCO | 1 | FCO | 12 | 0 | 0 | 12 | 1 ENTREGA
Delegación Oaxaca | 080 | 610 | 7454 | 10 | 01 | SIMMONS CON CITRATO, AGAR PARA | FCO | 450 | GRO | 12 | 0 | 0 | 12 | 1 ENTREGA
Delegación Oaxaca | 080 | 681 | 1105 | 00 | 01 | PAPEL PARAFINADO, SEMITRANS-PA | PZA | 1 | PZA | 60 | 0 | 0 | 60 | 1 ENTREGA
Delegación Oaxaca | 080 | 705 | 0109 | 03 | 01 | PIPETA DE VIDRIO, LINEAL TERMI | PZA | 1 | PZA | 48 | 0 | 0 | 48 | 1 ENTREGA
Delegación Oaxaca | 080 | 705 | 0125 | 03 | 01 | PIPETA DE VIDRIO, LINEAL TERMI | PZA | 1 | PZA | 48 | 0 | 0 | 48 | 1 ENTREGA
Delegación Oaxaca | 080 | 705 | 0141 | 02 | 01 | PIPETA DE VIDRIO, LINEAL TERMI | PZA | 1 | PZA | 103 | 0 | 0 | 103 | 1 ENTREGA
Delegación Oaxaca | 080 | 709 | 3471 | 00 | 01 | PIPETA AUTOMATICA DE VOLUMEN V | PZA | 1 | PZA | 60 | 0 | 0 | 60 | 1 ENTREGA
Delegación Oaxaca | 080 | 709 | 3489 | 00 | 01 | PIPETA AUTOMATICA DE VOLUMEN V | PZA | 1 | PZA | 12 | 0 | 0 | 12 | 1 ENTREGA
Delegación Oaxaca | 080 | 733 | 0238 | 10 | 01 | PROBETA DE POLIPROPILENO, --GR | PZA | 1 | PZA | 12 | 0 | 0 | 12 | 1 ENTREGA
Delegación Oaxaca | 080 | 733 | 0246 | 10 | 01 | PROBETA DE POLIPROPILENO, --GR | PZA | 1 | PZA | 24 | 0 | 0 | 24 | 1 ENTREGA
Delegación Oaxaca | 080 | 783 | 1581 | 01 | 01 | ACIDO SULFOSALICILICO AL 3%TA. | FCO | 200 | ML. | 32 | 0 | 0 | 32 | 1 ENTREGA
Delegación Oaxaca | 080 | 783 | 2258 | 01 | 01 | ALCOHOL-ACETONA PARA LA TIN-CI | FCO | 500 | ML. | 192 | 0 | 0 | 192 | 1 ENTREGA
Delegación Oaxaca | 080 | 823 | 0130 | 10 | 01 | SOLUCION AMORTIGUADORA PARALA | FCO | 100 | ML. | 3 | 0 | 0 | 3 | 1 ENTREGA
Delegación Oaxaca | 080 | 829 | 2320 | 10 | 01 | SOLUCION AMORTIGUADORA DEFOSFA | FCO | 1 | FCO | 120 | 0 | 0 | 120 | 1 ENTREGA
Delegación Oaxaca | 080 | 951 | 0639 | 01 | 01 | VASO DE PRECIPITADOS, DE VI-DR | PZA | 1 | PZA | 24 | 0 | 0 | 24 | 1 ENTREGA
Delegación Puebla | 060 | 040 | 3745 | 11 | 01 | AGUJAS HIPODERMICA CON PABELLO | ENV | 100 | PZA | 11 | 0 | 0 | 11 | 1 ENTREGA
Delegación Puebla | 060 | 040 | 7605 | 11 | 01 | AGUJAS PARA BIOPSIA, DESECHABL | PZA | 1 | PZA | 23 | 0 | 0 | 23 | 1 ENTREGA
Delegación Puebla | 060 | 040 | 8058 | 11 | 01 | AGUJAS DENTAL .TIPO CARPULE. D | ENV | 100 | PZA | 42 | 0 | 0 | 42 | 1 ENTREGA
Delegación Puebla | 060 | 040 | 9049 | 02 | 01 | AGUJAS PARA BIOPSIA, REESTERIL | PZA | 1 | PZA | 5 | 0 | 0 | 5 | 1 ENTREGA
Delegación Puebla | 060 | 111 | 0208 | 10 | 01 | BARNIZ DE COPAL PARA REVESTIMI | JGO | 1 | JGO | 35 | 0 | 0 | 35 | 1 ENTREGA
Delegación Puebla | 060 | 125 | 1887 | 13 | 01 | BOLSA DE PAPEL GRADO MEDICO, C | ENV | 1000 | PZA | 6 | 0 | 0 | 6 | 1 ENTREGA
Delegación Puebla | 060 | 125 | 3776 | 01 | 01 | BOLSAS PARA ILEOSTOMIA O COLOS | ENV | 10 | PZA | 37 | 0 | 0 | 37 | 1 ENTREGA
Delegación Puebla | 060 | 155 | 0155 | 13 | 01 | CAMPOS QUIRURGICOS. SIN IODOPO | ENV | 10 | PZA | 3 | 0 | 0 | 3 | 1 ENTREGA
Delegación Puebla | 060 | 155 | 0304 | 13 | 01 | CAMPOS QUIRURGICOS. SIN IODOPO | ENV | 10 | PZA | 11 | 0 | 0 | 11 | 1 ENTREGA
Delegación Puebla | 060 | 166 | 0244 | 02 | 01 | TUBOS ENDOTRAQUEALES, SIN GLOB | PZA | 1 | PZA | 167 | 0 | 0 | 167 | 1 ENTREGA
Delegación Puebla | 060 | 166 | 0251 | 02 | 01 | TUBOS ENDOTRAQUEALES, SIN GLOB | PZA | 1 | PZA | 77 | 0 | 0 | 77 | 1 ENTREGA
Delegación Puebla | 060 | 166 | 0269 | 02 | 01 | TUBOS ENDOTRAQUEALES, SIN GLOB | PZA | 1 | PZA | 2 | 0 | 0 | 2 | 1 ENTREGA
Delegación Puebla | 060 | 166 | 0558 | 01 | 01 | CANULAS PARA ASPIRACION MANUAL | PZA | 1 | PZA | 14 | 0 | 0 | 14 | 1 ENTREGA
Delegación Puebla | 060 | 166 | 0566 | 01 | 01 | CANULAS PARA ASPIRACION MANUAL | PZA | 1 | PZA | 9 | 0 | 0 | 9 | 1 ENTREGA
Delegación Puebla | 060 | 166 | 0574 | 01 | 01 | CANULAS PARA ASPIRACION MANUAL | PZA | 1 | PZA | 12 | 0 | 0 | 12 | 1 ENTREGA
Delegación Puebla | 060 | 166 | 0608 | 01 | 01 | CANULAS PARA ASPIRACION MANUAL | PZA | 1 | PZA | 1 | 0 | 0 | 1 | 1 ENTREGA
Delegación Puebla | 060 | 166 | 0616 | 01 | 01 | CANULAS PARA ASPIRACION MANUAL | PZA | 1 | PZA | 2 | 0 | 0 | 2 | 1 ENTREGA
Delegación Puebla | 060 | 166 | 0624 | 01 | 01 | CANULAS PARA ASPIRACION MANUAL | PZA | 1 | PZA | 2 | 0 | 0 | 2 | 1 ENTREGA
Delegación Puebla | 060 | 167 | 0458 | 06 | 01 | CANULAS OROFARINGEAS. DE PLAST | PZA | 1 | PZA | 29 | 0 | 0 | 29 | 1 ENTREGA
Delegación Puebla | 060 | 167 | 0466 | 05 | 01 | CANULAS OROFARINGEAS. DE PLAST | PZA | 1 | PZA | 102 | 0 | 0 | 102 | 1 ENTREGA
Delegación Puebla | 060 | 167 | 0482 | 04 | 01 | CANULAS OROFARINGEAS. DE PLAST | PZA | 1 | PZA | 141 | 0 | 0 | 141 | 1 ENTREGA
Delegación Puebla | 060 | 167 | 0680 | 04 | 01 | CANULAS OROFARINGEAS. DE PLAST | PZA | 1 | PZA | 303 | 0 | 0 | 303 | 1 ENTREGA
Delegación Puebla | 060 | 167 | 0789 | 11 | 01 | CATETERES PARA CATETERISMO VEN | PZA | 1 | PZA | 82 | 0 | 0 | 82 | 1 ENTREGA
Delegación Puebla | 060 | 167 | 0862 | 01 | 01 | CANULAS PARA TRAQUEOSTOMIA. CO | PZA | 1 | PZA | 1 | 0 | 0 | 1 | 1 ENTREGA
Delegación Puebla | 060 | 167 | 0888 | 01 | 01 | CANULAS PARA TRAQUEOSTOMIA. CO | PZA | 1 | PZA | 3 | 0 | 0 | 3 | 1 ENTREGA
Delegación Puebla | 060 | 167 | 0904 | 01 | 01 | CANULAS PARA TRAQUEOSTOMIA. CO | PZA | 1 | PZA | 1 | 0 | 0 | 1 | 1 ENTREGA
Delegación Puebla | 060 | 167 | 3304 | 12 | 01 | CANULAS OROFARINGEAS. DE PLAST | PZA | 1 | PZA | 40 | 0 | 0 | 40 | 1 ENTREGA
Delegación Puebla | 060 | 167 | 3312 | 12 | 01 | CANULAS OROFARINGEAS. DE PLAST | PZA | 1 | PZA | 192 | 0 | 0 | 192 | 1 ENTREGA
Delegación Puebla | 060 | 167 | 3320 | 12 | 01 | CANULAS OROFARINGEAS. DE PLAST | PZA | 1 | PZA | 251 | 251 | 0 | 502 | 2 ENTREGAS
Delegación Puebla | 060 | 167 | 3346 | 07 | 01 | CANULAS OROFARINGEAS. DE PLAST | PZA | 1 | PZA | 374 | 0 | 0 | 374 | 1 ENTREGA
Delegación Puebla | 060 | 167 | 3726 | 11 | 01 | CANULAS PARA DRENAJE TORACICO | PZA | 1 | PZA | 67 | 0 | 0 | 67 | 1 ENTREGA
Delegación Puebla | 060 | 167 | 6638 | 12 | 01 | CATETERES PARA VASOS UMBILICAL | PZA | 1 | PZA | 268 | 0 | 0 | 268 | 1 ENTREGA
Delegación Puebla | 060 | 167 | 6646 | 12 | 01 | CATETERES PARA VASOS UMBILICAL | PZA | 1 | PZA | 492 | 0 | 0 | 492 | 1 ENTREGA
Delegación Puebla | 060 | 167 | 8220 | 11 | 01 | TUBOS ENDOTRAQUEALES, SIN GLOB | PZA | 1 | PZA | 58 | 0 | 0 | 58 | 1 ENTREGA
Delegación Puebla | 060 | 167 | 8238 | 11 | 01 | TUBOS ENDOTRAQUEALES, SIN GLOB | PZA | 1 | PZA | 20 | 0 | 0 | 20 | 1 ENTREGA
Delegación Puebla | 060 | 167 | 8766 | 11 | 01 | SONDAS PARA NUTRICION ENTERAL, | BSA | 1 | BSA | 7 | 0 | 0 | 7 | 1 ENTREGA
Delegación Puebla | 060 | 168 | 1356 | 11 | 01 | TUBOS ENDOTRAQUEALES. DE PLAST | PZA | 1 | PZA | 55 | 0 | 0 | 55 | 1 ENTREGA
Delegación Puebla | 060 | 168 | 1455 | 11 | 01 | TUBOS ENDOTRAQUEALES, SIN GLOB | PZA | 1 | PZA | 67 | 0 | 0 | 67 | 1 ENTREGA
Delegación Puebla | 060 | 168 | 1844 | 11 | 01 | TUBOS ENDOTRAQUEALES, DE PLAST | PZA | 1 | PZA | 4 | 0 | 0 | 4 | 1 ENTREGA
Delegación Puebla | 060 | 168 | 1893 | 11 | 01 | TUBOS ENDOTRAQUEALES, DE PLAST | PZA | 1 | PZA | 18 | 0 | 0 | 18 | 1 ENTREGA
Delegación Puebla | 060 | 168 | 1943 | 11 | 01 | TUBOS ENDOTRAQUEALES, DE PLAST | PZA | 1 | PZA | 33 | 0 | 0 | 33 | 1 ENTREGA
Delegación Puebla | 060 | 168 | 2214 | 11 | 01 | TUBOS ENDOTRAQUEALES. DE PLAST | PZA | 1 | PZA | 102 | 0 | 0 | 102 | 1 ENTREGA
Delegación Puebla | 060 | 168 | 2446 | 11 | 01 | TUBOS ENDOTRAQUEALES. DE PLAST | PZA | 1 | PZA | 83 | 0 | 0 | 83 | 1 ENTREGA
Delegación Puebla | 060 | 168 | 2495 | 11 | 01 | TUBOS ENDOTRAQUEALES. DE PLAST | PZA | 1 | PZA | 400 | 399 | 0 | 799 | 2 ENTREGAS
Delegación Puebla | 060 | 168 | 2560 | 11 | 01 | TUBOS ENDOTRAQUEALES. DE PLAST | PZA | 1 | PZA | 95 | 0 | 0 | 95 | 1 ENTREGA
Delegación Puebla | 060 | 168 | 2578 | 11 | 01 | TUBOS ENDOTRAQUEALES. DE PLAST | PZA | 1 | PZA | 105 | 0 | 0 | 105 | 1 ENTREGA
Delegación Puebla | 060 | 168 | 2594 | 11 | 01 | TUBOS ENDOTRAQUEALES. DE PLAST | PZA | 1 | PZA | 29 | 0 | 0 | 29 | 1 ENTREGA
Delegación Puebla | 060 | 168 | 5340 | 11 | 01 | TUBOS ENDOTRAQUEALES, SIN GLOB | PZA | 1 | PZA | 402 | 0 | 0 | 402 | 1 ENTREGA
Delegación Puebla | 060 | 168 | 5365 | 11 | 01 | TUBOS ENDOTRAQUEALES, SIN GLOB | PZA | 1 | PZA | 258 | 257 | 0 | 515 | 2 ENTREGAS
Delegación Puebla | 060 | 168 | 5381 | 11 | 01 | TUBOS ENDOTRAQUEALES, SIN GLOB | PZA | 1 | PZA | 499 | 0 | 0 | 499 | 1 ENTREGA
Delegación Puebla | 060 | 168 | 5399 | 11 | 01 | TUBOS ENDOTRAQUEALES, SIN GLOB | PZA | 1 | PZA | 422 | 0 | 0 | 422 | 1 ENTREGA
Delegación Puebla | 060 | 168 | 5407 | 11 | 01 | TUBOS ENDOTRAQUEALES, SIN GLOB | PZA | 1 | PZA | 223 | 0 | 0 | 223 | 1 ENTREGA
Delegación Puebla | 060 | 168 | 5431 | 11 | 01 | TUBOS ENDOTRAQUEALES, SIN GLOB | PZA | 1 | PZA | 158 | 0 | 0 | 158 | 1 ENTREGA
Delegación Puebla | 060 | 168 | 5456 | 11 | 01 | TUBOS ENDOTRAQUEAL, SIN GLOBO. | PZA | 1 | PZA | 48 | 0 | 0 | 48 | 1 ENTREGA
Delegación Puebla | 060 | 182 | 0160 | 11 | 01 | CEMENTOS DE IONOMERO DE VIDRIO | JGO | 1 | JGO | 34 | 0 | 0 | 34 | 1 ENTREGA
Delegación Puebla | 060 | 203 | 0298 | 11 | 01 | CINTAS TESTIGO PARA ESTERILIZA | RLL | 1 | RLL | 6 | 0 | 0 | 6 | 1 ENTREGA
Delegación Puebla | 060 | 203 | 0306 | 11 | 01 | CINTAS PARA USO QUIRURGICO MIC | CJA | 24 | RLL | 97 | 0 | 0 | 97 | 1 ENTREGA
Delegación Puebla | 060 | 345 | 1287 | 11 | 01 | EQUIPOS DE GASTROSTOMIA, DE SI | JGO | 1 | JGO | 1 | 0 | 0 | 1 | 1 ENTREGA
Delegación Puebla | 060 | 345 | 1360 | 11 | 01 | EQUIPOS PARA VENOCLISIS. EN FO | EQP | 1 | EQP | 366 | 0 | 0 | 366 | 1 ENTREGA
Delegación Puebla | 060 | 345 | 1378 | 12 | 01 | EQUIPOS PARA VENOCLISIS. EN FO | EQP | 1 | EQP | 456 | 456 | 0 | 912 | 2 ENTREGAS
Delegación Puebla | 060 | 345 | 1386 | 11 | 01 | EQUIPOS PARA VENOCLISIS. EN FO | EQP | 1 | EQP | 285 | 0 | 0 | 285 | 1 ENTREGA
Delegación Puebla | 060 | 345 | 1394 | 11 | 01 | EQUIPOS PARA VENOCLISIS. EN FO | EQP | 1 | EQP | 167 | 0 | 0 | 167 | 1 ENTREGA
Delegación Puebla | 060 | 550 | 0636 | 05 | 01 | JERINGAS DE PLASTICO, PARA TUB | ENV | 200 | PZA | 14 | 0 | 0 | 14 | 1 ENTREGA
Delegación Puebla | 060 | 551 | 2227 | 00 | 01 | JERINGA DE PLASTICO, GRADO -ME | PZA | 1 | PZA | 9 | 0 | 0 | 9 | 1 ENTREGA
Delegación Puebla | 060 | 593 | 0106 | 11 | 01 | LOSETAS PARA BATIR CEMENTO. DE | PZA | 1 | PZA | 23 | 0 | 0 | 23 | 1 ENTREGA
Delegación Puebla | 060 | 597 | 0037 | 11 | 01 | RESINAS AUTOPOLIMERIZABLES. PA | EST | 1 | EST | 80 | 0 | 0 | 80 | 1 ENTREGA
Delegación Puebla | 060 | 693 | 0014 | 04 | 01 | PARAFINAS CON PUNTO DE FUSION | PZA | 1 | PZA | 2 | 0 | 0 | 2 | 1 ENTREGA
Delegación Puebla | 060 | 815 | 0058 | 13 | 01 | SELLADORES DE FISURAS Y FOSETA | EST | 1 | EST | 186 | 0 | 0 | 186 | 1 ENTREGA
Delegación Puebla | 060 | 889 | 0216 | 11 | 01 | TIRAS DE FLUORACINA, PARA USO | ENV | 10 | PZA | 24 | 0 | 0 | 24 | 1 ENTREGA
Delegación Puebla | 060 | 953 | 0100 | 11 | 01 | VENDA ELASTICA ADHESIVA. DE AL | PZA | 1 | PZA | 63 | 0 | 0 | 63 | 1 ENTREGA
Delegación Puebla | 060 | 953 | 0456 | 11 | 01 | VENDAS ENYESADAS, DE GASA DE A | ENV | 12 | PZA | 87 | 0 | 0 | 87 | 1 ENTREGA
Delegación Puebla | 060 | 953 | 0597 | 11 | 01 | VENDAS ENYESADAS, DE GASA DE A | ENV | 12 | PZA | 32 | 0 | 0 | 32 | 1 ENTREGA
Delegación Puebla | 080 | 025 | 0136 | 01 | 01 | ADAPTADOR PARA AGUJAS TOMA -MU | BSA | 10 | PZA | 11 | 0 | 0 | 11 | 1 ENTREGA
Delegación Puebla | 080 | 081 | 1242 | 10 | 01 | ANTISUERO SALMONELLA O GRUPO C | FCO | 3 | ML. | 6 | 0 | 0 | 6 | 1 ENTREGA
Delegación Puebla | 080 | 085 | 0018 | 11 | 01 | ASAS.PARA SIEMBRA DE MEDIOS DE | PQT | 12 | PZA | 9 | 0 | 0 | 9 | 1 ENTREGA
Delegación Puebla | 080 | 085 | 0026 | 01 | 01 | ASA PARA SIEMBRA DE MEDIOS DE | PZA | 1 | PZA | 36 | 0 | 0 | 36 | 1 ENTREGA
Delegación Puebla | 080 | 085 | 0034 | 01 | 01 | ASA PARA SIEMBRA DE MEDIOS DE | PZA | 1 | PZA | 43 | 0 | 0 | 43 | 1 ENTREGA
Delegación Puebla | 080 | 169 | 0157 | 01 | 01 | CAMARA DE NEUBAUER DE CRIS--TA | PZA | 1 | PZA | 17 | 0 | 0 | 17 | 1 ENTREGA
Delegación Puebla | 080 | 229 | 0023 | 10 | 01 | COLORANTE DE WRIGHT PARA TE-\I | FCO | 1000 | ML. | 144 | 0 | 0 | 144 | 1 ENTREGA
Delegación Puebla | 080 | 229 | 0072 | 02 | 01 | VIOLETA DE GENCIANA (O DE CRIS | FCO | 500 | ML. | 77 | 0 | 0 | 77 | 1 ENTREGA
Delegación Puebla | 080 | 229 | 0080 | 10 | 01 | AZUL DE METILENO DE LOEFFLERCO | FCO | 500 | ML. | 110 | 0 | 0 | 110 | 1 ENTREGA
Delegación Puebla | 080 | 229 | 0262 | 10 | 01 | COLORANTE PARA RETICULOCITOS(A | FCO | 25 | ML. | 12 | 0 | 0 | 12 | 1 ENTREGA
Delegación Puebla | 080 | 253 | 0014 | 01 | 01 | CUBREHEMATIMETRO PARA CUBRIRCA | CJA | 12 | PZA | 7 | 0 | 0 | 7 | 1 ENTREGA
Delegación Puebla | 080 | 286 | 0072 | 03 | 01 | DENSIMETRO PARA LA DENSIDAD DE | PZA | 1 | PZA | 1 | 0 | 0 | 1 | 1 ENTREGA
Delegación Puebla | 080 | 316 | 0035 | 03 | 01 | TETRACICLINA DISCOS CON 30 -MC | PZA | 1 | PZA | 16 | 0 | 0 | 16 | 1 ENTREGA
Delegación Puebla | 080 | 316 | 0100 | 04 | 01 | NITROFURANTOINA DISCOS CON -30 | PZA | 1 | PZA | 17 | 0 | 0 | 17 | 1 ENTREGA
Delegación Puebla | 080 | 316 | 0118 | 11 | 01 | OPTOQUINA DISCOS PARA DIFERENC | PZA | 1 | PZA | 14 | 0 | 0 | 14 | 1 ENTREGA
Delegación Puebla | 080 | 316 | 0126 | 04 | 01 | PENICILINA DISCOS CON 10 UNIDA | PZA | 1 | PZA | 13 | 0 | 0 | 13 | 1 ENTREGA
Delegación Puebla | 080 | 316 | 0134 | 03 | 01 | FURAZOLIDONA DISCOS CON 100MCG | PZA | 1 | PZA | 8 | 0 | 0 | 8 | 1 ENTREGA
Delegación Puebla | 080 | 316 | 0159 | 03 | 01 | AMIKACINA DISCOS CON 30 MCG,EN | PZA | 1 | PZA | 17 | 0 | 0 | 17 | 1 ENTREGA
Delegación Puebla | 080 | 316 | 0175 | 03 | 01 | CLORAMFENICOL DISCOS CON 30MCG | PZA | 1 | PZA | 2 | 0 | 0 | 2 | 1 ENTREGA
Delegación Puebla | 080 | 316 | 0555 | 03 | 01 | BACITRACINA DISCOS CON 0.04-UN | PZA | 1 | PZA | 58 | 0 | 0 | 58 | 1 ENTREGA
Delegación Puebla | 080 | 316 | 0647 | 03 | 01 | N-N DIMETILPARAFENILENDIAMI-NA | PZA | 1 | PZA | 8 | 0 | 0 | 8 | 1 ENTREGA
Delegación Puebla | 080 | 316 | 0902 | 03 | 01 | ERITROMICINA DISCOS CON 15 -MC | PZA | 1 | PZA | 13 | 0 | 0 | 13 | 1 ENTREGA
Delegación Puebla | 080 | 316 | 1751 | 03 | 01 | CARBENICILINA DISCOS CON 100MC | PZA | 1 | PZA | 13 | 0 | 0 | 13 | 1 ENTREGA
Delegación Puebla | 080 | 316 | 2056 | 03 | 01 | DICLOXACILINA DISCOS CON 1 -MC | PZA | 1 | PZA | 2 | 0 | 0 | 2 | 1 ENTREGA
Delegación Puebla | 080 | 316 | 2601 | 03 | 01 | GENTAMICINA DISCOS CON 10 --MC | PZA | 1 | PZA | 8 | 0 | 0 | 8 | 1 ENTREGA
Delegación Puebla | 080 | 316 | 3757 | 03 | 01 | AMPICILINA DISCOS CON 10 - -MC | PZA | 1 | PZA | 18 | 0 | 0 | 18 | 1 ENTREGA
Delegación Puebla | 080 | 382 | 0109 | 01 | 01 | ESCOBILLON DE CERDAS PARA LAVA | PZA | 1 | PZA | 19 | 0 | 0 | 19 | 1 ENTREGA
Delegación Puebla | 080 | 382 | 0257 | 01 | 01 | ESCOBILLON DE CERDAS PARA LAVA | PZA | 1 | PZA | 147 | 0 | 0 | 147 | 1 ENTREGA
Delegación Puebla | 080 | 382 | 0299 | 01 | 01 | ESCOBILLON DE CERDAS PARA LAVA | PZA | 1 | PZA | 9 | 0 | 0 | 9 | 1 ENTREGA
Delegación Puebla | 080 | 431 | 0159 | 03 | 01 | FRASCO AMBAR CON BOCA ANCHA-Y | PZA | 1 | PZA | 6 | 0 | 0 | 6 | 1 ENTREGA
Delegación Puebla | 080 | 431 | 0233 | 10 | 01 | FRASCO DE POLIETILENO CON TUBO | PZA | 1 | PZA | 31 | 0 | 0 | 31 | 1 ENTREGA
Delegación Puebla | 080 | 574 | 0016 | 01 | 01 | LANCETA METALICA, INTEGRADA A | CJA | 100 | PZA | 34 | 0 | 0 | 34 | 1 ENTREGA
Delegación Puebla | 080 | 583 | 0106 | 01 | 01 | LAPICES MARCADORES PARA ESCRIB | CJA | 12 | PZA | 45 | 0 | 0 | 45 | 1 ENTREGA
Delegación Puebla | 080 | 583 | 0155 | 01 | 01 | LAPICES MARCADORES PARA MAR-CA | PZA | 1 | PZA | 414 | 0 | 0 | 414 | 1 ENTREGA
Delegación Puebla | 080 | 602 | 0541 | 00 | 01 | MATRAZ DE VIDRIO REFRACTARIOES | PZA | 1 | PZA | 39 | 0 | 0 | 39 | 1 ENTREGA
Delegación Puebla | 080 | 602 | 0905 | 00 | 01 | MATRAZ VOLUMETRICO DE VIDRIORE | PZA | 1 | PZA | 1 | 0 | 0 | 1 | 1 ENTREGA
Delegación Puebla | 080 | 602 | 0921 | 00 | 01 | MATRAZ VOLUMETRICO DE VIDRIORE | PZA | 1 | PZA | 5 | 0 | 0 | 5 | 1 ENTREGA
Delegación Puebla | 080 | 610 | 0269 | 01 | 01 | LISINA Y HIERRO AGAR (LIA) TA. | FCO | 450 | GRO | 1 | 0 | 0 | 1 | 1 ENTREGA
Delegación Puebla | 080 | 610 | 7454 | 10 | 01 | SIMMONS CON CITRATO, AGAR PARA | FCO | 450 | GRO | 16 | 0 | 0 | 16 | 1 ENTREGA
Delegación Puebla | 080 | 681 | 1105 | 00 | 01 | PAPEL PARAFINADO, SEMITRANS-PA | PZA | 1 | PZA | 26 | 0 | 0 | 26 | 1 ENTREGA
Delegación Puebla | 080 | 705 | 0026 | 03 | 01 | PIPETA CON SUBDIVISIONES DE0.1 | PZA | 1 | PZA | 47 | 0 | 0 | 47 | 1 ENTREGA
Delegación Puebla | 080 | 705 | 0034 | 11 | 01 | PIPETAS DE VIDRIO, PARA MEDIR | PZA | 1 | PZA | 37 | 0 | 0 | 37 | 1 ENTREGA
Delegación Puebla | 080 | 705 | 0109 | 03 | 01 | PIPETA DE VIDRIO, LINEAL TERMI | PZA | 1 | PZA | 7 | 0 | 0 | 7 | 1 ENTREGA
Delegación Puebla | 080 | 705 | 0125 | 03 | 01 | PIPETA DE VIDRIO, LINEAL TERMI | PZA | 1 | PZA | 11 | 0 | 0 | 11 | 1 ENTREGA
Delegación Puebla | 080 | 705 | 0141 | 02 | 01 | PIPETA DE VIDRIO, LINEAL TERMI | PZA | 1 | PZA | 6 | 0 | 0 | 6 | 1 ENTREGA
Delegación Puebla | 080 | 705 | 0166 | 02 | 01 | MEDIDOR DE LIQUIDOS PARA ME-DI | PZA | 1 | PZA | 3 | 0 | 0 | 3 | 1 ENTREGA
Delegación Puebla | 080 | 709 | 2606 | 10 | 01 | PIPETA MANUAL, VOLUMETRICA,-CL | PZA | 1 | PZA | 18 | 0 | 0 | 18 | 1 ENTREGA
Delegación Puebla | 080 | 709 | 2655 | 00 | 01 | PIPETA MANUAL, VOLUMETRICA, CL | PZA | 1 | PZA | 8 | 0 | 0 | 8 | 1 ENTREGA
Delegación Puebla | 080 | 709 | 3463 | 00 | 01 | PIPETA AUTOMATICA DE VOLUMEN V | PZA | 1 | PZA | 8 | 0 | 0 | 8 | 1 ENTREGA
Delegación Puebla | 080 | 709 | 3471 | 00 | 01 | PIPETA AUTOMATICA DE VOLUMEN V | PZA | 1 | PZA | 8 | 0 | 0 | 8 | 1 ENTREGA
Delegación Puebla | 080 | 709 | 3489 | 00 | 01 | PIPETA AUTOMATICA DE VOLUMEN V | PZA | 1 | PZA | 22 | 0 | 0 | 22 | 1 ENTREGA
Delegación Puebla | 080 | 733 | 0253 | 10 | 01 | PROBETA DE POLIPROPILENO, --GR | PZA | 1 | PZA | 2 | 0 | 0 | 2 | 1 ENTREGA
Delegación Puebla | 080 | 783 | 1557 | 01 | 01 | REACTIVO DE KOVAC PARA INVESTI | FCO | 50 | ML. | 23 | 0 | 0 | 23 | 1 ENTREGA
Delegación Puebla | 080 | 783 | 1581 | 01 | 01 | ACIDO SULFOSALICILICO AL 3%TA. | FCO | 200 | ML. | 3 | 0 | 0 | 3 | 1 ENTREGA
Delegación Puebla | 080 | 783 | 2258 | 01 | 01 | ALCOHOL-ACETONA PARA LA TIN-CI | FCO | 500 | ML. | 121 | 0 | 0 | 121 | 1 ENTREGA
Delegación Puebla | 080 | 823 | 0130 | 10 | 01 | SOLUCION AMORTIGUADORA PARALA | FCO | 100 | ML. | 21 | 0 | 0 | 21 | 1 ENTREGA
Delegación Puebla | 080 | 829 | 1413 | 01 | 01 | YODO EN SOLUCION PARA A\ADIRAL | FCO | 50 | ML. | 2 | 0 | 0 | 2 | 1 ENTREGA
Delegación Puebla | 080 | 829 | 2288 | 10 | 01 | EOSINA-AZUL DE METILENO (CO-LO | FCO | 25 | GRO | 9 | 0 | 0 | 9 | 1 ENTREGA
Delegación Puebla | 080 | 829 | 2320 | 10 | 01 | SOLUCION AMORTIGUADORA DEFOSFA | FCO | 1 | FCO | 45 | 0 | 0 | 45 | 1 ENTREGA
Delegación Puebla | 080 | 832 | 4230 | 00 | 01 | RESINA SINTETICA MEDIO DE MONT | ENV | 1 | ENV | 9 | 0 | 0 | 9 | 1 ENTREGA
Delegación Puebla | 080 | 889 | 0024 | 02 | 01 | TIRA REACTIVA PARA MEDIR PHEST | EST | 1 | EST | 51 | 0 | 0 | 51 | 1 ENTREGA
Delegación Puebla | 080 | 951 | 0456 | 11 | 01 | VASO. DE COPLIN. CON TAPA DE C | PZA | 1 | PZA | 19 | 0 | 0 | 19 | 1 ENTREGA
Delegación Puebla | 080 | 951 | 0639 | 01 | 01 | VASO DE PRECIPITADOS, DE VI-DR | PZA | 1 | PZA | 6 | 0 | 0 | 6 | 1 ENTREGA
Delegación Queretaro | 060 | 040 | 3745 | 11 | 01 | AGUJAS HIPODERMICA CON PABELLO | ENV | 100 | PZA | 264 | 0 | 0 | 264 | 1 ENTREGA
Delegación Queretaro | 060 | 040 | 7605 | 11 | 01 | AGUJAS PARA BIOPSIA, DESECHABL | PZA | 1 | PZA | 9 | 0 | 0 | 9 | 1 ENTREGA
Delegación Queretaro | 060 | 088 | 0686 | 01 | 01 | APOSITOS ABSORBENTE A BASE DE | PZA | 1 | PZA | 120 | 0 | 0 | 120 | 1 ENTREGA
Delegación Queretaro | 060 | 111 | 0208 | 10 | 01 | BARNIZ DE COPAL PARA REVESTIMI | JGO | 1 | JGO | 126 | 0 | 0 | 126 | 1 ENTREGA
Delegación Queretaro | 060 | 155 | 0304 | 13 | 01 | CAMPOS QUIRURGICOS. SIN IODOPO | ENV | 10 | PZA | 56 | 0 | 0 | 56 | 1 ENTREGA
Delegación Queretaro | 060 | 166 | 0244 | 02 | 01 | TUBOS ENDOTRAQUEALES, SIN GLOB | PZA | 1 | PZA | 393 | 393 | 0 | 786 | 2 ENTREGAS
Delegación Queretaro | 060 | 166 | 0251 | 02 | 01 | TUBOS ENDOTRAQUEALES, SIN GLOB | PZA | 1 | PZA | 250 | 0 | 0 | 250 | 1 ENTREGA
Delegación Queretaro | 060 | 166 | 0269 | 02 | 01 | TUBOS ENDOTRAQUEALES, SIN GLOB | PZA | 1 | PZA | 254 | 0 | 0 | 254 | 1 ENTREGA
Delegación Queretaro | 060 | 167 | 0458 | 06 | 01 | CANULAS OROFARINGEAS. DE PLAST | PZA | 1 | PZA | 24 | 0 | 0 | 24 | 1 ENTREGA
Delegación Queretaro | 060 | 167 | 0466 | 05 | 01 | CANULAS OROFARINGEAS. DE PLAST | PZA | 1 | PZA | 313 | 0 | 0 | 313 | 1 ENTREGA
Delegación Queretaro | 060 | 167 | 0482 | 04 | 01 | CANULAS OROFARINGEAS. DE PLAST | PZA | 1 | PZA | 493 | 0 | 0 | 493 | 1 ENTREGA
Delegación Queretaro | 060 | 167 | 0680 | 04 | 01 | CANULAS OROFARINGEAS. DE PLAST | PZA | 1 | PZA | 399 | 399 | 0 | 798 | 2 ENTREGAS
Delegación Queretaro | 060 | 167 | 0789 | 11 | 01 | CATETERES PARA CATETERISMO VEN | PZA | 1 | PZA | 252 | 0 | 0 | 252 | 1 ENTREGA
Delegación Queretaro | 060 | 167 | 3304 | 12 | 01 | CANULAS OROFARINGEAS. DE PLAST | PZA | 1 | PZA | 54 | 0 | 0 | 54 | 1 ENTREGA
Delegación Queretaro | 060 | 167 | 3312 | 12 | 01 | CANULAS OROFARINGEAS. DE PLAST | PZA | 1 | PZA | 359 | 0 | 0 | 359 | 1 ENTREGA
Delegación Queretaro | 060 | 167 | 3320 | 12 | 01 | CANULAS OROFARINGEAS. DE PLAST | PZA | 1 | PZA | 784 | 783 | 0 | 1567 | 2 ENTREGAS
Delegación Queretaro | 060 | 167 | 3346 | 07 | 01 | CANULAS OROFARINGEAS. DE PLAST | PZA | 1 | PZA | 554 | 553 | 0 | 1107 | 2 ENTREGAS
Delegación Queretaro | 060 | 167 | 6638 | 12 | 01 | CATETERES PARA VASOS UMBILICAL | PZA | 1 | PZA | 306 | 306 | 0 | 612 | 2 ENTREGAS
Delegación Queretaro | 060 | 167 | 6646 | 12 | 01 | CATETERES PARA VASOS UMBILICAL | PZA | 1 | PZA | 258 | 258 | 0 | 516 | 2 ENTREGAS
Delegación Queretaro | 060 | 167 | 8220 | 11 | 01 | TUBOS ENDOTRAQUEALES, SIN GLOB | PZA | 1 | PZA | 48 | 0 | 0 | 48 | 1 ENTREGA
Delegación Queretaro | 060 | 167 | 8238 | 11 | 01 | TUBOS ENDOTRAQUEALES, SIN GLOB | PZA | 1 | PZA | 12 | 0 | 0 | 12 | 1 ENTREGA
Delegación Queretaro | 060 | 168 | 1356 | 11 | 01 | TUBOS ENDOTRAQUEALES. DE PLAST | PZA | 1 | PZA | 252 | 0 | 0 | 252 | 1 ENTREGA
Delegación Queretaro | 060 | 168 | 1455 | 11 | 01 | TUBOS ENDOTRAQUEALES, SIN GLOB | PZA | 1 | PZA | 36 | 0 | 0 | 36 | 1 ENTREGA
Delegación Queretaro | 060 | 168 | 2214 | 11 | 01 | TUBOS ENDOTRAQUEALES. DE PLAST | PZA | 1 | PZA | 96 | 0 | 0 | 96 | 1 ENTREGA
Delegación Queretaro | 060 | 168 | 2446 | 11 | 01 | TUBOS ENDOTRAQUEALES. DE PLAST | PZA | 1 | PZA | 90 | 0 | 0 | 90 | 1 ENTREGA
Delegación Queretaro | 060 | 168 | 2495 | 11 | 01 | TUBOS ENDOTRAQUEALES. DE PLAST | PZA | 1 | PZA | 358 | 0 | 0 | 358 | 1 ENTREGA
Delegación Queretaro | 060 | 168 | 2560 | 11 | 01 | TUBOS ENDOTRAQUEALES. DE PLAST | PZA | 1 | PZA | 373 | 0 | 0 | 373 | 1 ENTREGA
Delegación Queretaro | 060 | 168 | 2578 | 11 | 01 | TUBOS ENDOTRAQUEALES. DE PLAST | PZA | 1 | PZA | 17 | 0 | 0 | 17 | 1 ENTREGA
Delegación Queretaro | 060 | 168 | 2594 | 11 | 01 | TUBOS ENDOTRAQUEALES. DE PLAST | PZA | 1 | PZA | 17 | 0 | 0 | 17 | 1 ENTREGA
Delegación Queretaro | 060 | 182 | 0160 | 11 | 01 | CEMENTOS DE IONOMERO DE VIDRIO | JGO | 1 | JGO | 24 | 0 | 0 | 24 | 1 ENTREGA
Delegación Queretaro | 060 | 189 | 0023 | 12 | 01 | CEPILLOS PARA PULIDO DE AMALGA | PZA | 1 | PZA | 30 | 0 | 0 | 30 | 1 ENTREGA
Delegación Queretaro | 060 | 203 | 0298 | 11 | 01 | CINTAS TESTIGO PARA ESTERILIZA | RLL | 1 | RLL | 212 | 0 | 0 | 212 | 1 ENTREGA
Delegación Queretaro | 060 | 203 | 0306 | 11 | 01 | CINTAS PARA USO QUIRURGICO MIC | CJA | 24 | RLL | 77 | 0 | 0 | 77 | 1 ENTREGA
Delegación Queretaro | 060 | 308 | 0151 | 01 | 01 | DISPOSITIVOS INTRAUTERINO. CU | PZA | 1 | PZA | 299 | 0 | 0 | 299 | 1 ENTREGA
Delegación Queretaro | 060 | 345 | 1360 | 11 | 01 | EQUIPOS PARA VENOCLISIS. EN FO | EQP | 1 | EQP | 55 | 0 | 0 | 55 | 1 ENTREGA
Delegación Queretaro | 060 | 345 | 1378 | 12 | 01 | EQUIPOS PARA VENOCLISIS. EN FO | EQP | 1 | EQP | 507 | 506 | 0 | 1013 | 2 ENTREGAS
Delegación Queretaro | 060 | 345 | 1386 | 11 | 01 | EQUIPOS PARA VENOCLISIS. EN FO | EQP | 1 | EQP | 112 | 0 | 0 | 112 | 1 ENTREGA
Delegación Queretaro | 060 | 345 | 1394 | 11 | 01 | EQUIPOS PARA VENOCLISIS. EN FO | EQP | 1 | EQP | 10 | 0 | 0 | 10 | 1 ENTREGA
Delegación Queretaro | 060 | 426 | 0331 | 01 | 01 | FRASCO DE VIDRIO PARA LECHE MA | PZA | 1 | PZA | 1324 | 1324 | 1324 | 3972 | 3 ENTREGAS
Delegación Queretaro | 060 | 543 | 0149 | 10 | 01 | COLODION ELASTICO. | FCO | 1 | LTO | 4 | 0 | 0 | 4 | 1 ENTREGA
Delegación Queretaro | 060 | 593 | 0106 | 11 | 01 | LOSETAS PARA BATIR CEMENTO. DE | PZA | 1 | PZA | 56 | 0 | 0 | 56 | 1 ENTREGA
Delegación Queretaro | 060 | 597 | 0037 | 11 | 01 | RESINAS AUTOPOLIMERIZABLES. PA | EST | 1 | EST | 96 | 0 | 0 | 96 | 1 ENTREGA
Delegación Queretaro | 060 | 626 | 0024 | 04 | 01 | MEDIAS ELASTICAS DE COMPRESION | PAR | 1 | PAR | 330 | 330 | 0 | 660 | 2 ENTREGAS
Delegación Queretaro | 060 | 626 | 0073 | 03 | 01 | MEDIAS ELASTICAS DE COMPRESION | ENV | 1 | PAR | 320 | 0 | 0 | 320 | 1 ENTREGA
Delegación Queretaro | 060 | 815 | 0058 | 13 | 01 | SELLADORES DE FISURAS Y FOSETA | EST | 1 | EST | 103 | 0 | 0 | 103 | 1 ENTREGA
Delegación Queretaro | 060 | 946 | 0019 | 11 | 01 | VASOS PARA MEDICAMENTOS DE VID | PZA | 1 | PZA | 743 | 743 | 744 | 2230 | 3 ENTREGAS
Delegación Queretaro | 060 | 953 | 0100 | 11 | 01 | VENDA ELASTICA ADHESIVA. DE AL | PZA | 1 | PZA | 84 | 0 | 0 | 84 | 1 ENTREGA
Delegación Queretaro | 060 | 953 | 0456 | 11 | 01 | VENDAS ENYESADAS, DE GASA DE A | ENV | 12 | PZA | 355 | 0 | 0 | 355 | 1 ENTREGA
Delegación Queretaro | 060 | 953 | 0597 | 11 | 01 | VENDAS ENYESADAS, DE GASA DE A | ENV | 12 | PZA | 42 | 0 | 0 | 42 | 1 ENTREGA
Delegación Queretaro | 080 | 025 | 0136 | 01 | 01 | ADAPTADOR PARA AGUJAS TOMA -MU | BSA | 10 | PZA | 40 | 0 | 0 | 40 | 1 ENTREGA
Delegación Queretaro | 080 | 085 | 0018 | 11 | 01 | ASAS.PARA SIEMBRA DE MEDIOS DE | PQT | 12 | PZA | 3 | 0 | 0 | 3 | 1 ENTREGA
Delegación Queretaro | 080 | 085 | 0026 | 01 | 01 | ASA PARA SIEMBRA DE MEDIOS DE | PZA | 1 | PZA | 3 | 0 | 0 | 3 | 1 ENTREGA
Delegación Queretaro | 080 | 229 | 0023 | 10 | 01 | COLORANTE DE WRIGHT PARA TE-\I | FCO | 1000 | ML. | 107 | 0 | 0 | 107 | 1 ENTREGA
Delegación Queretaro | 080 | 229 | 0072 | 02 | 01 | VIOLETA DE GENCIANA (O DE CRIS | FCO | 500 | ML. | 39 | 0 | 0 | 39 | 1 ENTREGA
Delegación Queretaro | 080 | 229 | 0080 | 10 | 01 | AZUL DE METILENO DE LOEFFLERCO | FCO | 500 | ML. | 73 | 0 | 0 | 73 | 1 ENTREGA
Delegación Queretaro | 080 | 229 | 0262 | 10 | 01 | COLORANTE PARA RETICULOCITOS(A | FCO | 25 | ML. | 34 | 0 | 0 | 34 | 1 ENTREGA
Delegación Queretaro | 080 | 253 | 0014 | 01 | 01 | CUBREHEMATIMETRO PARA CUBRIRCA | CJA | 12 | PZA | 120 | 0 | 0 | 120 | 1 ENTREGA
Delegación Queretaro | 080 | 286 | 0072 | 03 | 01 | DENSIMETRO PARA LA DENSIDAD DE | PZA | 1 | PZA | 2 | 0 | 0 | 2 | 1 ENTREGA
Delegación Queretaro | 080 | 316 | 0035 | 03 | 01 | TETRACICLINA DISCOS CON 30 -MC | PZA | 1 | PZA | 4 | 0 | 0 | 4 | 1 ENTREGA
Delegación Queretaro | 080 | 316 | 0043 | 03 | 01 | TRIMETOPRIMA CON SULFAMETOXAZO | PZA | 1 | PZA | 26 | 0 | 0 | 26 | 1 ENTREGA
Delegación Queretaro | 080 | 316 | 0100 | 04 | 01 | NITROFURANTOINA DISCOS CON -30 | PZA | 1 | PZA | 23 | 0 | 0 | 23 | 1 ENTREGA
Delegación Queretaro | 080 | 316 | 0118 | 11 | 01 | OPTOQUINA DISCOS PARA DIFERENC | PZA | 1 | PZA | 31 | 0 | 0 | 31 | 1 ENTREGA
Delegación Queretaro | 080 | 316 | 0126 | 04 | 01 | PENICILINA DISCOS CON 10 UNIDA | PZA | 1 | PZA | 7 | 0 | 0 | 7 | 1 ENTREGA
Delegación Queretaro | 080 | 316 | 0159 | 03 | 01 | AMIKACINA DISCOS CON 30 MCG,EN | PZA | 1 | PZA | 28 | 0 | 0 | 28 | 1 ENTREGA
Delegación Queretaro | 080 | 316 | 0175 | 03 | 01 | CLORAMFENICOL DISCOS CON 30MCG | PZA | 1 | PZA | 4 | 0 | 0 | 4 | 1 ENTREGA
Delegación Queretaro | 080 | 316 | 0555 | 03 | 01 | BACITRACINA DISCOS CON 0.04-UN | PZA | 1 | PZA | 21 | 0 | 0 | 21 | 1 ENTREGA
Delegación Queretaro | 080 | 316 | 0647 | 03 | 01 | N-N DIMETILPARAFENILENDIAMI-NA | PZA | 1 | PZA | 6 | 0 | 0 | 6 | 1 ENTREGA
Delegación Queretaro | 080 | 316 | 0902 | 03 | 01 | ERITROMICINA DISCOS CON 15 -MC | PZA | 1 | PZA | 18 | 0 | 0 | 18 | 1 ENTREGA
Delegación Queretaro | 080 | 316 | 1751 | 03 | 01 | CARBENICILINA DISCOS CON 100MC | PZA | 1 | PZA | 33 | 0 | 0 | 33 | 1 ENTREGA
Delegación Queretaro | 080 | 316 | 2056 | 03 | 01 | DICLOXACILINA DISCOS CON 1 -MC | PZA | 1 | PZA | 31 | 0 | 0 | 31 | 1 ENTREGA
Delegación Queretaro | 080 | 316 | 2601 | 03 | 01 | GENTAMICINA DISCOS CON 10 --MC | PZA | 1 | PZA | 24 | 0 | 0 | 24 | 1 ENTREGA
Delegación Queretaro | 080 | 316 | 3757 | 03 | 01 | AMPICILINA DISCOS CON 10 - -MC | PZA | 1 | PZA | 21 | 0 | 0 | 21 | 1 ENTREGA
Delegación Queretaro | 080 | 382 | 0109 | 01 | 01 | ESCOBILLON DE CERDAS PARA LAVA | PZA | 1 | PZA | 44 | 0 | 0 | 44 | 1 ENTREGA
Delegación Queretaro | 080 | 382 | 0257 | 01 | 01 | ESCOBILLON DE CERDAS PARA LAVA | PZA | 1 | PZA | 180 | 0 | 0 | 180 | 1 ENTREGA
Delegación Queretaro | 080 | 382 | 0299 | 01 | 01 | ESCOBILLON DE CERDAS PARA LAVA | PZA | 1 | PZA | 71 | 0 | 0 | 71 | 1 ENTREGA
Delegación Queretaro | 080 | 414 | 1539 | 05 | 01 | TROMBOPLASTINA DE ALTA SENSIBI | FCO | 1 | FCO | 65 | 0 | 0 | 65 | 1 ENTREGA
Delegación Queretaro | 080 | 431 | 0043 | 02 | 01 | FRASCO DE VIDRIO TRANSPAREN-TE | PZA | 1 | PZA | 111 | 0 | 0 | 111 | 1 ENTREGA
Delegación Queretaro | 080 | 431 | 0233 | 10 | 01 | FRASCO DE POLIETILENO CON TUBO | PZA | 1 | PZA | 49 | 0 | 0 | 49 | 1 ENTREGA
Delegación Queretaro | 080 | 574 | 0016 | 01 | 01 | LANCETA METALICA, INTEGRADA A | CJA | 100 | PZA | 20 | 0 | 0 | 20 | 1 ENTREGA
Delegación Queretaro | 080 | 583 | 0106 | 01 | 01 | LAPICES MARCADORES PARA ESCRIB | CJA | 12 | PZA | 1 | 0 | 0 | 1 | 1 ENTREGA
Delegación Queretaro | 080 | 583 | 0155 | 01 | 01 | LAPICES MARCADORES PARA MAR-CA | PZA | 1 | PZA | 428 | 427 | 0 | 855 | 2 ENTREGAS
Delegación Queretaro | 080 | 602 | 0541 | 00 | 01 | MATRAZ DE VIDRIO REFRACTARIOES | PZA | 1 | PZA | 52 | 0 | 0 | 52 | 1 ENTREGA
Delegación Queretaro | 080 | 602 | 0558 | 01 | 01 | MATRAZ DE VIDRIO REFRACTARIOES | PZA | 1 | PZA | 33 | 0 | 0 | 33 | 1 ENTREGA
Delegación Queretaro | 080 | 602 | 0913 | 00 | 01 | MATRAZ VOLUMETRICO DE VIDRIORE | PZA | 1 | PZA | 125 | 0 | 0 | 125 | 1 ENTREGA
Delegación Queretaro | 080 | 602 | 0921 | 00 | 01 | MATRAZ VOLUMETRICO DE VIDRIORE | PZA | 1 | PZA | 41 | 0 | 0 | 41 | 1 ENTREGA
Delegación Queretaro | 080 | 681 | 1105 | 00 | 01 | PAPEL PARAFINADO, SEMITRANS-PA | PZA | 1 | PZA | 49 | 0 | 0 | 49 | 1 ENTREGA
Delegación Queretaro | 080 | 705 | 0109 | 03 | 01 | PIPETA DE VIDRIO, LINEAL TERMI | PZA | 1 | PZA | 26 | 0 | 0 | 26 | 1 ENTREGA
Delegación Queretaro | 080 | 705 | 0125 | 03 | 01 | PIPETA DE VIDRIO, LINEAL TERMI | PZA | 1 | PZA | 36 | 0 | 0 | 36 | 1 ENTREGA
Delegación Queretaro | 080 | 709 | 3463 | 00 | 01 | PIPETA AUTOMATICA DE VOLUMEN V | PZA | 1 | PZA | 15 | 0 | 0 | 15 | 1 ENTREGA
Delegación Queretaro | 080 | 709 | 3471 | 00 | 01 | PIPETA AUTOMATICA DE VOLUMEN V | PZA | 1 | PZA | 14 | 0 | 0 | 14 | 1 ENTREGA
Delegación Queretaro | 080 | 709 | 3489 | 00 | 01 | PIPETA AUTOMATICA DE VOLUMEN V | PZA | 1 | PZA | 14 | 0 | 0 | 14 | 1 ENTREGA
Delegación Queretaro | 080 | 733 | 0238 | 10 | 01 | PROBETA DE POLIPROPILENO, --GR | PZA | 1 | PZA | 24 | 0 | 0 | 24 | 1 ENTREGA
Delegación Queretaro | 080 | 783 | 1557 | 01 | 01 | REACTIVO DE KOVAC PARA INVESTI | FCO | 50 | ML. | 6 | 0 | 0 | 6 | 1 ENTREGA
Delegación Queretaro | 080 | 783 | 2258 | 01 | 01 | ALCOHOL-ACETONA PARA LA TIN-CI | FCO | 500 | ML. | 64 | 0 | 0 | 64 | 1 ENTREGA
Delegación Queretaro | 080 | 823 | 0130 | 10 | 01 | SOLUCION AMORTIGUADORA PARALA | FCO | 100 | ML. | 17 | 0 | 0 | 17 | 1 ENTREGA
Delegación Queretaro | 080 | 829 | 2320 | 10 | 01 | SOLUCION AMORTIGUADORA DEFOSFA | FCO | 1 | FCO | 25 | 0 | 0 | 25 | 1 ENTREGA
Delegación Queretaro | 080 | 830 | 9132 | 11 | 01 | CARBONATO DE LITIO. RA. POLVO. | FCO | 250 | GRO | 3 | 0 | 0 | 3 | 1 ENTREGA
Delegación Queretaro | 080 | 909 | 5573 | 11 | 01 | TUBO SISTEMA PARA TOMA Y RECOL | CJA | 200 | TBO | 1 | 0 | 0 | 1 | 1 ENTREGA
Delegación Queretaro | 080 | 951 | 0613 | 01 | 01 | VASO DE PRECIPITADOS, DE VI-DR | PZA | 1 | PZA | 1 | 0 | 0 | 1 | 1 ENTREGA
Delegación Queretaro | 080 | 951 | 0639 | 01 | 01 | VASO DE PRECIPITADOS, DE VI-DR | PZA | 1 | PZA | 13 | 0 | 0 | 13 | 1 ENTREGA
Delegación Quintana Roo | 060 | 040 | 7605 | 11 | 01 | AGUJAS PARA BIOPSIA, DESECHABL | PZA | 1 | PZA | 10 | 0 | 0 | 10 | 1 ENTREGA
Delegación Quintana Roo | 060 | 040 | 7613 | 11 | 01 | AGUJAS PARA BIOPSIA, DESECHABL | PZA | 1 | PZA | 12 | 0 | 0 | 12 | 1 ENTREGA
Delegación Quintana Roo | 060 | 040 | 8058 | 11 | 01 | AGUJAS DENTAL .TIPO CARPULE. D | ENV | 100 | PZA | 43 | 0 | 0 | 43 | 1 ENTREGA
Delegación Quintana Roo | 060 | 088 | 0686 | 01 | 01 | APOSITOS ABSORBENTE A BASE DE | PZA | 1 | PZA | 9 | 0 | 0 | 9 | 1 ENTREGA
Delegación Quintana Roo | 060 | 088 | 0694 | 01 | 01 | APOSITOS ABSORBENTE A BASE DE | PZA | 1 | PZA | 262 | 261 | 0 | 523 | 2 ENTREGAS
Delegación Quintana Roo | 060 | 111 | 0208 | 10 | 01 | BARNIZ DE COPAL PARA REVESTIMI | JGO | 1 | JGO | 31 | 0 | 0 | 31 | 1 ENTREGA
Delegación Quintana Roo | 060 | 125 | 3776 | 01 | 01 | BOLSAS PARA ILEOSTOMIA O COLOS | ENV | 10 | PZA | 48 | 0 | 0 | 48 | 1 ENTREGA
Delegación Quintana Roo | 060 | 165 | 0864 | 01 | 01 | CATETER PARA DRENAJE TORACICO. | PZA | 1 | PZA | 14 | 0 | 0 | 14 | 1 ENTREGA
Delegación Quintana Roo | 060 | 166 | 0244 | 02 | 01 | TUBOS ENDOTRAQUEALES, SIN GLOB | PZA | 1 | PZA | 77 | 0 | 0 | 77 | 1 ENTREGA
Delegación Quintana Roo | 060 | 166 | 0251 | 02 | 01 | TUBOS ENDOTRAQUEALES, SIN GLOB | PZA | 1 | PZA | 202 | 0 | 0 | 202 | 1 ENTREGA
Delegación Quintana Roo | 060 | 166 | 0269 | 02 | 01 | TUBOS ENDOTRAQUEALES, SIN GLOB | PZA | 1 | PZA | 23 | 0 | 0 | 23 | 1 ENTREGA
Delegación Quintana Roo | 060 | 166 | 1523 | 01 | 01 | CATETERES URETERAL DOBLE "J" D | PZA | 1 | PZA | 10 | 0 | 0 | 10 | 1 ENTREGA
Delegación Quintana Roo | 060 | 166 | 1531 | 01 | 01 | CATETER URETERAL DOBLE "J" DE | PZA | 1 | PZA | 4 | 0 | 0 | 4 | 1 ENTREGA
Delegación Quintana Roo | 060 | 167 | 0458 | 06 | 01 | CANULAS OROFARINGEAS. DE PLAST | PZA | 1 | PZA | 134 | 0 | 0 | 134 | 1 ENTREGA
Delegación Quintana Roo | 060 | 167 | 0466 | 05 | 01 | CANULAS OROFARINGEAS. DE PLAST | PZA | 1 | PZA | 191 | 0 | 0 | 191 | 1 ENTREGA
Delegación Quintana Roo | 060 | 167 | 0482 | 04 | 01 | CANULAS OROFARINGEAS. DE PLAST | PZA | 1 | PZA | 598 | 598 | 0 | 1196 | 2 ENTREGAS
Delegación Quintana Roo | 060 | 167 | 0680 | 04 | 01 | CANULAS OROFARINGEAS. DE PLAST | PZA | 1 | PZA | 412 | 411 | 0 | 823 | 2 ENTREGAS
Delegación Quintana Roo | 060 | 167 | 0789 | 11 | 01 | CATETERES PARA CATETERISMO VEN | PZA | 1 | PZA | 26 | 0 | 0 | 26 | 1 ENTREGA
Delegación Quintana Roo | 060 | 167 | 0862 | 01 | 01 | CANULAS PARA TRAQUEOSTOMIA. CO | PZA | 1 | PZA | 12 | 0 | 0 | 12 | 1 ENTREGA
Delegación Quintana Roo | 060 | 167 | 3304 | 12 | 01 | CANULAS OROFARINGEAS. DE PLAST | PZA | 1 | PZA | 27 | 0 | 0 | 27 | 1 ENTREGA
Delegación Quintana Roo | 060 | 167 | 3312 | 12 | 01 | CANULAS OROFARINGEAS. DE PLAST | PZA | 1 | PZA | 48 | 0 | 0 | 48 | 1 ENTREGA
Delegación Quintana Roo | 060 | 167 | 3320 | 12 | 01 | CANULAS OROFARINGEAS. DE PLAST | PZA | 1 | PZA | 529 | 529 | 0 | 1058 | 2 ENTREGAS
Delegación Quintana Roo | 060 | 167 | 3346 | 07 | 01 | CANULAS OROFARINGEAS. DE PLAST | PZA | 1 | PZA | 675 | 674 | 0 | 1349 | 2 ENTREGAS
Delegación Quintana Roo | 060 | 167 | 3726 | 11 | 01 | CANULAS PARA DRENAJE TORACICO | PZA | 1 | PZA | 115 | 0 | 0 | 115 | 1 ENTREGA
Delegación Quintana Roo | 060 | 167 | 6638 | 12 | 01 | CATETERES PARA VASOS UMBILICAL | PZA | 1 | PZA | 109 | 0 | 0 | 109 | 1 ENTREGA
Delegación Quintana Roo | 060 | 167 | 6646 | 12 | 01 | CATETERES PARA VASOS UMBILICAL | PZA | 1 | PZA | 44 | 0 | 0 | 44 | 1 ENTREGA
Delegación Quintana Roo | 060 | 167 | 8220 | 11 | 01 | TUBOS ENDOTRAQUEALES, SIN GLOB | PZA | 1 | PZA | 45 | 0 | 0 | 45 | 1 ENTREGA
Delegación Quintana Roo | 060 | 167 | 8238 | 11 | 01 | TUBOS ENDOTRAQUEALES, SIN GLOB | PZA | 1 | PZA | 44 | 0 | 0 | 44 | 1 ENTREGA
Delegación Quintana Roo | 060 | 167 | 8766 | 11 | 01 | SONDAS PARA NUTRICION ENTERAL, | BSA | 1 | BSA | 12 | 0 | 0 | 12 | 1 ENTREGA
Delegación Quintana Roo | 060 | 168 | 1356 | 11 | 01 | TUBOS ENDOTRAQUEALES. DE PLAST | PZA | 1 | PZA | 329 | 0 | 0 | 329 | 1 ENTREGA
Delegación Quintana Roo | 060 | 168 | 1455 | 11 | 01 | TUBOS ENDOTRAQUEALES, SIN GLOB | PZA | 1 | PZA | 72 | 0 | 0 | 72 | 1 ENTREGA
Delegación Quintana Roo | 060 | 168 | 2214 | 11 | 01 | TUBOS ENDOTRAQUEALES. DE PLAST | PZA | 1 | PZA | 257 | 0 | 0 | 257 | 1 ENTREGA
Delegación Quintana Roo | 060 | 168 | 2446 | 11 | 01 | TUBOS ENDOTRAQUEALES. DE PLAST | PZA | 1 | PZA | 232 | 0 | 0 | 232 | 1 ENTREGA
Delegación Quintana Roo | 060 | 168 | 2495 | 11 | 01 | TUBOS ENDOTRAQUEALES. DE PLAST | PZA | 1 | PZA | 299 | 299 | 0 | 598 | 2 ENTREGAS
Delegación Quintana Roo | 060 | 168 | 2560 | 11 | 01 | TUBOS ENDOTRAQUEALES. DE PLAST | PZA | 1 | PZA | 166 | 0 | 0 | 166 | 1 ENTREGA
Delegación Quintana Roo | 060 | 168 | 2578 | 11 | 01 | TUBOS ENDOTRAQUEALES. DE PLAST | PZA | 1 | PZA | 108 | 0 | 0 | 108 | 1 ENTREGA
Delegación Quintana Roo | 060 | 168 | 2594 | 11 | 01 | TUBOS ENDOTRAQUEALES. DE PLAST | PZA | 1 | PZA | 36 | 0 | 0 | 36 | 1 ENTREGA
Delegación Quintana Roo | 060 | 168 | 5340 | 11 | 01 | TUBOS ENDOTRAQUEALES, SIN GLOB | PZA | 1 | PZA | 44 | 0 | 0 | 44 | 1 ENTREGA
Delegación Quintana Roo | 060 | 168 | 5365 | 11 | 01 | TUBOS ENDOTRAQUEALES, SIN GLOB | PZA | 1 | PZA | 67 | 0 | 0 | 67 | 1 ENTREGA
Delegación Quintana Roo | 060 | 168 | 5381 | 11 | 01 | TUBOS ENDOTRAQUEALES, SIN GLOB | PZA | 1 | PZA | 46 | 0 | 0 | 46 | 1 ENTREGA
Delegación Quintana Roo | 060 | 168 | 5399 | 11 | 01 | TUBOS ENDOTRAQUEALES, SIN GLOB | PZA | 1 | PZA | 50 | 0 | 0 | 50 | 1 ENTREGA
Delegación Quintana Roo | 060 | 168 | 5407 | 11 | 01 | TUBOS ENDOTRAQUEALES, SIN GLOB | PZA | 1 | PZA | 56 | 0 | 0 | 56 | 1 ENTREGA
Delegación Quintana Roo | 060 | 168 | 5456 | 11 | 01 | TUBOS ENDOTRAQUEAL, SIN GLOBO. | PZA | 1 | PZA | 70 | 0 | 0 | 70 | 1 ENTREGA
Delegación Quintana Roo | 060 | 203 | 0306 | 11 | 01 | CINTAS PARA USO QUIRURGICO MIC | CJA | 24 | RLL | 70 | 0 | 0 | 70 | 1 ENTREGA
Delegación Quintana Roo | 060 | 308 | 0151 | 01 | 01 | DISPOSITIVOS INTRAUTERINO. CU | PZA | 1 | PZA | 141 | 0 | 0 | 141 | 1 ENTREGA
Delegación Quintana Roo | 060 | 345 | 1360 | 11 | 01 | EQUIPOS PARA VENOCLISIS. EN FO | EQP | 1 | EQP | 38 | 0 | 0 | 38 | 1 ENTREGA
Delegación Quintana Roo | 060 | 345 | 1378 | 12 | 01 | EQUIPOS PARA VENOCLISIS. EN FO | EQP | 1 | EQP | 374 | 0 | 0 | 374 | 1 ENTREGA
Delegación Quintana Roo | 060 | 345 | 1386 | 11 | 01 | EQUIPOS PARA VENOCLISIS. EN FO | EQP | 1 | EQP | 144 | 0 | 0 | 144 | 1 ENTREGA
Delegación Quintana Roo | 060 | 543 | 0149 | 10 | 01 | COLODION ELASTICO. | FCO | 1 | LTO | 6 | 0 | 0 | 6 | 1 ENTREGA
Delegación Quintana Roo | 060 | 593 | 0106 | 11 | 01 | LOSETAS PARA BATIR CEMENTO. DE | PZA | 1 | PZA | 17 | 0 | 0 | 17 | 1 ENTREGA
Delegación Quintana Roo | 060 | 597 | 0037 | 11 | 01 | RESINAS AUTOPOLIMERIZABLES. PA | EST | 1 | EST | 2 | 0 | 0 | 2 | 1 ENTREGA
Delegación Quintana Roo | 060 | 693 | 0014 | 04 | 01 | PARAFINAS CON PUNTO DE FUSION | PZA | 1 | PZA | 12 | 0 | 0 | 12 | 1 ENTREGA
Delegación Quintana Roo | 060 | 815 | 0058 | 13 | 01 | SELLADORES DE FISURAS Y FOSETA | EST | 1 | EST | 3 | 0 | 0 | 3 | 1 ENTREGA
Delegación Quintana Roo | 060 | 830 | 7096 | 11 | 01 | SONDAS PARA YEYUNOSTOMIA, ESPE | PZA | 1 | PZA | 13 | 0 | 0 | 13 | 1 ENTREGA
Delegación Quintana Roo | 060 | 830 | 7104 | 11 | 01 | SONDAS PARA YEYUNOSTOMIA, ESPE | PZA | 1 | PZA | 2 | 0 | 0 | 2 | 1 ENTREGA
Delegación Quintana Roo | 060 | 830 | 7112 | 11 | 01 | SONDAS PARA YEYUNOSTOMIA, ESPE | PZA | 1 | PZA | 2 | 0 | 0 | 2 | 1 ENTREGA
Delegación Quintana Roo | 060 | 859 | 0097 | 11 | 01 | TAPONES PARA SONDA DE FOLEY. D | PZA | 1 | PZA | 803 | 803 | 0 | 1606 | 2 ENTREGAS
Delegación Quintana Roo | 060 | 889 | 0216 | 11 | 01 | TIRAS DE FLUORACINA, PARA USO | ENV | 10 | PZA | 97 | 0 | 0 | 97 | 1 ENTREGA
Delegación Quintana Roo | 060 | 946 | 0019 | 11 | 01 | VASOS PARA MEDICAMENTOS DE VID | PZA | 1 | PZA | 499 | 0 | 0 | 499 | 1 ENTREGA
Delegación Quintana Roo | 060 | 953 | 0456 | 11 | 01 | VENDAS ENYESADAS, DE GASA DE A | ENV | 12 | PZA | 185 | 0 | 0 | 185 | 1 ENTREGA
Delegación Quintana Roo | 060 | 953 | 0597 | 11 | 01 | VENDAS ENYESADAS, DE GASA DE A | ENV | 12 | PZA | 48 | 0 | 0 | 48 | 1 ENTREGA
Delegación Quintana Roo | 060 | 953 | 3286 | 02 | 01 | VENDA INMOVILIZADORA DE FIBRA | PZA | 1 | PZA | 48 | 0 | 0 | 48 | 1 ENTREGA
Delegación Quintana Roo | 070 | 707 | 0587 | 01 | 01 | PELICULA RADIOGRAFICA SENSIBLE | CJA | 1 | CJA | 1 | 0 | 0 | 1 | 1 ENTREGA
Delegación Quintana Roo | 080 | 025 | 0128 | 00 | 01 | AGUJA PARA TOMA Y RECOLEC---CI | CJA | 100 | PZA | 99 | 0 | 0 | 99 | 1 ENTREGA
Delegación Quintana Roo | 080 | 025 | 0136 | 01 | 01 | ADAPTADOR PARA AGUJAS TOMA -MU | BSA | 10 | PZA | 41 | 0 | 0 | 41 | 1 ENTREGA
Delegación Quintana Roo | 080 | 081 | 0897 | 01 | 03 | ANTISUERO SHIGELLA POLIVALENTE | FCO | 1 | ML. | 6 | 0 | 0 | 6 | 1 ENTREGA
Delegación Quintana Roo | 080 | 081 | 0913 | 04 | 01 | ANTISUERO SHIGELLA POLIVALENTE | FCO | 1 | ML. | 6 | 0 | 0 | 6 | 1 ENTREGA
Delegación Quintana Roo | 080 | 081 | 0921 | 05 | 01 | ANTISUERO SHIGELLA POLIVALENTE | FCO | 1 | ML. | 6 | 0 | 0 | 6 | 1 ENTREGA
Delegación Quintana Roo | 080 | 081 | 0954 | 01 | 02 | ANTISUERO SHIGELLA POLIVALENTE | FCO | 1 | ML. | 6 | 0 | 0 | 6 | 1 ENTREGA
Delegación Quintana Roo | 080 | 081 | 1226 | 10 | 01 | ANTISUERO SALMONELLA O GRUPOA | FCO | 3 | ML. | 6 | 0 | 0 | 6 | 1 ENTREGA
Delegación Quintana Roo | 080 | 081 | 1234 | 10 | 01 | ANTISUERO SALMONELLA O GRUPOB | FCO | 3 | ML. | 6 | 0 | 0 | 6 | 1 ENTREGA
Delegación Quintana Roo | 080 | 081 | 1242 | 10 | 01 | ANTISUERO SALMONELLA O GRUPO C | FCO | 3 | ML. | 6 | 0 | 0 | 6 | 1 ENTREGA
Delegación Quintana Roo | 080 | 081 | 4808 | 10 | 01 | ANTISUERO VIBRIO CHOLERAE MONO | FCO | 3 | ML. | 6 | 0 | 0 | 6 | 1 ENTREGA
Delegación Quintana Roo | 080 | 081 | 4824 | 10 | 01 | ANTISUERO VIBRIO CHOLERAE, -PO | FCO | 3 | ML. | 1 | 0 | 0 | 1 | 1 ENTREGA
Delegación Quintana Roo | 080 | 085 | 0018 | 11 | 01 | ASAS.PARA SIEMBRA DE MEDIOS DE | PQT | 12 | PZA | 84 | 0 | 0 | 84 | 1 ENTREGA
Delegación Quintana Roo | 080 | 085 | 0026 | 01 | 01 | ASA PARA SIEMBRA DE MEDIOS DE | PZA | 1 | PZA | 41 | 0 | 0 | 41 | 1 ENTREGA
Delegación Quintana Roo | 080 | 085 | 0034 | 01 | 01 | ASA PARA SIEMBRA DE MEDIOS DE | PZA | 1 | PZA | 5 | 0 | 0 | 5 | 1 ENTREGA
Delegación Quintana Roo | 080 | 169 | 0157 | 01 | 01 | CAMARA DE NEUBAUER DE CRIS--TA | PZA | 1 | PZA | 1 | 0 | 0 | 1 | 1 ENTREGA
Delegación Quintana Roo | 080 | 229 | 0023 | 10 | 01 | COLORANTE DE WRIGHT PARA TE-\I | FCO | 1000 | ML. | 142 | 0 | 0 | 142 | 1 ENTREGA
Delegación Quintana Roo | 080 | 229 | 0072 | 02 | 01 | VIOLETA DE GENCIANA (O DE CRIS | FCO | 500 | ML. | 88 | 0 | 0 | 88 | 1 ENTREGA
Delegación Quintana Roo | 080 | 229 | 0080 | 10 | 01 | AZUL DE METILENO DE LOEFFLERCO | FCO | 500 | ML. | 125 | 0 | 0 | 125 | 1 ENTREGA
Delegación Quintana Roo | 080 | 229 | 0262 | 10 | 01 | COLORANTE PARA RETICULOCITOS(A | FCO | 25 | ML. | 38 | 0 | 0 | 38 | 1 ENTREGA
Delegación Quintana Roo | 080 | 253 | 0014 | 01 | 01 | CUBREHEMATIMETRO PARA CUBRIRCA | CJA | 12 | PZA | 24 | 0 | 0 | 24 | 1 ENTREGA
Delegación Quintana Roo | 080 | 316 | 0118 | 11 | 01 | OPTOQUINA DISCOS PARA DIFERENC | PZA | 1 | PZA | 36 | 0 | 0 | 36 | 1 ENTREGA
Delegación Quintana Roo | 080 | 316 | 0555 | 03 | 01 | BACITRACINA DISCOS CON 0.04-UN | PZA | 1 | PZA | 29 | 0 | 0 | 29 | 1 ENTREGA
Delegación Quintana Roo | 080 | 382 | 0109 | 01 | 01 | ESCOBILLON DE CERDAS PARA LAVA | PZA | 1 | PZA | 24 | 0 | 0 | 24 | 1 ENTREGA
Delegación Quintana Roo | 080 | 382 | 0257 | 01 | 01 | ESCOBILLON DE CERDAS PARA LAVA | PZA | 1 | PZA | 92 | 0 | 0 | 92 | 1 ENTREGA
Delegación Quintana Roo | 080 | 382 | 0299 | 01 | 01 | ESCOBILLON DE CERDAS PARA LAVA | PZA | 1 | PZA | 89 | 0 | 0 | 89 | 1 ENTREGA
Delegación Quintana Roo | 080 | 431 | 0043 | 02 | 01 | FRASCO DE VIDRIO TRANSPAREN-TE | PZA | 1 | PZA | 444 | 0 | 0 | 444 | 1 ENTREGA
Delegación Quintana Roo | 080 | 431 | 0159 | 03 | 01 | FRASCO AMBAR CON BOCA ANCHA-Y | PZA | 1 | PZA | 283 | 282 | 0 | 565 | 2 ENTREGAS
Delegación Quintana Roo | 080 | 431 | 0233 | 10 | 01 | FRASCO DE POLIETILENO CON TUBO | PZA | 1 | PZA | 48 | 0 | 0 | 48 | 1 ENTREGA
Delegación Quintana Roo | 080 | 583 | 0106 | 01 | 01 | LAPICES MARCADORES PARA ESCRIB | CJA | 12 | PZA | 36 | 0 | 0 | 36 | 1 ENTREGA
Delegación Quintana Roo | 080 | 583 | 0155 | 01 | 01 | LAPICES MARCADORES PARA MAR-CA | PZA | 1 | PZA | 417 | 417 | 0 | 834 | 2 ENTREGAS
Delegación Quintana Roo | 080 | 602 | 0541 | 00 | 01 | MATRAZ DE VIDRIO REFRACTARIOES | PZA | 1 | PZA | 25 | 0 | 0 | 25 | 1 ENTREGA
Delegación Quintana Roo | 080 | 602 | 0558 | 01 | 01 | MATRAZ DE VIDRIO REFRACTARIOES | PZA | 1 | PZA | 36 | 0 | 0 | 36 | 1 ENTREGA
Delegación Quintana Roo | 080 | 602 | 0921 | 00 | 01 | MATRAZ VOLUMETRICO DE VIDRIORE | PZA | 1 | PZA | 1 | 0 | 0 | 1 | 1 ENTREGA
Delegación Quintana Roo | 080 | 610 | 0574 | 02 | 01 | SULFITO DE BISMUTO, AGAR AISLA | FCO | 450 | GRO | 13 | 0 | 0 | 13 | 1 ENTREGA
Delegación Quintana Roo | 080 | 610 | 2182 | 01 | 01 | SALMONELLA SHIGELLA, AGAR MEDI | FCO | 450 | GRO | 4 | 0 | 0 | 4 | 1 ENTREGA
Delegación Quintana Roo | 080 | 681 | 1105 | 00 | 01 | PAPEL PARAFINADO, SEMITRANS-PA | PZA | 1 | PZA | 5 | 0 | 0 | 5 | 1 ENTREGA
Delegación Quintana Roo | 080 | 705 | 0026 | 03 | 01 | PIPETA CON SUBDIVISIONES DE0.1 | PZA | 1 | PZA | 21 | 0 | 0 | 21 | 1 ENTREGA
Delegación Quintana Roo | 080 | 705 | 0034 | 11 | 01 | PIPETAS DE VIDRIO, PARA MEDIR | PZA | 1 | PZA | 123 | 0 | 0 | 123 | 1 ENTREGA
Delegación Quintana Roo | 080 | 705 | 0125 | 03 | 01 | PIPETA DE VIDRIO, LINEAL TERMI | PZA | 1 | PZA | 11 | 0 | 0 | 11 | 1 ENTREGA
Delegación Quintana Roo | 080 | 705 | 0141 | 02 | 01 | PIPETA DE VIDRIO, LINEAL TERMI | PZA | 1 | PZA | 14 | 0 | 0 | 14 | 1 ENTREGA
Delegación Quintana Roo | 080 | 705 | 0190 | 02 | 01 | PIPETA DE VIDRIO, LINEAL TERMI | PZA | 1 | PZA | 2 | 0 | 0 | 2 | 1 ENTREGA
Delegación Quintana Roo | 080 | 709 | 2606 | 10 | 01 | PIPETA MANUAL, VOLUMETRICA,-CL | PZA | 1 | PZA | 36 | 0 | 0 | 36 | 1 ENTREGA
Delegación Quintana Roo | 080 | 709 | 2655 | 00 | 01 | PIPETA MANUAL, VOLUMETRICA, CL | PZA | 1 | PZA | 36 | 0 | 0 | 36 | 1 ENTREGA
Delegación Quintana Roo | 080 | 709 | 3471 | 00 | 01 | PIPETA AUTOMATICA DE VOLUMEN V | PZA | 1 | PZA | 13 | 0 | 0 | 13 | 1 ENTREGA
Delegación Quintana Roo | 080 | 709 | 3489 | 00 | 01 | PIPETA AUTOMATICA DE VOLUMEN V | PZA | 1 | PZA | 13 | 0 | 0 | 13 | 1 ENTREGA
Delegación Quintana Roo | 080 | 733 | 0238 | 10 | 01 | PROBETA DE POLIPROPILENO, --GR | PZA | 1 | PZA | 5 | 0 | 0 | 5 | 1 ENTREGA
Delegación Quintana Roo | 080 | 733 | 0246 | 10 | 01 | PROBETA DE POLIPROPILENO, --GR | PZA | 1 | PZA | 2 | 0 | 0 | 2 | 1 ENTREGA
Delegación Quintana Roo | 080 | 783 | 2258 | 01 | 01 | ALCOHOL-ACETONA PARA LA TIN-CI | FCO | 500 | ML. | 145 | 0 | 0 | 145 | 1 ENTREGA
Delegación Quintana Roo | 080 | 823 | 0130 | 10 | 01 | SOLUCION AMORTIGUADORA PARALA | FCO | 100 | ML. | 87 | 0 | 0 | 87 | 1 ENTREGA
Delegación Quintana Roo | 080 | 829 | 0084 | 01 | 01 | SOLUCION ALCHOLICA GIEMSA -0.4 | FCO | 500 | ML. | 48 | 0 | 0 | 48 | 1 ENTREGA
Delegación Quintana Roo | 080 | 830 | 5999 | 10 | 01 | FUCSINA BASICA Q.P. POLVO TA | FCO | 25 | GRO | 6 | 0 | 0 | 6 | 1 ENTREGA
Delegación Quintana Roo | 080 | 889 | 0024 | 02 | 01 | TIRA REACTIVA PARA MEDIR PHEST | EST | 1 | EST | 23 | 0 | 0 | 23 | 1 ENTREGA
Delegación Quintana Roo | 080 | 889 | 0172 | 10 | 01 | TIRA REACTIVA PARA PRUEBA DEOX | FCO | 50 | TRA | 18 | 0 | 0 | 18 | 1 ENTREGA
Delegación Quintana Roo | 080 | 909 | 5573 | 11 | 01 | TUBO SISTEMA PARA TOMA Y RECOL | CJA | 200 | TBO | 31 | 0 | 0 | 31 | 1 ENTREGA
Delegación San Luis Potosi | 060 | 040 | 0840 | 01 | 01 | AGUJAS PARA BIOPSIA, DESECHABL | PZA | 1 | PZA | 48 | 0 | 0 | 48 | 1 ENTREGA
Delegación San Luis Potosi | 060 | 040 | 0857 | 01 | 01 | AGUJAS TIPO: HUBER, ANGULADA A | PZA | 1 | PZA | 35 | 0 | 0 | 35 | 1 ENTREGA
Delegación San Luis Potosi | 060 | 040 | 3745 | 11 | 01 | AGUJAS HIPODERMICA CON PABELLO | ENV | 100 | PZA | 304 | 303 | 0 | 607 | 2 ENTREGAS
Delegación San Luis Potosi | 060 | 040 | 7605 | 11 | 01 | AGUJAS PARA BIOPSIA, DESECHABL | PZA | 1 | PZA | 53 | 0 | 0 | 53 | 1 ENTREGA
Delegación San Luis Potosi | 060 | 040 | 7613 | 11 | 01 | AGUJAS PARA BIOPSIA, DESECHABL | PZA | 1 | PZA | 10 | 0 | 0 | 10 | 1 ENTREGA
Delegación San Luis Potosi | 060 | 040 | 8058 | 11 | 01 | AGUJAS DENTAL .TIPO CARPULE. D | ENV | 100 | PZA | 164 | 0 | 0 | 164 | 1 ENTREGA
Delegación San Luis Potosi | 060 | 088 | 0686 | 01 | 01 | APOSITOS ABSORBENTE A BASE DE | PZA | 1 | PZA | 189 | 0 | 0 | 189 | 1 ENTREGA
Delegación San Luis Potosi | 060 | 111 | 0208 | 10 | 01 | BARNIZ DE COPAL PARA REVESTIMI | JGO | 1 | JGO | 434 | 433 | 0 | 867 | 2 ENTREGAS
Delegación San Luis Potosi | 060 | 125 | 1887 | 13 | 01 | BOLSA DE PAPEL GRADO MEDICO, C | ENV | 1000 | PZA | 26 | 0 | 0 | 26 | 1 ENTREGA
Delegación San Luis Potosi | 060 | 155 | 0155 | 13 | 01 | CAMPOS QUIRURGICOS. SIN IODOPO | ENV | 10 | PZA | 1 | 0 | 0 | 1 | 1 ENTREGA
Delegación San Luis Potosi | 060 | 155 | 0304 | 13 | 01 | CAMPOS QUIRURGICOS. SIN IODOPO | ENV | 10 | PZA | 2 | 0 | 0 | 2 | 1 ENTREGA
Delegación San Luis Potosi | 060 | 166 | 0244 | 02 | 01 | TUBOS ENDOTRAQUEALES, SIN GLOB | PZA | 1 | PZA | 176 | 0 | 0 | 176 | 1 ENTREGA
Delegación San Luis Potosi | 060 | 166 | 0251 | 02 | 01 | TUBOS ENDOTRAQUEALES, SIN GLOB | PZA | 1 | PZA | 102 | 0 | 0 | 102 | 1 ENTREGA
Delegación San Luis Potosi | 060 | 166 | 0269 | 02 | 01 | TUBOS ENDOTRAQUEALES, SIN GLOB | PZA | 1 | PZA | 114 | 0 | 0 | 114 | 1 ENTREGA
Delegación San Luis Potosi | 060 | 166 | 0558 | 01 | 01 | CANULAS PARA ASPIRACION MANUAL | PZA | 1 | PZA | 12 | 0 | 0 | 12 | 1 ENTREGA
Delegación San Luis Potosi | 060 | 166 | 0566 | 01 | 01 | CANULAS PARA ASPIRACION MANUAL | PZA | 1 | PZA | 12 | 0 | 0 | 12 | 1 ENTREGA
Delegación San Luis Potosi | 060 | 166 | 0574 | 01 | 01 | CANULAS PARA ASPIRACION MANUAL | PZA | 1 | PZA | 60 | 0 | 0 | 60 | 1 ENTREGA
Delegación San Luis Potosi | 060 | 166 | 0608 | 01 | 01 | CANULAS PARA ASPIRACION MANUAL | PZA | 1 | PZA | 60 | 0 | 0 | 60 | 1 ENTREGA
Delegación San Luis Potosi | 060 | 166 | 0616 | 01 | 01 | CANULAS PARA ASPIRACION MANUAL | PZA | 1 | PZA | 17 | 0 | 0 | 17 | 1 ENTREGA
Delegación San Luis Potosi | 060 | 166 | 0624 | 01 | 01 | CANULAS PARA ASPIRACION MANUAL | PZA | 1 | PZA | 12 | 0 | 0 | 12 | 1 ENTREGA
Delegación San Luis Potosi | 060 | 167 | 0458 | 06 | 01 | CANULAS OROFARINGEAS. DE PLAST | PZA | 1 | PZA | 180 | 0 | 0 | 180 | 1 ENTREGA
Delegación San Luis Potosi | 060 | 167 | 0466 | 05 | 01 | CANULAS OROFARINGEAS. DE PLAST | PZA | 1 | PZA | 101 | 0 | 0 | 101 | 1 ENTREGA
Delegación San Luis Potosi | 060 | 167 | 0482 | 04 | 01 | CANULAS OROFARINGEAS. DE PLAST | PZA | 1 | PZA | 792 | 792 | 0 | 1584 | 2 ENTREGAS
Delegación San Luis Potosi | 060 | 167 | 0680 | 04 | 01 | CANULAS OROFARINGEAS. DE PLAST | PZA | 1 | PZA | 109 | 0 | 0 | 109 | 1 ENTREGA
Delegación San Luis Potosi | 060 | 167 | 0789 | 11 | 01 | CATETERES PARA CATETERISMO VEN | PZA | 1 | PZA | 48 | 0 | 0 | 48 | 1 ENTREGA
Delegación San Luis Potosi | 060 | 167 | 0888 | 01 | 01 | CANULAS PARA TRAQUEOSTOMIA. CO | PZA | 1 | PZA | 62 | 0 | 0 | 62 | 1 ENTREGA
Delegación San Luis Potosi | 060 | 167 | 0904 | 01 | 01 | CANULAS PARA TRAQUEOSTOMIA. CO | PZA | 1 | PZA | 1 | 0 | 0 | 1 | 1 ENTREGA
Delegación San Luis Potosi | 060 | 167 | 3304 | 12 | 01 | CANULAS OROFARINGEAS. DE PLAST | PZA | 1 | PZA | 196 | 0 | 0 | 196 | 1 ENTREGA
Delegación San Luis Potosi | 060 | 167 | 3312 | 12 | 01 | CANULAS OROFARINGEAS. DE PLAST | PZA | 1 | PZA | 106 | 0 | 0 | 106 | 1 ENTREGA
Delegación San Luis Potosi | 060 | 167 | 3320 | 12 | 01 | CANULAS OROFARINGEAS. DE PLAST | PZA | 1 | PZA | 466 | 465 | 0 | 931 | 2 ENTREGAS
Delegación San Luis Potosi | 060 | 167 | 3346 | 07 | 01 | CANULAS OROFARINGEAS. DE PLAST | PZA | 1 | PZA | 844 | 843 | 0 | 1687 | 2 ENTREGAS
Delegación San Luis Potosi | 060 | 167 | 3726 | 11 | 01 | CANULAS PARA DRENAJE TORACICO | PZA | 1 | PZA | 100 | 0 | 0 | 100 | 1 ENTREGA
Delegación San Luis Potosi | 060 | 167 | 6638 | 12 | 01 | CATETERES PARA VASOS UMBILICAL | PZA | 1 | PZA | 185 | 0 | 0 | 185 | 1 ENTREGA
Delegación San Luis Potosi | 060 | 167 | 6646 | 12 | 01 | CATETERES PARA VASOS UMBILICAL | PZA | 1 | PZA | 113 | 0 | 0 | 113 | 1 ENTREGA
Delegación San Luis Potosi | 060 | 167 | 8220 | 11 | 01 | TUBOS ENDOTRAQUEALES, SIN GLOB | PZA | 1 | PZA | 57 | 0 | 0 | 57 | 1 ENTREGA
Delegación San Luis Potosi | 060 | 167 | 8238 | 11 | 01 | TUBOS ENDOTRAQUEALES, SIN GLOB | PZA | 1 | PZA | 84 | 0 | 0 | 84 | 1 ENTREGA
Delegación San Luis Potosi | 060 | 168 | 1356 | 11 | 01 | TUBOS ENDOTRAQUEALES. DE PLAST | PZA | 1 | PZA | 168 | 0 | 0 | 168 | 1 ENTREGA
Delegación San Luis Potosi | 060 | 168 | 1844 | 11 | 01 | TUBOS ENDOTRAQUEALES, DE PLAST | PZA | 1 | PZA | 40 | 0 | 0 | 40 | 1 ENTREGA
Delegación San Luis Potosi | 060 | 168 | 1893 | 11 | 01 | TUBOS ENDOTRAQUEALES, DE PLAST | PZA | 1 | PZA | 213 | 0 | 0 | 213 | 1 ENTREGA
Delegación San Luis Potosi | 060 | 168 | 2214 | 11 | 01 | TUBOS ENDOTRAQUEALES. DE PLAST | PZA | 1 | PZA | 142 | 0 | 0 | 142 | 1 ENTREGA
Delegación San Luis Potosi | 060 | 168 | 2446 | 11 | 01 | TUBOS ENDOTRAQUEALES. DE PLAST | PZA | 1 | PZA | 176 | 0 | 0 | 176 | 1 ENTREGA
Delegación San Luis Potosi | 060 | 168 | 2495 | 11 | 01 | TUBOS ENDOTRAQUEALES. DE PLAST | PZA | 1 | PZA | 480 | 0 | 0 | 480 | 1 ENTREGA
Delegación San Luis Potosi | 060 | 168 | 2560 | 11 | 01 | TUBOS ENDOTRAQUEALES. DE PLAST | PZA | 1 | PZA | 88 | 0 | 0 | 88 | 1 ENTREGA
Delegación San Luis Potosi | 060 | 168 | 2578 | 11 | 01 | TUBOS ENDOTRAQUEALES. DE PLAST | PZA | 1 | PZA | 276 | 0 | 0 | 276 | 1 ENTREGA
Delegación San Luis Potosi | 060 | 168 | 2594 | 11 | 01 | TUBOS ENDOTRAQUEALES. DE PLAST | PZA | 1 | PZA | 10 | 0 | 0 | 10 | 1 ENTREGA
Delegación San Luis Potosi | 060 | 168 | 5340 | 11 | 01 | TUBOS ENDOTRAQUEALES, SIN GLOB | PZA | 1 | PZA | 156 | 0 | 0 | 156 | 1 ENTREGA
Delegación San Luis Potosi | 060 | 168 | 5365 | 11 | 01 | TUBOS ENDOTRAQUEALES, SIN GLOB | PZA | 1 | PZA | 162 | 0 | 0 | 162 | 1 ENTREGA
Delegación San Luis Potosi | 060 | 168 | 5381 | 11 | 01 | TUBOS ENDOTRAQUEALES, SIN GLOB | PZA | 1 | PZA | 120 | 0 | 0 | 120 | 1 ENTREGA
Delegación San Luis Potosi | 060 | 168 | 5399 | 11 | 01 | TUBOS ENDOTRAQUEALES, SIN GLOB | PZA | 1 | PZA | 132 | 0 | 0 | 132 | 1 ENTREGA
Delegación San Luis Potosi | 060 | 182 | 0160 | 11 | 01 | CEMENTOS DE IONOMERO DE VIDRIO | JGO | 1 | JGO | 56 | 0 | 0 | 56 | 1 ENTREGA
Delegación San Luis Potosi | 060 | 189 | 0023 | 12 | 01 | CEPILLOS PARA PULIDO DE AMALGA | PZA | 1 | PZA | 32 | 0 | 0 | 32 | 1 ENTREGA
Delegación San Luis Potosi | 060 | 189 | 0205 | 12 | 01 | CEPILLOS PARA PULIDO DE AMALGA | PZA | 1 | PZA | 405 | 0 | 0 | 405 | 1 ENTREGA
Delegación San Luis Potosi | 060 | 189 | 0254 | 11 | 01 | CEPILLOS PARA PULIDO DE AMALGA | PZA | 1 | PZA | 108 | 0 | 0 | 108 | 1 ENTREGA
Delegación San Luis Potosi | 060 | 203 | 0298 | 11 | 01 | CINTAS TESTIGO PARA ESTERILIZA | RLL | 1 | RLL | 27 | 0 | 0 | 27 | 1 ENTREGA
Delegación San Luis Potosi | 060 | 203 | 0306 | 11 | 01 | CINTAS PARA USO QUIRURGICO MIC | CJA | 24 | RLL | 240 | 0 | 0 | 240 | 1 ENTREGA
Delegación San Luis Potosi | 060 | 235 | 0019 | 11 | 01 | COPAS PARA PIEZA DE MANO, DE H | ENV | 12 | PZA | 36 | 0 | 0 | 36 | 1 ENTREGA
Delegación San Luis Potosi | 060 | 308 | 0151 | 01 | 01 | DISPOSITIVOS INTRAUTERINO. CU | PZA | 1 | PZA | 880 | 880 | 880 | 2640 | 3 ENTREGAS
Delegación San Luis Potosi | 060 | 345 | 1360 | 11 | 01 | EQUIPOS PARA VENOCLISIS. EN FO | EQP | 1 | EQP | 10 | 0 | 0 | 10 | 1 ENTREGA
Delegación San Luis Potosi | 060 | 345 | 1378 | 12 | 01 | EQUIPOS PARA VENOCLISIS. EN FO | EQP | 1 | EQP | 72 | 0 | 0 | 72 | 1 ENTREGA
Delegación San Luis Potosi | 060 | 345 | 2350 | 03 | 01 | EQUIPOS PARA INTUBACION LAGRIM | EQP | 1 | EQP | 27 | 0 | 0 | 27 | 1 ENTREGA
Delegación San Luis Potosi | 060 | 371 | 2480 | 11 | 01 | ESPONJAS NEUROQUIRURGICAS. DE | ENV | 10 | PZA | 31 | 0 | 0 | 31 | 1 ENTREGA
Delegación San Luis Potosi | 060 | 551 | 2227 | 00 | 01 | JERINGA DE PLASTICO, GRADO -ME | PZA | 1 | PZA | 36 | 0 | 0 | 36 | 1 ENTREGA
Delegación San Luis Potosi | 060 | 593 | 0106 | 11 | 01 | LOSETAS PARA BATIR CEMENTO. DE | PZA | 1 | PZA | 38 | 0 | 0 | 38 | 1 ENTREGA
Delegación San Luis Potosi | 060 | 597 | 0037 | 11 | 01 | RESINAS AUTOPOLIMERIZABLES. PA | EST | 1 | EST | 266 | 266 | 0 | 532 | 2 ENTREGAS
Delegación San Luis Potosi | 060 | 693 | 0014 | 04 | 01 | PARAFINAS CON PUNTO DE FUSION | PZA | 1 | PZA | 105 | 0 | 0 | 105 | 1 ENTREGA
Delegación San Luis Potosi | 060 | 815 | 0058 | 13 | 01 | SELLADORES DE FISURAS Y FOSETA | EST | 1 | EST | 139 | 0 | 0 | 139 | 1 ENTREGA
Delegación San Luis Potosi | 060 | 830 | 7096 | 11 | 01 | SONDAS PARA YEYUNOSTOMIA, ESPE | PZA | 1 | PZA | 12 | 0 | 0 | 12 | 1 ENTREGA
Delegación San Luis Potosi | 060 | 830 | 7112 | 11 | 01 | SONDAS PARA YEYUNOSTOMIA, ESPE | PZA | 1 | PZA | 12 | 0 | 0 | 12 | 1 ENTREGA
Delegación San Luis Potosi | 060 | 889 | 0216 | 11 | 01 | TIRAS DE FLUORACINA, PARA USO | ENV | 10 | PZA | 89 | 0 | 0 | 89 | 1 ENTREGA
Delegación San Luis Potosi | 060 | 908 | 0460 | 03 | 01 | TUBOS ENDOBRONQUIAL PARA INTUB | PZA | 1 | PZA | 6 | 0 | 0 | 6 | 1 ENTREGA
Delegación San Luis Potosi | 060 | 946 | 0019 | 11 | 01 | VASOS PARA MEDICAMENTOS DE VID | PZA | 1 | PZA | 813 | 812 | 0 | 1625 | 2 ENTREGAS
Delegación San Luis Potosi | 060 | 953 | 0456 | 11 | 01 | VENDAS ENYESADAS, DE GASA DE A | ENV | 12 | PZA | 349 | 348 | 0 | 697 | 2 ENTREGAS
Delegación San Luis Potosi | 060 | 953 | 0597 | 11 | 01 | VENDAS ENYESADAS, DE GASA DE A | ENV | 12 | PZA | 68 | 0 | 0 | 68 | 1 ENTREGA
Delegación San Luis Potosi | 080 | 025 | 0136 | 01 | 01 | ADAPTADOR PARA AGUJAS TOMA -MU | BSA | 10 | PZA | 73 | 0 | 0 | 73 | 1 ENTREGA
Delegación San Luis Potosi | 080 | 085 | 0018 | 11 | 01 | ASAS.PARA SIEMBRA DE MEDIOS DE | PQT | 12 | PZA | 24 | 0 | 0 | 24 | 1 ENTREGA
Delegación San Luis Potosi | 080 | 085 | 0026 | 01 | 01 | ASA PARA SIEMBRA DE MEDIOS DE | PZA | 1 | PZA | 99 | 0 | 0 | 99 | 1 ENTREGA
Delegación San Luis Potosi | 080 | 085 | 0034 | 01 | 01 | ASA PARA SIEMBRA DE MEDIOS DE | PZA | 1 | PZA | 201 | 0 | 0 | 201 | 1 ENTREGA
Delegación San Luis Potosi | 080 | 229 | 0023 | 10 | 01 | COLORANTE DE WRIGHT PARA TE-\I | FCO | 1000 | ML. | 116 | 0 | 0 | 116 | 1 ENTREGA
Delegación San Luis Potosi | 080 | 229 | 0072 | 02 | 01 | VIOLETA DE GENCIANA (O DE CRIS | FCO | 500 | ML. | 59 | 0 | 0 | 59 | 1 ENTREGA
Delegación San Luis Potosi | 080 | 229 | 0072 | 02 | 01 | VIOLETA DE GENCIANA (O DE CRIS | FCO | 500 | ML. | 59 | 0 | 0 | 59 | 1 ENTREGA
Delegación San Luis Potosi | 080 | 229 | 0080 | 10 | 01 | AZUL DE METILENO DE LOEFFLERCO | FCO | 500 | ML. | 321 | 0 | 0 | 321 | 1 ENTREGA
Delegación San Luis Potosi | 080 | 229 | 0262 | 10 | 01 | COLORANTE PARA RETICULOCITOS(A | FCO | 25 | ML. | 47 | 0 | 0 | 47 | 1 ENTREGA
Delegación San Luis Potosi | 080 | 253 | 0014 | 01 | 01 | CUBREHEMATIMETRO PARA CUBRIRCA | CJA | 12 | PZA | 18 | 0 | 0 | 18 | 1 ENTREGA
Delegación San Luis Potosi | 080 | 316 | 0035 | 03 | 01 | TETRACICLINA DISCOS CON 30 -MC | PZA | 1 | PZA | 12 | 0 | 0 | 12 | 1 ENTREGA
Delegación San Luis Potosi | 080 | 316 | 0043 | 03 | 01 | TRIMETOPRIMA CON SULFAMETOXAZO | PZA | 1 | PZA | 19 | 0 | 0 | 19 | 1 ENTREGA
Delegación San Luis Potosi | 080 | 316 | 0100 | 04 | 01 | NITROFURANTOINA DISCOS CON -30 | PZA | 1 | PZA | 15 | 0 | 0 | 15 | 1 ENTREGA
Delegación San Luis Potosi | 080 | 316 | 0118 | 11 | 01 | OPTOQUINA DISCOS PARA DIFERENC | PZA | 1 | PZA | 161 | 0 | 0 | 161 | 1 ENTREGA
Delegación San Luis Potosi | 080 | 316 | 0118 | 11 | 01 | OPTOQUINA DISCOS PARA DIFERENC | PZA | 1 | PZA | 161 | 0 | 0 | 161 | 1 ENTREGA
Delegación San Luis Potosi | 080 | 316 | 0126 | 04 | 01 | PENICILINA DISCOS CON 10 UNIDA | PZA | 1 | PZA | 31 | 0 | 0 | 31 | 1 ENTREGA
Delegación San Luis Potosi | 080 | 316 | 0134 | 03 | 01 | FURAZOLIDONA DISCOS CON 100MCG | PZA | 1 | PZA | 15 | 0 | 0 | 15 | 1 ENTREGA
Delegación San Luis Potosi | 080 | 316 | 0159 | 03 | 01 | AMIKACINA DISCOS CON 30 MCG,EN | PZA | 1 | PZA | 17 | 0 | 0 | 17 | 1 ENTREGA
Delegación San Luis Potosi | 080 | 316 | 0175 | 03 | 01 | CLORAMFENICOL DISCOS CON 30MCG | PZA | 1 | PZA | 15 | 0 | 0 | 15 | 1 ENTREGA
Delegación San Luis Potosi | 080 | 316 | 0555 | 03 | 01 | BACITRACINA DISCOS CON 0.04-UN | PZA | 1 | PZA | 162 | 0 | 0 | 162 | 1 ENTREGA
Delegación San Luis Potosi | 080 | 316 | 0647 | 03 | 01 | N-N DIMETILPARAFENILENDIAMI-NA | PZA | 1 | PZA | 68 | 0 | 0 | 68 | 1 ENTREGA
Delegación San Luis Potosi | 080 | 316 | 0902 | 03 | 01 | ERITROMICINA DISCOS CON 15 -MC | PZA | 1 | PZA | 17 | 0 | 0 | 17 | 1 ENTREGA
Delegación San Luis Potosi | 080 | 316 | 2056 | 03 | 01 | DICLOXACILINA DISCOS CON 1 -MC | PZA | 1 | PZA | 14 | 0 | 0 | 14 | 1 ENTREGA
Delegación San Luis Potosi | 080 | 316 | 2601 | 03 | 01 | GENTAMICINA DISCOS CON 10 --MC | PZA | 1 | PZA | 17 | 0 | 0 | 17 | 1 ENTREGA
Delegación San Luis Potosi | 080 | 316 | 3757 | 03 | 01 | AMPICILINA DISCOS CON 10 - -MC | PZA | 1 | PZA | 12 | 0 | 0 | 12 | 1 ENTREGA
Delegación San Luis Potosi | 080 | 382 | 0109 | 01 | 01 | ESCOBILLON DE CERDAS PARA LAVA | PZA | 1 | PZA | 21 | 0 | 0 | 21 | 1 ENTREGA
Delegación San Luis Potosi | 080 | 382 | 0257 | 01 | 01 | ESCOBILLON DE CERDAS PARA LAVA | PZA | 1 | PZA | 340 | 339 | 0 | 679 | 2 ENTREGAS
Delegación San Luis Potosi | 080 | 382 | 0299 | 01 | 01 | ESCOBILLON DE CERDAS PARA LAVA | PZA | 1 | PZA | 295 | 0 | 0 | 295 | 1 ENTREGA
Delegación San Luis Potosi | 080 | 414 | 1539 | 05 | 01 | TROMBOPLASTINA DE ALTA SENSIBI | FCO | 1 | FCO | 193 | 0 | 0 | 193 | 1 ENTREGA
Delegación San Luis Potosi | 080 | 414 | 1554 | 04 | 01 | TROMBOPLASTINA PARCIAL ACTIVAD | PBA | 1 | PBA | 853 | 853 | 0 | 1706 | 2 ENTREGAS
Delegación San Luis Potosi | 080 | 431 | 0159 | 03 | 01 | FRASCO AMBAR CON BOCA ANCHA-Y | PZA | 1 | PZA | 40 | 0 | 0 | 40 | 1 ENTREGA
Delegación San Luis Potosi | 080 | 431 | 0233 | 10 | 01 | FRASCO DE POLIETILENO CON TUBO | PZA | 1 | PZA | 380 | 380 | 0 | 760 | 2 ENTREGAS
Delegación San Luis Potosi | 080 | 583 | 0106 | 01 | 01 | LAPICES MARCADORES PARA ESCRIB | CJA | 12 | PZA | 36 | 0 | 0 | 36 | 1 ENTREGA
Delegación San Luis Potosi | 080 | 583 | 0155 | 01 | 01 | LAPICES MARCADORES PARA MAR-CA | PZA | 1 | PZA | 189 | 0 | 0 | 189 | 1 ENTREGA
Delegación San Luis Potosi | 080 | 602 | 0541 | 00 | 01 | MATRAZ DE VIDRIO REFRACTARIOES | PZA | 1 | PZA | 34 | 0 | 0 | 34 | 1 ENTREGA
Delegación San Luis Potosi | 080 | 602 | 0558 | 01 | 01 | MATRAZ DE VIDRIO REFRACTARIOES | PZA | 1 | PZA | 13 | 0 | 0 | 13 | 1 ENTREGA
Delegación San Luis Potosi | 080 | 602 | 0897 | 00 | 01 | MATRAZ VOLUMETRICO DE VIDRIORE | PZA | 1 | PZA | 12 | 0 | 0 | 12 | 1 ENTREGA
Delegación San Luis Potosi | 080 | 602 | 0913 | 00 | 01 | MATRAZ VOLUMETRICO DE VIDRIORE | PZA | 1 | PZA | 12 | 0 | 0 | 12 | 1 ENTREGA
Delegación San Luis Potosi | 080 | 602 | 0921 | 00 | 01 | MATRAZ VOLUMETRICO DE VIDRIORE | PZA | 1 | PZA | 12 | 0 | 0 | 12 | 1 ENTREGA
Delegación San Luis Potosi | 080 | 602 | 0947 | 00 | 01 | MATRAZ VOLUMETRICO DE VIDRIORE | PZA | 1 | PZA | 12 | 0 | 0 | 12 | 1 ENTREGA
Delegación San Luis Potosi | 080 | 610 | 0269 | 01 | 01 | LISINA Y HIERRO AGAR (LIA) TA. | FCO | 450 | GRO | 1 | 0 | 0 | 1 | 1 ENTREGA
Delegación San Luis Potosi | 080 | 610 | 2182 | 01 | 01 | SALMONELLA SHIGELLA, AGAR MEDI | FCO | 450 | GRO | 1 | 0 | 0 | 1 | 1 ENTREGA
Delegación San Luis Potosi | 080 | 610 | 7454 | 10 | 01 | SIMMONS CON CITRATO, AGAR PARA | FCO | 450 | GRO | 14 | 0 | 0 | 14 | 1 ENTREGA
Delegación San Luis Potosi | 080 | 681 | 0289 | 02 | 01 | PAPEL FILTRO NO. 40, DISCO DE: | CJA | 100 | PZA | 12 | 0 | 0 | 12 | 1 ENTREGA
Delegación San Luis Potosi | 080 | 681 | 1105 | 00 | 01 | PAPEL PARAFINADO, SEMITRANS-PA | PZA | 1 | PZA | 4 | 0 | 0 | 4 | 1 ENTREGA
Delegación San Luis Potosi | 080 | 705 | 0026 | 03 | 01 | PIPETA CON SUBDIVISIONES DE0.1 | PZA | 1 | PZA | 8 | 0 | 0 | 8 | 1 ENTREGA
Delegación San Luis Potosi | 080 | 705 | 0034 | 11 | 01 | PIPETAS DE VIDRIO, PARA MEDIR | PZA | 1 | PZA | 45 | 0 | 0 | 45 | 1 ENTREGA
Delegación San Luis Potosi | 080 | 705 | 0109 | 03 | 01 | PIPETA DE VIDRIO, LINEAL TERMI | PZA | 1 | PZA | 254 | 0 | 0 | 254 | 1 ENTREGA
Delegación San Luis Potosi | 080 | 705 | 0125 | 03 | 01 | PIPETA DE VIDRIO, LINEAL TERMI | PZA | 1 | PZA | 57 | 0 | 0 | 57 | 1 ENTREGA
Delegación San Luis Potosi | 080 | 705 | 0141 | 02 | 01 | PIPETA DE VIDRIO, LINEAL TERMI | PZA | 1 | PZA | 101 | 0 | 0 | 101 | 1 ENTREGA
Delegación San Luis Potosi | 080 | 705 | 0166 | 02 | 01 | MEDIDOR DE LIQUIDOS PARA ME-DI | PZA | 1 | PZA | 6 | 0 | 0 | 6 | 1 ENTREGA
Delegación San Luis Potosi | 080 | 705 | 0190 | 02 | 01 | PIPETA DE VIDRIO, LINEAL TERMI | PZA | 1 | PZA | 17 | 0 | 0 | 17 | 1 ENTREGA
Delegación San Luis Potosi | 080 | 709 | 3471 | 00 | 01 | PIPETA AUTOMATICA DE VOLUMEN V | PZA | 1 | PZA | 3 | 0 | 0 | 3 | 1 ENTREGA
Delegación San Luis Potosi | 080 | 709 | 3489 | 00 | 01 | PIPETA AUTOMATICA DE VOLUMEN V | PZA | 1 | PZA | 12 | 0 | 0 | 12 | 1 ENTREGA
Delegación San Luis Potosi | 080 | 733 | 0246 | 10 | 01 | PROBETA DE POLIPROPILENO, --GR | PZA | 1 | PZA | 14 | 0 | 0 | 14 | 1 ENTREGA
Delegación San Luis Potosi | 080 | 733 | 0253 | 10 | 01 | PROBETA DE POLIPROPILENO, --GR | PZA | 1 | PZA | 48 | 0 | 0 | 48 | 1 ENTREGA
Delegación San Luis Potosi | 080 | 783 | 1557 | 01 | 01 | REACTIVO DE KOVAC PARA INVESTI | FCO | 50 | ML. | 13 | 0 | 0 | 13 | 1 ENTREGA
Delegación San Luis Potosi | 080 | 783 | 1581 | 01 | 01 | ACIDO SULFOSALICILICO AL 3%TA. | FCO | 200 | ML. | 5 | 0 | 0 | 5 | 1 ENTREGA
Delegación San Luis Potosi | 080 | 783 | 2258 | 01 | 01 | ALCOHOL-ACETONA PARA LA TIN-CI | FCO | 500 | ML. | 187 | 0 | 0 | 187 | 1 ENTREGA
Delegación San Luis Potosi | 080 | 823 | 0130 | 10 | 01 | SOLUCION AMORTIGUADORA PARALA | FCO | 100 | ML. | 53 | 0 | 0 | 53 | 1 ENTREGA
Delegación San Luis Potosi | 080 | 829 | 2288 | 10 | 01 | EOSINA-AZUL DE METILENO (CO-LO | FCO | 25 | GRO | 1 | 0 | 0 | 1 | 1 ENTREGA
Delegación San Luis Potosi | 080 | 830 | 5999 | 10 | 01 | FUCSINA BASICA Q.P. POLVO TA | FCO | 25 | GRO | 6 | 0 | 0 | 6 | 1 ENTREGA
Delegación San Luis Potosi | 080 | 889 | 0024 | 02 | 01 | TIRA REACTIVA PARA MEDIR PHEST | EST | 1 | EST | 139 | 0 | 0 | 139 | 1 ENTREGA
Delegación San Luis Potosi | 080 | 951 | 0613 | 01 | 01 | VASO DE PRECIPITADOS, DE VI-DR | PZA | 1 | PZA | 2 | 0 | 0 | 2 | 1 ENTREGA
Delegación San Luis Potosi | 080 | 951 | 0639 | 01 | 01 | VASO DE PRECIPITADOS, DE VI-DR | PZA | 1 | PZA | 13 | 0 | 0 | 13 | 1 ENTREGA
Delegación Sinaloa | 060 | 040 | 7605 | 11 | 01 | AGUJAS PARA BIOPSIA, DESECHABL | PZA | 1 | PZA | 240 | 0 | 0 | 240 | 1 ENTREGA
Delegación Sinaloa | 060 | 040 | 7613 | 11 | 01 | AGUJAS PARA BIOPSIA, DESECHABL | PZA | 1 | PZA | 144 | 0 | 0 | 144 | 1 ENTREGA
Delegación Sinaloa | 060 | 155 | 0304 | 13 | 01 | CAMPOS QUIRURGICOS. SIN IODOPO | ENV | 10 | PZA | 192 | 0 | 0 | 192 | 1 ENTREGA
Delegación Sinaloa | 060 | 166 | 0244 | 02 | 01 | TUBOS ENDOTRAQUEALES, SIN GLOB | PZA | 1 | PZA | 372 | 0 | 0 | 372 | 1 ENTREGA
Delegación Sinaloa | 060 | 166 | 0251 | 02 | 01 | TUBOS ENDOTRAQUEALES, SIN GLOB | PZA | 1 | PZA | 228 | 0 | 0 | 228 | 1 ENTREGA
Delegación Sinaloa | 060 | 166 | 0269 | 02 | 01 | TUBOS ENDOTRAQUEALES, SIN GLOB | PZA | 1 | PZA | 131 | 0 | 0 | 131 | 1 ENTREGA
Delegación Sinaloa | 060 | 167 | 0466 | 05 | 01 | CANULAS OROFARINGEAS. DE PLAST | PZA | 1 | PZA | 468 | 468 | 0 | 936 | 2 ENTREGAS
Delegación Sinaloa | 060 | 167 | 0482 | 04 | 01 | CANULAS OROFARINGEAS. DE PLAST | PZA | 1 | PZA | 1372 | 1372 | 1372 | 4116 | 3 ENTREGAS
Delegación Sinaloa | 060 | 167 | 0680 | 04 | 01 | CANULAS OROFARINGEAS. DE PLAST | PZA | 1 | PZA | 270 | 270 | 0 | 540 | 2 ENTREGAS
Delegación Sinaloa | 060 | 167 | 3312 | 12 | 01 | CANULAS OROFARINGEAS. DE PLAST | PZA | 1 | PZA | 426 | 426 | 0 | 852 | 2 ENTREGAS
Delegación Sinaloa | 060 | 167 | 3320 | 12 | 01 | CANULAS OROFARINGEAS. DE PLAST | PZA | 1 | PZA | 1104 | 1104 | 1104 | 3312 | 3 ENTREGAS
Delegación Sinaloa | 060 | 167 | 3346 | 07 | 01 | CANULAS OROFARINGEAS. DE PLAST | PZA | 1 | PZA | 1260 | 1260 | 1260 | 3780 | 3 ENTREGAS
Delegación Sinaloa | 060 | 167 | 3726 | 11 | 01 | CANULAS PARA DRENAJE TORACICO | PZA | 1 | PZA | 46 | 0 | 0 | 46 | 1 ENTREGA
Delegación Sinaloa | 060 | 168 | 1356 | 11 | 01 | TUBOS ENDOTRAQUEALES. DE PLAST | PZA | 1 | PZA | 306 | 306 | 0 | 612 | 2 ENTREGAS
Delegación Sinaloa | 060 | 168 | 1844 | 11 | 01 | TUBOS ENDOTRAQUEALES, DE PLAST | PZA | 1 | PZA | 120 | 0 | 0 | 120 | 1 ENTREGA
Delegación Sinaloa | 060 | 168 | 2214 | 11 | 01 | TUBOS ENDOTRAQUEALES. DE PLAST | PZA | 1 | PZA | 480 | 0 | 0 | 480 | 1 ENTREGA
Delegación Sinaloa | 060 | 168 | 2446 | 11 | 01 | TUBOS ENDOTRAQUEALES. DE PLAST | PZA | 1 | PZA | 288 | 288 | 0 | 576 | 2 ENTREGAS
Delegación Sinaloa | 060 | 168 | 2495 | 11 | 01 | TUBOS ENDOTRAQUEALES. DE PLAST | PZA | 1 | PZA | 300 | 300 | 0 | 600 | 2 ENTREGAS
Delegación Sinaloa | 060 | 168 | 2560 | 11 | 01 | TUBOS ENDOTRAQUEALES. DE PLAST | PZA | 1 | PZA | 336 | 0 | 0 | 336 | 1 ENTREGA
Delegación Sinaloa | 060 | 182 | 0160 | 11 | 01 | CEMENTOS DE IONOMERO DE VIDRIO | JGO | 1 | JGO | 48 | 0 | 0 | 48 | 1 ENTREGA
Delegación Sinaloa | 060 | 308 | 0151 | 01 | 01 | DISPOSITIVOS INTRAUTERINO. CU | PZA | 1 | PZA | 288 | 0 | 0 | 288 | 1 ENTREGA
Delegación Sinaloa | 060 | 345 | 1360 | 11 | 01 | EQUIPOS PARA VENOCLISIS. EN FO | EQP | 1 | EQP | 1896 | 1896 | 1896 | 5688 | 3 ENTREGAS
Delegación Sinaloa | 060 | 345 | 1378 | 12 | 01 | EQUIPOS PARA VENOCLISIS. EN FO | EQP | 1 | EQP | 8016 | 8016 | 8016 | 24048 | 3 ENTREGAS
Delegación Sinaloa | 060 | 345 | 1386 | 11 | 01 | EQUIPOS PARA VENOCLISIS. EN FO | EQP | 1 | EQP | 9596 | 9596 | 9596 | 28788 | 3 ENTREGAS
Delegación Sinaloa | 060 | 345 | 1394 | 11 | 01 | EQUIPOS PARA VENOCLISIS. EN FO | EQP | 1 | EQP | 5420 | 5420 | 5420 | 16260 | 3 ENTREGAS
Delegación Sinaloa | 060 | 345 | 2350 | 03 | 01 | EQUIPOS PARA INTUBACION LAGRIM | EQP | 1 | EQP | 36 | 0 | 0 | 36 | 1 ENTREGA
Delegación Sinaloa | 060 | 693 | 0014 | 04 | 01 | PARAFINAS CON PUNTO DE FUSION | PZA | 1 | PZA | 48 | 0 | 0 | 48 | 1 ENTREGA
Delegación Sinaloa | 060 | 815 | 0058 | 13 | 01 | SELLADORES DE FISURAS Y FOSETA | EST | 1 | EST | 12 | 0 | 0 | 12 | 1 ENTREGA
Delegación Sinaloa | 060 | 946 | 0019 | 11 | 01 | VASOS PARA MEDICAMENTOS DE VID | PZA | 1 | PZA | 978 | 978 | 0 | 1956 | 2 ENTREGAS
Delegación Sinaloa | 060 | 953 | 0456 | 11 | 01 | VENDAS ENYESADAS, DE GASA DE A | ENV | 12 | PZA | 270 | 270 | 0 | 540 | 2 ENTREGAS
Delegación Sinaloa | 060 | 953 | 0597 | 11 | 01 | VENDAS ENYESADAS, DE GASA DE A | ENV | 12 | PZA | 177 | 0 | 0 | 177 | 1 ENTREGA
Delegación Sinaloa | 070 | 707 | 0587 | 01 | 01 | PELICULA RADIOGRAFICA SENSIBLE | CJA | 1 | CJA | 12 | 0 | 0 | 12 | 1 ENTREGA
Delegación Sinaloa | 080 | 229 | 0080 | 10 | 01 | AZUL DE METILENO DE LOEFFLERCO | FCO | 500 | ML. | 84 | 0 | 0 | 84 | 1 ENTREGA
Delegación Sinaloa | 080 | 583 | 0155 | 01 | 01 | LAPICES MARCADORES PARA MAR-CA | PZA | 1 | PZA | 270 | 270 | 0 | 540 | 2 ENTREGAS
Delegación Sinaloa | 080 | 783 | 2258 | 01 | 01 | ALCOHOL-ACETONA PARA LA TIN-CI | FCO | 500 | ML. | 84 | 0 | 0 | 84 | 1 ENTREGA
Delegación Sonora | 060 | 040 | 0303 | 14 | 01 | AGUJAS PARA RAQUIANESTESIA O P | PZA | 1 | PZA | 64 | 0 | 0 | 64 | 1 ENTREGA
Delegación Sonora | 060 | 040 | 0535 | 02 | 01 | AGUJAS TIPO: HUBER, ANGULADA A | PZA | 1 | PZA | 5 | 0 | 0 | 5 | 1 ENTREGA
Delegación Sonora | 060 | 040 | 0840 | 01 | 01 | AGUJAS PARA BIOPSIA, DESECHABL | PZA | 1 | PZA | 17 | 0 | 0 | 17 | 1 ENTREGA
Delegación Sonora | 060 | 040 | 0857 | 01 | 01 | AGUJAS TIPO: HUBER, ANGULADA A | PZA | 1 | PZA | 360 | 0 | 0 | 360 | 1 ENTREGA
Delegación Sonora | 060 | 040 | 3745 | 11 | 01 | AGUJAS HIPODERMICA CON PABELLO | ENV | 100 | PZA | 463 | 462 | 0 | 925 | 2 ENTREGAS
Delegación Sonora | 060 | 040 | 7605 | 11 | 01 | AGUJAS PARA BIOPSIA, DESECHABL | PZA | 1 | PZA | 51 | 0 | 0 | 51 | 1 ENTREGA
Delegación Sonora | 060 | 040 | 8058 | 11 | 01 | AGUJAS DENTAL .TIPO CARPULE. D | ENV | 100 | PZA | 96 | 0 | 0 | 96 | 1 ENTREGA
Delegación Sonora | 060 | 066 | 0997 | 02 | 01 | ANTISEPTICOS. SOLUCION ANTISEP | ENV | 1 | ENV | 12 | 0 | 0 | 12 | 1 ENTREGA
Delegación Sonora | 060 | 088 | 0686 | 01 | 01 | APOSITOS ABSORBENTE A BASE DE | PZA | 1 | PZA | 84 | 0 | 0 | 84 | 1 ENTREGA
Delegación Sonora | 060 | 088 | 0694 | 01 | 01 | APOSITOS ABSORBENTE A BASE DE | PZA | 1 | PZA | 436 | 436 | 0 | 872 | 2 ENTREGAS
Delegación Sonora | 060 | 111 | 0208 | 10 | 01 | BARNIZ DE COPAL PARA REVESTIMI | JGO | 1 | JGO | 50 | 0 | 0 | 50 | 1 ENTREGA
Delegación Sonora | 060 | 125 | 1887 | 13 | 01 | BOLSA DE PAPEL GRADO MEDICO, C | ENV | 1000 | PZA | 16 | 0 | 0 | 16 | 1 ENTREGA
Delegación Sonora | 060 | 155 | 0155 | 13 | 01 | CAMPOS QUIRURGICOS. SIN IODOPO | ENV | 10 | PZA | 24 | 0 | 0 | 24 | 1 ENTREGA
Delegación Sonora | 060 | 155 | 0304 | 13 | 01 | CAMPOS QUIRURGICOS. SIN IODOPO | ENV | 10 | PZA | 44 | 0 | 0 | 44 | 1 ENTREGA
Delegación Sonora | 060 | 166 | 0244 | 02 | 01 | TUBOS ENDOTRAQUEALES, SIN GLOB | PZA | 1 | PZA | 412 | 0 | 0 | 412 | 1 ENTREGA
Delegación Sonora | 060 | 166 | 0251 | 02 | 01 | TUBOS ENDOTRAQUEALES, SIN GLOB | PZA | 1 | PZA | 395 | 394 | 0 | 789 | 2 ENTREGAS
Delegación Sonora | 060 | 166 | 0269 | 02 | 01 | TUBOS ENDOTRAQUEALES, SIN GLOB | PZA | 1 | PZA | 253 | 253 | 0 | 506 | 2 ENTREGAS
Delegación Sonora | 060 | 166 | 0590 | 01 | 01 | CANULAS PARA ASPIRACION MANUAL | PZA | 1 | PZA | 24 | 0 | 0 | 24 | 1 ENTREGA
Delegación Sonora | 060 | 166 | 1523 | 01 | 01 | CATETERES URETERAL DOBLE "J" D | PZA | 1 | PZA | 61 | 0 | 0 | 61 | 1 ENTREGA
Delegación Sonora | 060 | 166 | 1531 | 01 | 01 | CATETER URETERAL DOBLE "J" DE | PZA | 1 | PZA | 2 | 0 | 0 | 2 | 1 ENTREGA
Delegación Sonora | 060 | 167 | 0458 | 06 | 01 | CANULAS OROFARINGEAS. DE PLAST | PZA | 1 | PZA | 645 | 645 | 0 | 1290 | 2 ENTREGAS
Delegación Sonora | 060 | 167 | 0466 | 05 | 01 | CANULAS OROFARINGEAS. DE PLAST | PZA | 1 | PZA | 381 | 380 | 0 | 761 | 2 ENTREGAS
Delegación Sonora | 060 | 167 | 0482 | 04 | 01 | CANULAS OROFARINGEAS. DE PLAST | PZA | 1 | PZA | 2198 | 2198 | 2199 | 6595 | 3 ENTREGAS
Delegación Sonora | 060 | 167 | 0680 | 04 | 01 | CANULAS OROFARINGEAS. DE PLAST | PZA | 1 | PZA | 383 | 382 | 0 | 765 | 2 ENTREGAS
Delegación Sonora | 060 | 167 | 0789 | 11 | 01 | CATETERES PARA CATETERISMO VEN | PZA | 1 | PZA | 121 | 0 | 0 | 121 | 1 ENTREGA
Delegación Sonora | 060 | 167 | 0862 | 01 | 01 | CANULAS PARA TRAQUEOSTOMIA. CO | PZA | 1 | PZA | 6 | 0 | 0 | 6 | 1 ENTREGA
Delegación Sonora | 060 | 167 | 0888 | 01 | 01 | CANULAS PARA TRAQUEOSTOMIA. CO | PZA | 1 | PZA | 7 | 0 | 0 | 7 | 1 ENTREGA
Delegación Sonora | 060 | 167 | 0904 | 01 | 01 | CANULAS PARA TRAQUEOSTOMIA. CO | PZA | 1 | PZA | 36 | 0 | 0 | 36 | 1 ENTREGA
Delegación Sonora | 060 | 167 | 3304 | 12 | 01 | CANULAS OROFARINGEAS. DE PLAST | PZA | 1 | PZA | 266 | 0 | 0 | 266 | 1 ENTREGA
Delegación Sonora | 060 | 167 | 3312 | 12 | 01 | CANULAS OROFARINGEAS. DE PLAST | PZA | 1 | PZA | 369 | 369 | 0 | 738 | 2 ENTREGAS
Delegación Sonora | 060 | 167 | 3320 | 12 | 01 | CANULAS OROFARINGEAS. DE PLAST | PZA | 1 | PZA | 668 | 668 | 667 | 2003 | 3 ENTREGAS
Delegación Sonora | 060 | 167 | 3346 | 07 | 01 | CANULAS OROFARINGEAS. DE PLAST | PZA | 1 | PZA | 1147 | 1147 | 1147 | 3441 | 3 ENTREGAS
Delegación Sonora | 060 | 167 | 3726 | 11 | 01 | CANULAS PARA DRENAJE TORACICO | PZA | 1 | PZA | 95 | 0 | 0 | 95 | 1 ENTREGA
Delegación Sonora | 060 | 167 | 6638 | 12 | 01 | CATETERES PARA VASOS UMBILICAL | PZA | 1 | PZA | 383 | 0 | 0 | 383 | 1 ENTREGA
Delegación Sonora | 060 | 167 | 6646 | 12 | 01 | CATETERES PARA VASOS UMBILICAL | PZA | 1 | PZA | 64 | 0 | 0 | 64 | 1 ENTREGA
Delegación Sonora | 060 | 167 | 8220 | 11 | 01 | TUBOS ENDOTRAQUEALES, SIN GLOB | PZA | 1 | PZA | 78 | 0 | 0 | 78 | 1 ENTREGA
Delegación Sonora | 060 | 167 | 8238 | 11 | 01 | TUBOS ENDOTRAQUEALES, SIN GLOB | PZA | 1 | PZA | 288 | 288 | 0 | 576 | 2 ENTREGAS
Delegación Sonora | 060 | 168 | 1356 | 11 | 01 | TUBOS ENDOTRAQUEALES. DE PLAST | PZA | 1 | PZA | 332 | 0 | 0 | 332 | 1 ENTREGA
Delegación Sonora | 060 | 168 | 1455 | 11 | 01 | TUBOS ENDOTRAQUEALES, SIN GLOB | PZA | 1 | PZA | 27 | 0 | 0 | 27 | 1 ENTREGA
Delegación Sonora | 060 | 168 | 1844 | 11 | 01 | TUBOS ENDOTRAQUEALES, DE PLAST | PZA | 1 | PZA | 56 | 0 | 0 | 56 | 1 ENTREGA
Delegación Sonora | 060 | 168 | 1893 | 11 | 01 | TUBOS ENDOTRAQUEALES, DE PLAST | PZA | 1 | PZA | 276 | 0 | 0 | 276 | 1 ENTREGA
Delegación Sonora | 060 | 168 | 2214 | 11 | 01 | TUBOS ENDOTRAQUEALES. DE PLAST | PZA | 1 | PZA | 613 | 613 | 0 | 1226 | 2 ENTREGAS
Delegación Sonora | 060 | 168 | 2446 | 11 | 01 | TUBOS ENDOTRAQUEALES. DE PLAST | PZA | 1 | PZA | 324 | 324 | 0 | 648 | 2 ENTREGAS
Delegación Sonora | 060 | 168 | 2495 | 11 | 01 | TUBOS ENDOTRAQUEALES. DE PLAST | PZA | 1 | PZA | 297 | 296 | 0 | 593 | 2 ENTREGAS
Delegación Sonora | 060 | 168 | 2560 | 11 | 01 | TUBOS ENDOTRAQUEALES. DE PLAST | PZA | 1 | PZA | 365 | 0 | 0 | 365 | 1 ENTREGA
Delegación Sonora | 060 | 168 | 2578 | 11 | 01 | TUBOS ENDOTRAQUEALES. DE PLAST | PZA | 1 | PZA | 252 | 0 | 0 | 252 | 1 ENTREGA
Delegación Sonora | 060 | 168 | 2594 | 11 | 01 | TUBOS ENDOTRAQUEALES. DE PLAST | PZA | 1 | PZA | 88 | 0 | 0 | 88 | 1 ENTREGA
Delegación Sonora | 060 | 168 | 5340 | 11 | 01 | TUBOS ENDOTRAQUEALES, SIN GLOB | PZA | 1 | PZA | 116 | 0 | 0 | 116 | 1 ENTREGA
Delegación Sonora | 060 | 168 | 5365 | 11 | 01 | TUBOS ENDOTRAQUEALES, SIN GLOB | PZA | 1 | PZA | 112 | 0 | 0 | 112 | 1 ENTREGA
Delegación Sonora | 060 | 168 | 5381 | 11 | 01 | TUBOS ENDOTRAQUEALES, SIN GLOB | PZA | 1 | PZA | 105 | 0 | 0 | 105 | 1 ENTREGA
Delegación Sonora | 060 | 168 | 5399 | 11 | 01 | TUBOS ENDOTRAQUEALES, SIN GLOB | PZA | 1 | PZA | 42 | 0 | 0 | 42 | 1 ENTREGA
Delegación Sonora | 060 | 168 | 5431 | 11 | 01 | TUBOS ENDOTRAQUEALES, SIN GLOB | PZA | 1 | PZA | 6 | 0 | 0 | 6 | 1 ENTREGA
Delegación Sonora | 060 | 168 | 5456 | 11 | 01 | TUBOS ENDOTRAQUEAL, SIN GLOBO. | PZA | 1 | PZA | 10 | 0 | 0 | 10 | 1 ENTREGA
Delegación Sonora | 060 | 182 | 0160 | 11 | 01 | CEMENTOS DE IONOMERO DE VIDRIO | JGO | 1 | JGO | 29 | 0 | 0 | 29 | 1 ENTREGA
Delegación Sonora | 060 | 189 | 0031 | 12 | 01 | CEPILLOS PARA PULIDO DE AMALGA | PZA | 1 | PZA | 60 | 0 | 0 | 60 | 1 ENTREGA
Delegación Sonora | 060 | 203 | 0298 | 11 | 01 | CINTAS TESTIGO PARA ESTERILIZA | RLL | 1 | RLL | 2 | 0 | 0 | 2 | 1 ENTREGA
Delegación Sonora | 060 | 203 | 0306 | 11 | 01 | CINTAS PARA USO QUIRURGICO MIC | CJA | 24 | RLL | 355 | 0 | 0 | 355 | 1 ENTREGA
Delegación Sonora | 060 | 308 | 0151 | 01 | 01 | DISPOSITIVOS INTRAUTERINO. CU | PZA | 1 | PZA | 130 | 0 | 0 | 130 | 1 ENTREGA
Delegación Sonora | 060 | 345 | 1279 | 11 | 01 | EQUIPOS DE GASTROSTOMIA, DE SI | JGO | 1 | JGO | 49 | 0 | 0 | 49 | 1 ENTREGA
Delegación Sonora | 060 | 345 | 1287 | 11 | 01 | EQUIPOS DE GASTROSTOMIA, DE SI | JGO | 1 | JGO | 51 | 0 | 0 | 51 | 1 ENTREGA
Delegación Sonora | 060 | 345 | 1360 | 11 | 01 | EQUIPOS PARA VENOCLISIS. EN FO | EQP | 1 | EQP | 281 | 281 | 0 | 562 | 2 ENTREGAS
Delegación Sonora | 060 | 345 | 1378 | 12 | 01 | EQUIPOS PARA VENOCLISIS. EN FO | EQP | 1 | EQP | 401 | 400 | 0 | 801 | 2 ENTREGAS
Delegación Sonora | 060 | 345 | 2350 | 03 | 01 | EQUIPOS PARA INTUBACION LAGRIM | EQP | 1 | EQP | 1 | 0 | 0 | 1 | 1 ENTREGA
Delegación Sonora | 060 | 550 | 0636 | 05 | 01 | JERINGAS DE PLASTICO, PARA TUB | ENV | 200 | PZA | 75 | 0 | 0 | 75 | 1 ENTREGA
Delegación Sonora | 060 | 597 | 0037 | 11 | 01 | RESINAS AUTOPOLIMERIZABLES. PA | EST | 1 | EST | 23 | 0 | 0 | 23 | 1 ENTREGA
Delegación Sonora | 060 | 626 | 0024 | 04 | 01 | MEDIAS ELASTICAS DE COMPRESION | PAR | 1 | PAR | 68 | 0 | 0 | 68 | 1 ENTREGA
Delegación Sonora | 060 | 626 | 0073 | 03 | 01 | MEDIAS ELASTICAS DE COMPRESION | ENV | 1 | PAR | 8 | 0 | 0 | 8 | 1 ENTREGA
Delegación Sonora | 060 | 693 | 0014 | 04 | 01 | PARAFINAS CON PUNTO DE FUSION | PZA | 1 | PZA | 19 | 0 | 0 | 19 | 1 ENTREGA
Delegación Sonora | 060 | 830 | 7096 | 11 | 01 | SONDAS PARA YEYUNOSTOMIA, ESPE | PZA | 1 | PZA | 480 | 0 | 0 | 480 | 1 ENTREGA
Delegación Sonora | 060 | 830 | 7104 | 11 | 01 | SONDAS PARA YEYUNOSTOMIA, ESPE | PZA | 1 | PZA | 4 | 0 | 0 | 4 | 1 ENTREGA
Delegación Sonora | 060 | 859 | 0097 | 11 | 01 | TAPONES PARA SONDA DE FOLEY. D | PZA | 1 | PZA | 264 | 263 | 0 | 527 | 2 ENTREGAS
Delegación Sonora | 060 | 889 | 0216 | 11 | 01 | TIRAS DE FLUORACINA, PARA USO | ENV | 10 | PZA | 12 | 0 | 0 | 12 | 1 ENTREGA
Delegación Sonora | 060 | 946 | 0019 | 11 | 01 | VASOS PARA MEDICAMENTOS DE VID | PZA | 1 | PZA | 3 | 0 | 0 | 3 | 1 ENTREGA
Delegación Sonora | 060 | 953 | 0100 | 11 | 01 | VENDA ELASTICA ADHESIVA. DE AL | PZA | 1 | PZA | 84 | 0 | 0 | 84 | 1 ENTREGA
Delegación Sonora | 060 | 953 | 0456 | 11 | 01 | VENDAS ENYESADAS, DE GASA DE A | ENV | 12 | PZA | 391 | 391 | 0 | 782 | 2 ENTREGAS
Delegación Sonora | 060 | 953 | 0597 | 11 | 01 | VENDAS ENYESADAS, DE GASA DE A | ENV | 12 | PZA | 162 | 0 | 0 | 162 | 1 ENTREGA
Delegación Sonora | 080 | 025 | 0128 | 00 | 01 | AGUJA PARA TOMA Y RECOLEC---CI | CJA | 100 | PZA | 240 | 0 | 0 | 240 | 1 ENTREGA
Delegación Sonora | 080 | 025 | 0136 | 01 | 01 | ADAPTADOR PARA AGUJAS TOMA -MU | BSA | 10 | PZA | 16 | 0 | 0 | 16 | 1 ENTREGA
Delegación Sonora | 080 | 085 | 0026 | 01 | 01 | ASA PARA SIEMBRA DE MEDIOS DE | PZA | 1 | PZA | 14 | 0 | 0 | 14 | 1 ENTREGA
Delegación Sonora | 080 | 085 | 0034 | 01 | 01 | ASA PARA SIEMBRA DE MEDIOS DE | PZA | 1 | PZA | 32 | 0 | 0 | 32 | 1 ENTREGA
Delegación Sonora | 080 | 169 | 0157 | 01 | 01 | CAMARA DE NEUBAUER DE CRIS--TA | PZA | 1 | PZA | 28 | 0 | 0 | 28 | 1 ENTREGA
Delegación Sonora | 080 | 229 | 0023 | 10 | 01 | COLORANTE DE WRIGHT PARA TE-\I | FCO | 1000 | ML. | 20 | 0 | 0 | 20 | 1 ENTREGA
Delegación Sonora | 080 | 229 | 0072 | 02 | 01 | VIOLETA DE GENCIANA (O DE CRIS | FCO | 500 | ML. | 29 | 0 | 0 | 29 | 1 ENTREGA
Delegación Sonora | 080 | 229 | 0080 | 10 | 01 | AZUL DE METILENO DE LOEFFLERCO | FCO | 500 | ML. | 185 | 0 | 0 | 185 | 1 ENTREGA
Delegación Sonora | 080 | 229 | 0262 | 10 | 01 | COLORANTE PARA RETICULOCITOS(A | FCO | 25 | ML. | 5 | 0 | 0 | 5 | 1 ENTREGA
Delegación Sonora | 080 | 229 | 2995 | 00 | 01 | HEMATOXILINA DE HARRIS. COLORA | FCO | 1000 | ML. | 3 | 0 | 0 | 3 | 1 ENTREGA
Delegación Sonora | 080 | 316 | 0043 | 03 | 01 | TRIMETOPRIMA CON SULFAMETOXAZO | PZA | 1 | PZA | 12 | 0 | 0 | 12 | 1 ENTREGA
Delegación Sonora | 080 | 316 | 0126 | 04 | 01 | PENICILINA DISCOS CON 10 UNIDA | PZA | 1 | PZA | 12 | 0 | 0 | 12 | 1 ENTREGA
Delegación Sonora | 080 | 316 | 0555 | 03 | 01 | BACITRACINA DISCOS CON 0.04-UN | PZA | 1 | PZA | 216 | 0 | 0 | 216 | 1 ENTREGA
Delegación Sonora | 080 | 382 | 0109 | 01 | 01 | ESCOBILLON DE CERDAS PARA LAVA | PZA | 1 | PZA | 240 | 0 | 0 | 240 | 1 ENTREGA
Delegación Sonora | 080 | 431 | 0043 | 02 | 01 | FRASCO DE VIDRIO TRANSPAREN-TE | PZA | 1 | PZA | 24 | 0 | 0 | 24 | 1 ENTREGA
Delegación Sonora | 080 | 431 | 0159 | 03 | 01 | FRASCO AMBAR CON BOCA ANCHA-Y | PZA | 1 | PZA | 26 | 0 | 0 | 26 | 1 ENTREGA
Delegación Sonora | 080 | 431 | 0233 | 10 | 01 | FRASCO DE POLIETILENO CON TUBO | PZA | 1 | PZA | 9 | 0 | 0 | 9 | 1 ENTREGA
Delegación Sonora | 080 | 574 | 0016 | 01 | 01 | LANCETA METALICA, INTEGRADA A | CJA | 100 | PZA | 36 | 0 | 0 | 36 | 1 ENTREGA
Delegación Sonora | 080 | 583 | 0155 | 01 | 01 | LAPICES MARCADORES PARA MAR-CA | PZA | 1 | PZA | 347 | 0 | 0 | 347 | 1 ENTREGA
Delegación Sonora | 080 | 602 | 0541 | 00 | 01 | MATRAZ DE VIDRIO REFRACTARIOES | PZA | 1 | PZA | 18 | 0 | 0 | 18 | 1 ENTREGA
Delegación Sonora | 080 | 602 | 0558 | 01 | 01 | MATRAZ DE VIDRIO REFRACTARIOES | PZA | 1 | PZA | 6 | 0 | 0 | 6 | 1 ENTREGA
Delegación Sonora | 080 | 602 | 0897 | 00 | 01 | MATRAZ VOLUMETRICO DE VIDRIORE | PZA | 1 | PZA | 2 | 0 | 0 | 2 | 1 ENTREGA
Delegación Sonora | 080 | 602 | 0905 | 00 | 01 | MATRAZ VOLUMETRICO DE VIDRIORE | PZA | 1 | PZA | 2 | 0 | 0 | 2 | 1 ENTREGA
Delegación Sonora | 080 | 610 | 0269 | 01 | 01 | LISINA Y HIERRO AGAR (LIA) TA. | FCO | 450 | GRO | 12 | 0 | 0 | 12 | 1 ENTREGA
Delegación Sonora | 080 | 610 | 2448 | 11 | 01 | MEDIO TCBS (TIOSULFATO, CITRAT | FCO | 1 | FCO | 4 | 0 | 0 | 4 | 1 ENTREGA
Delegación Sonora | 080 | 610 | 8254 | 01 | 01 | AGAR-AGAR BASE PARA LA PREPARA | FCO | 450 | GRO | 5 | 0 | 0 | 5 | 1 ENTREGA
Delegación Sonora | 080 | 681 | 1105 | 00 | 01 | PAPEL PARAFINADO, SEMITRANS-PA | PZA | 1 | PZA | 1 | 0 | 0 | 1 | 1 ENTREGA
Delegación Sonora | 080 | 705 | 0026 | 03 | 01 | PIPETA CON SUBDIVISIONES DE0.1 | PZA | 1 | PZA | 10 | 0 | 0 | 10 | 1 ENTREGA
Delegación Sonora | 080 | 705 | 0034 | 11 | 01 | PIPETAS DE VIDRIO, PARA MEDIR | PZA | 1 | PZA | 35 | 0 | 0 | 35 | 1 ENTREGA
Delegación Sonora | 080 | 705 | 0109 | 03 | 01 | PIPETA DE VIDRIO, LINEAL TERMI | PZA | 1 | PZA | 84 | 0 | 0 | 84 | 1 ENTREGA
Delegación Sonora | 080 | 705 | 0125 | 03 | 01 | PIPETA DE VIDRIO, LINEAL TERMI | PZA | 1 | PZA | 89 | 0 | 0 | 89 | 1 ENTREGA
Delegación Sonora | 080 | 705 | 0190 | 02 | 01 | PIPETA DE VIDRIO, LINEAL TERMI | PZA | 1 | PZA | 4 | 0 | 0 | 4 | 1 ENTREGA
Delegación Sonora | 080 | 709 | 3471 | 00 | 01 | PIPETA AUTOMATICA DE VOLUMEN V | PZA | 1 | PZA | 1 | 0 | 0 | 1 | 1 ENTREGA
Delegación Sonora | 080 | 709 | 3489 | 00 | 01 | PIPETA AUTOMATICA DE VOLUMEN V | PZA | 1 | PZA | 2 | 0 | 0 | 2 | 1 ENTREGA
Delegación Sonora | 080 | 783 | 1490 | 01 | 01 | LIQUIDO PARA CONTAR PLAQUE--TA | FCO | 125 | ML. | 1 | 0 | 0 | 1 | 1 ENTREGA
Delegación Sonora | 080 | 783 | 2258 | 01 | 01 | ALCOHOL-ACETONA PARA LA TIN-CI | FCO | 500 | ML. | 153 | 0 | 0 | 153 | 1 ENTREGA
Delegación Sonora | 080 | 829 | 0084 | 01 | 01 | SOLUCION ALCHOLICA GIEMSA -0.4 | FCO | 500 | ML. | 9 | 0 | 0 | 9 | 1 ENTREGA
Delegación Sonora | 080 | 829 | 1413 | 01 | 01 | YODO EN SOLUCION PARA A\ADIRAL | FCO | 50 | ML. | 12 | 0 | 0 | 12 | 1 ENTREGA
Delegación Sonora | 080 | 829 | 2288 | 10 | 01 | EOSINA-AZUL DE METILENO (CO-LO | FCO | 25 | GRO | 3 | 0 | 0 | 3 | 1 ENTREGA
Delegación Sonora | 080 | 830 | 2582 | 10 | 01 | MEDIO PARA INCLUSION DE TEJIDO | FCO | 118 | ML. | 8 | 0 | 0 | 8 | 1 ENTREGA
Delegación Sonora | 080 | 830 | 9132 | 11 | 01 | CARBONATO DE LITIO. RA. POLVO. | FCO | 250 | GRO | 6 | 0 | 0 | 6 | 1 ENTREGA
Delegación Sonora | 080 | 832 | 4230 | 00 | 01 | RESINA SINTETICA MEDIO DE MONT | ENV | 1 | ENV | 18 | 0 | 0 | 18 | 1 ENTREGA
Delegación Sonora | 080 | 889 | 0024 | 02 | 01 | TIRA REACTIVA PARA MEDIR PHEST | EST | 1 | EST | 1 | 0 | 0 | 1 | 1 ENTREGA
Delegación Sonora | 080 | 909 | 5573 | 11 | 01 | TUBO SISTEMA PARA TOMA Y RECOL | CJA | 200 | TBO | 68 | 0 | 0 | 68 | 1 ENTREGA
Delegación Tabasco | 060 | 040 | 3745 | 11 | 01 | AGUJAS HIPODERMICA CON PABELLO | ENV | 100 | PZA | 381 | 380 | 0 | 761 | 2 ENTREGAS
Delegación Tabasco | 060 | 040 | 8058 | 11 | 01 | AGUJAS DENTAL .TIPO CARPULE. D | ENV | 100 | PZA | 79 | 0 | 0 | 79 | 1 ENTREGA
Delegación Tabasco | 060 | 111 | 0208 | 10 | 01 | BARNIZ DE COPAL PARA REVESTIMI | JGO | 1 | JGO | 18 | 0 | 0 | 18 | 1 ENTREGA
Delegación Tabasco | 060 | 166 | 0251 | 02 | 01 | TUBOS ENDOTRAQUEALES, SIN GLOB | PZA | 1 | PZA | 108 | 0 | 0 | 108 | 1 ENTREGA
Delegación Tabasco | 060 | 166 | 0269 | 02 | 01 | TUBOS ENDOTRAQUEALES, SIN GLOB | PZA | 1 | PZA | 200 | 0 | 0 | 200 | 1 ENTREGA
Delegación Tabasco | 060 | 167 | 0466 | 05 | 01 | CANULAS OROFARINGEAS. DE PLAST | PZA | 1 | PZA | 84 | 0 | 0 | 84 | 1 ENTREGA
Delegación Tabasco | 060 | 167 | 0482 | 04 | 01 | CANULAS OROFARINGEAS. DE PLAST | PZA | 1 | PZA | 191 | 0 | 0 | 191 | 1 ENTREGA
Delegación Tabasco | 060 | 167 | 0789 | 11 | 01 | CATETERES PARA CATETERISMO VEN | PZA | 1 | PZA | 8 | 0 | 0 | 8 | 1 ENTREGA
Delegación Tabasco | 060 | 167 | 3304 | 12 | 01 | CANULAS OROFARINGEAS. DE PLAST | PZA | 1 | PZA | 17 | 0 | 0 | 17 | 1 ENTREGA
Delegación Tabasco | 060 | 167 | 3312 | 12 | 01 | CANULAS OROFARINGEAS. DE PLAST | PZA | 1 | PZA | 93 | 0 | 0 | 93 | 1 ENTREGA
Delegación Tabasco | 060 | 167 | 3346 | 07 | 01 | CANULAS OROFARINGEAS. DE PLAST | PZA | 1 | PZA | 80 | 0 | 0 | 80 | 1 ENTREGA
Delegación Tabasco | 060 | 167 | 8220 | 11 | 01 | TUBOS ENDOTRAQUEALES, SIN GLOB | PZA | 1 | PZA | 60 | 0 | 0 | 60 | 1 ENTREGA
Delegación Tabasco | 060 | 168 | 1356 | 11 | 01 | TUBOS ENDOTRAQUEALES. DE PLAST | PZA | 1 | PZA | 145 | 0 | 0 | 145 | 1 ENTREGA
Delegación Tabasco | 060 | 168 | 2214 | 11 | 01 | TUBOS ENDOTRAQUEALES. DE PLAST | PZA | 1 | PZA | 150 | 0 | 0 | 150 | 1 ENTREGA
Delegación Tabasco | 060 | 168 | 2446 | 11 | 01 | TUBOS ENDOTRAQUEALES. DE PLAST | PZA | 1 | PZA | 170 | 0 | 0 | 170 | 1 ENTREGA
Delegación Tabasco | 060 | 168 | 2495 | 11 | 01 | TUBOS ENDOTRAQUEALES. DE PLAST | PZA | 1 | PZA | 150 | 0 | 0 | 150 | 1 ENTREGA
Delegación Tabasco | 060 | 168 | 2560 | 11 | 01 | TUBOS ENDOTRAQUEALES. DE PLAST | PZA | 1 | PZA | 17 | 0 | 0 | 17 | 1 ENTREGA
Delegación Tabasco | 060 | 168 | 2578 | 11 | 01 | TUBOS ENDOTRAQUEALES. DE PLAST | PZA | 1 | PZA | 25 | 0 | 0 | 25 | 1 ENTREGA
Delegación Tabasco | 060 | 168 | 2594 | 11 | 01 | TUBOS ENDOTRAQUEALES. DE PLAST | PZA | 1 | PZA | 9 | 0 | 0 | 9 | 1 ENTREGA
Delegación Tabasco | 060 | 182 | 0160 | 11 | 01 | CEMENTOS DE IONOMERO DE VIDRIO | JGO | 1 | JGO | 37 | 0 | 0 | 37 | 1 ENTREGA
Delegación Tabasco | 060 | 189 | 0205 | 12 | 01 | CEPILLOS PARA PULIDO DE AMALGA | PZA | 1 | PZA | 2 | 0 | 0 | 2 | 1 ENTREGA
Delegación Tabasco | 060 | 203 | 0298 | 11 | 01 | CINTAS TESTIGO PARA ESTERILIZA | RLL | 1 | RLL | 84 | 0 | 0 | 84 | 1 ENTREGA
Delegación Tabasco | 060 | 308 | 0151 | 01 | 01 | DISPOSITIVOS INTRAUTERINO. CU | PZA | 1 | PZA | 39 | 0 | 0 | 39 | 1 ENTREGA
Delegación Tabasco | 060 | 426 | 0331 | 01 | 01 | FRASCO DE VIDRIO PARA LECHE MA | PZA | 1 | PZA | 255 | 0 | 0 | 255 | 1 ENTREGA
Delegación Tabasco | 060 | 551 | 2227 | 00 | 01 | JERINGA DE PLASTICO, GRADO -ME | PZA | 1 | PZA | 24 | 0 | 0 | 24 | 1 ENTREGA
Delegación Tabasco | 060 | 593 | 0106 | 11 | 01 | LOSETAS PARA BATIR CEMENTO. DE | PZA | 1 | PZA | 2 | 0 | 0 | 2 | 1 ENTREGA
Delegación Tabasco | 060 | 815 | 0058 | 13 | 01 | SELLADORES DE FISURAS Y FOSETA | EST | 1 | EST | 8 | 0 | 0 | 8 | 1 ENTREGA
Delegación Tabasco | 060 | 946 | 0019 | 11 | 01 | VASOS PARA MEDICAMENTOS DE VID | PZA | 1 | PZA | 48 | 0 | 0 | 48 | 1 ENTREGA
Delegación Tabasco | 060 | 953 | 0456 | 11 | 01 | VENDAS ENYESADAS, DE GASA DE A | ENV | 12 | PZA | 4 | 0 | 0 | 4 | 1 ENTREGA
Delegación Tabasco | 060 | 953 | 0597 | 11 | 01 | VENDAS ENYESADAS, DE GASA DE A | ENV | 12 | PZA | 50 | 0 | 0 | 50 | 1 ENTREGA
Delegación Tabasco | 080 | 025 | 0136 | 01 | 01 | ADAPTADOR PARA AGUJAS TOMA -MU | BSA | 10 | PZA | 72 | 0 | 0 | 72 | 1 ENTREGA
Delegación Tabasco | 080 | 085 | 0018 | 11 | 01 | ASAS.PARA SIEMBRA DE MEDIOS DE | PQT | 12 | PZA | 12 | 0 | 0 | 12 | 1 ENTREGA
Delegación Tabasco | 080 | 085 | 0026 | 01 | 01 | ASA PARA SIEMBRA DE MEDIOS DE | PZA | 1 | PZA | 9 | 0 | 0 | 9 | 1 ENTREGA
Delegación Tabasco | 080 | 085 | 0034 | 01 | 01 | ASA PARA SIEMBRA DE MEDIOS DE | PZA | 1 | PZA | 4 | 0 | 0 | 4 | 1 ENTREGA
Delegación Tabasco | 080 | 169 | 0157 | 01 | 01 | CAMARA DE NEUBAUER DE CRIS--TA | PZA | 1 | PZA | 12 | 0 | 0 | 12 | 1 ENTREGA
Delegación Tabasco | 080 | 229 | 0023 | 10 | 01 | COLORANTE DE WRIGHT PARA TE-\I | FCO | 1000 | ML. | 17 | 0 | 0 | 17 | 1 ENTREGA
Delegación Tabasco | 080 | 229 | 0072 | 02 | 01 | VIOLETA DE GENCIANA (O DE CRIS | FCO | 500 | ML. | 3 | 0 | 0 | 3 | 1 ENTREGA
Delegación Tabasco | 080 | 229 | 0080 | 10 | 01 | AZUL DE METILENO DE LOEFFLERCO | FCO | 500 | ML. | 100 | 0 | 0 | 100 | 1 ENTREGA
Delegación Tabasco | 080 | 382 | 0109 | 01 | 01 | ESCOBILLON DE CERDAS PARA LAVA | PZA | 1 | PZA | 12 | 0 | 0 | 12 | 1 ENTREGA
Delegación Tabasco | 080 | 382 | 0257 | 01 | 01 | ESCOBILLON DE CERDAS PARA LAVA | PZA | 1 | PZA | 132 | 0 | 0 | 132 | 1 ENTREGA
Delegación Tabasco | 080 | 583 | 0155 | 01 | 01 | LAPICES MARCADORES PARA MAR-CA | PZA | 1 | PZA | 240 | 0 | 0 | 240 | 1 ENTREGA
Delegación Tabasco | 080 | 709 | 3489 | 00 | 01 | PIPETA AUTOMATICA DE VOLUMEN V | PZA | 1 | PZA | 1 | 0 | 0 | 1 | 1 ENTREGA
Delegación Tabasco | 080 | 783 | 1581 | 01 | 01 | ACIDO SULFOSALICILICO AL 3%TA. | FCO | 200 | ML. | 24 | 0 | 0 | 24 | 1 ENTREGA
Delegación Tabasco | 080 | 783 | 2258 | 01 | 01 | ALCOHOL-ACETONA PARA LA TIN-CI | FCO | 500 | ML. | 25 | 0 | 0 | 25 | 1 ENTREGA
Delegación Tabasco | 080 | 889 | 0024 | 02 | 01 | TIRA REACTIVA PARA MEDIR PHEST | EST | 1 | EST | 37 | 0 | 0 | 37 | 1 ENTREGA
Delegación Tabasco | 080 | 909 | 5573 | 11 | 01 | TUBO SISTEMA PARA TOMA Y RECOL | CJA | 200 | TBO | 24 | 0 | 0 | 24 | 1 ENTREGA
Delegación Tamaulipas | 060 | 040 | 0303 | 14 | 01 | AGUJAS PARA RAQUIANESTESIA O P | PZA | 1 | PZA | 20 | 0 | 0 | 20 | 1 ENTREGA
Delegación Tamaulipas | 060 | 040 | 0535 | 02 | 01 | AGUJAS TIPO: HUBER, ANGULADA A | PZA | 1 | PZA | 6 | 0 | 0 | 6 | 1 ENTREGA
Delegación Tamaulipas | 060 | 040 | 0840 | 01 | 01 | AGUJAS PARA BIOPSIA, DESECHABL | PZA | 1 | PZA | 148 | 0 | 0 | 148 | 1 ENTREGA
Delegación Tamaulipas | 060 | 040 | 3745 | 11 | 01 | AGUJAS HIPODERMICA CON PABELLO | ENV | 100 | PZA | 1000 | 1000 | 1000 | 3000 | 3 ENTREGAS
Delegación Tamaulipas | 060 | 040 | 7605 | 11 | 01 | AGUJAS PARA BIOPSIA, DESECHABL | PZA | 1 | PZA | 155 | 0 | 0 | 155 | 1 ENTREGA
Delegación Tamaulipas | 060 | 040 | 7613 | 11 | 01 | AGUJAS PARA BIOPSIA, DESECHABL | PZA | 1 | PZA | 40 | 0 | 0 | 40 | 1 ENTREGA
Delegación Tamaulipas | 060 | 040 | 8058 | 11 | 01 | AGUJAS DENTAL .TIPO CARPULE. D | ENV | 100 | PZA | 353 | 0 | 0 | 353 | 1 ENTREGA
Delegación Tamaulipas | 060 | 040 | 9049 | 02 | 01 | AGUJAS PARA BIOPSIA, REESTERIL | PZA | 1 | PZA | 8 | 0 | 0 | 8 | 1 ENTREGA
Delegación Tamaulipas | 060 | 066 | 0997 | 02 | 01 | ANTISEPTICOS. SOLUCION ANTISEP | ENV | 1 | ENV | 240 | 0 | 0 | 240 | 1 ENTREGA
Delegación Tamaulipas | 060 | 125 | 3776 | 01 | 01 | BOLSAS PARA ILEOSTOMIA O COLOS | ENV | 10 | PZA | 24 | 0 | 0 | 24 | 1 ENTREGA
Delegación Tamaulipas | 060 | 165 | 0864 | 01 | 01 | CATETER PARA DRENAJE TORACICO. | PZA | 1 | PZA | 24 | 0 | 0 | 24 | 1 ENTREGA
Delegación Tamaulipas | 060 | 166 | 0244 | 02 | 01 | TUBOS ENDOTRAQUEALES, SIN GLOB | PZA | 1 | PZA | 274 | 273 | 0 | 547 | 2 ENTREGAS
Delegación Tamaulipas | 060 | 166 | 0251 | 02 | 01 | TUBOS ENDOTRAQUEALES, SIN GLOB | PZA | 1 | PZA | 492 | 492 | 0 | 984 | 2 ENTREGAS
Delegación Tamaulipas | 060 | 166 | 0269 | 02 | 01 | TUBOS ENDOTRAQUEALES, SIN GLOB | PZA | 1 | PZA | 416 | 416 | 0 | 832 | 2 ENTREGAS
Delegación Tamaulipas | 060 | 166 | 0566 | 01 | 01 | CANULAS PARA ASPIRACION MANUAL | PZA | 1 | PZA | 50 | 0 | 0 | 50 | 1 ENTREGA
Delegación Tamaulipas | 060 | 166 | 0590 | 01 | 01 | CANULAS PARA ASPIRACION MANUAL | PZA | 1 | PZA | 41 | 0 | 0 | 41 | 1 ENTREGA
Delegación Tamaulipas | 060 | 166 | 0616 | 01 | 01 | CANULAS PARA ASPIRACION MANUAL | PZA | 1 | PZA | 38 | 0 | 0 | 38 | 1 ENTREGA
Delegación Tamaulipas | 060 | 166 | 1531 | 01 | 01 | CATETER URETERAL DOBLE "J" DE | PZA | 1 | PZA | 2 | 0 | 0 | 2 | 1 ENTREGA
Delegación Tamaulipas | 060 | 167 | 0466 | 05 | 01 | CANULAS OROFARINGEAS. DE PLAST | PZA | 1 | PZA | 4 | 0 | 0 | 4 | 1 ENTREGA
Delegación Tamaulipas | 060 | 167 | 0482 | 04 | 01 | CANULAS OROFARINGEAS. DE PLAST | PZA | 1 | PZA | 296 | 296 | 0 | 592 | 2 ENTREGAS
Delegación Tamaulipas | 060 | 167 | 0789 | 11 | 01 | CATETERES PARA CATETERISMO VEN | PZA | 1 | PZA | 310 | 310 | 0 | 620 | 2 ENTREGAS
Delegación Tamaulipas | 060 | 167 | 0862 | 01 | 01 | CANULAS PARA TRAQUEOSTOMIA. CO | PZA | 1 | PZA | 5 | 0 | 0 | 5 | 1 ENTREGA
Delegación Tamaulipas | 060 | 167 | 0888 | 01 | 01 | CANULAS PARA TRAQUEOSTOMIA. CO | PZA | 1 | PZA | 60 | 0 | 0 | 60 | 1 ENTREGA
Delegación Tamaulipas | 060 | 167 | 0904 | 01 | 01 | CANULAS PARA TRAQUEOSTOMIA. CO | PZA | 1 | PZA | 6 | 0 | 0 | 6 | 1 ENTREGA
Delegación Tamaulipas | 060 | 167 | 3304 | 12 | 01 | CANULAS OROFARINGEAS. DE PLAST | PZA | 1 | PZA | 38 | 0 | 0 | 38 | 1 ENTREGA
Delegación Tamaulipas | 060 | 167 | 3312 | 12 | 01 | CANULAS OROFARINGEAS. DE PLAST | PZA | 1 | PZA | 422 | 421 | 0 | 843 | 2 ENTREGAS
Delegación Tamaulipas | 060 | 167 | 3320 | 12 | 01 | CANULAS OROFARINGEAS. DE PLAST | PZA | 1 | PZA | 696 | 696 | 696 | 2088 | 3 ENTREGAS
Delegación Tamaulipas | 060 | 167 | 3346 | 07 | 01 | CANULAS OROFARINGEAS. DE PLAST | PZA | 1 | PZA | 774 | 774 | 773 | 2321 | 3 ENTREGAS
Delegación Tamaulipas | 060 | 167 | 3726 | 11 | 01 | CANULAS PARA DRENAJE TORACICO | PZA | 1 | PZA | 12 | 0 | 0 | 12 | 1 ENTREGA
Delegación Tamaulipas | 060 | 167 | 6638 | 12 | 01 | CATETERES PARA VASOS UMBILICAL | PZA | 1 | PZA | 360 | 0 | 0 | 360 | 1 ENTREGA
Delegación Tamaulipas | 060 | 167 | 6646 | 12 | 01 | CATETERES PARA VASOS UMBILICAL | PZA | 1 | PZA | 368 | 0 | 0 | 368 | 1 ENTREGA
Delegación Tamaulipas | 060 | 167 | 8220 | 11 | 01 | TUBOS ENDOTRAQUEALES, SIN GLOB | PZA | 1 | PZA | 322 | 0 | 0 | 322 | 1 ENTREGA
Delegación Tamaulipas | 060 | 167 | 8238 | 11 | 01 | TUBOS ENDOTRAQUEALES, SIN GLOB | PZA | 1 | PZA | 28 | 0 | 0 | 28 | 1 ENTREGA
Delegación Tamaulipas | 060 | 167 | 8766 | 11 | 01 | SONDAS PARA NUTRICION ENTERAL, | BSA | 1 | BSA | 126 | 0 | 0 | 126 | 1 ENTREGA
Delegación Tamaulipas | 060 | 168 | 1356 | 11 | 01 | TUBOS ENDOTRAQUEALES. DE PLAST | PZA | 1 | PZA | 105 | 0 | 0 | 105 | 1 ENTREGA
Delegación Tamaulipas | 060 | 168 | 1455 | 11 | 01 | TUBOS ENDOTRAQUEALES, SIN GLOB | PZA | 1 | PZA | 86 | 0 | 0 | 86 | 1 ENTREGA
Delegación Tamaulipas | 060 | 168 | 1844 | 11 | 01 | TUBOS ENDOTRAQUEALES, DE PLAST | PZA | 1 | PZA | 24 | 0 | 0 | 24 | 1 ENTREGA
Delegación Tamaulipas | 060 | 168 | 1943 | 11 | 01 | TUBOS ENDOTRAQUEALES, DE PLAST | PZA | 1 | PZA | 14 | 0 | 0 | 14 | 1 ENTREGA
Delegación Tamaulipas | 060 | 168 | 2214 | 11 | 01 | TUBOS ENDOTRAQUEALES. DE PLAST | PZA | 1 | PZA | 303 | 0 | 0 | 303 | 1 ENTREGA
Delegación Tamaulipas | 060 | 168 | 2446 | 11 | 01 | TUBOS ENDOTRAQUEALES. DE PLAST | PZA | 1 | PZA | 274 | 274 | 0 | 548 | 2 ENTREGAS
Delegación Tamaulipas | 060 | 168 | 2495 | 11 | 01 | TUBOS ENDOTRAQUEALES. DE PLAST | PZA | 1 | PZA | 453 | 452 | 0 | 905 | 2 ENTREGAS
Delegación Tamaulipas | 060 | 168 | 2560 | 11 | 01 | TUBOS ENDOTRAQUEALES. DE PLAST | PZA | 1 | PZA | 161 | 0 | 0 | 161 | 1 ENTREGA
Delegación Tamaulipas | 060 | 168 | 2578 | 11 | 01 | TUBOS ENDOTRAQUEALES. DE PLAST | PZA | 1 | PZA | 12 | 0 | 0 | 12 | 1 ENTREGA
Delegación Tamaulipas | 060 | 168 | 2594 | 11 | 01 | TUBOS ENDOTRAQUEALES. DE PLAST | PZA | 1 | PZA | 240 | 0 | 0 | 240 | 1 ENTREGA
Delegación Tamaulipas | 060 | 168 | 5340 | 11 | 01 | TUBOS ENDOTRAQUEALES, SIN GLOB | PZA | 1 | PZA | 91 | 0 | 0 | 91 | 1 ENTREGA
Delegación Tamaulipas | 060 | 168 | 5365 | 11 | 01 | TUBOS ENDOTRAQUEALES, SIN GLOB | PZA | 1 | PZA | 4 | 0 | 0 | 4 | 1 ENTREGA
Delegación Tamaulipas | 060 | 168 | 5407 | 11 | 01 | TUBOS ENDOTRAQUEALES, SIN GLOB | PZA | 1 | PZA | 2 | 0 | 0 | 2 | 1 ENTREGA
Delegación Tamaulipas | 060 | 189 | 0205 | 12 | 01 | CEPILLOS PARA PULIDO DE AMALGA | PZA | 1 | PZA | 120 | 0 | 0 | 120 | 1 ENTREGA
Delegación Tamaulipas | 060 | 203 | 0306 | 11 | 01 | CINTAS PARA USO QUIRURGICO MIC | CJA | 24 | RLL | 215 | 0 | 0 | 215 | 1 ENTREGA
Delegación Tamaulipas | 060 | 308 | 0151 | 01 | 01 | DISPOSITIVOS INTRAUTERINO. CU | PZA | 1 | PZA | 279 | 279 | 0 | 558 | 2 ENTREGAS
Delegación Tamaulipas | 060 | 345 | 1279 | 11 | 01 | EQUIPOS DE GASTROSTOMIA, DE SI | JGO | 1 | JGO | 39 | 0 | 0 | 39 | 1 ENTREGA
Delegación Tamaulipas | 060 | 345 | 1287 | 11 | 01 | EQUIPOS DE GASTROSTOMIA, DE SI | JGO | 1 | JGO | 43 | 0 | 0 | 43 | 1 ENTREGA
Delegación Tamaulipas | 060 | 345 | 1360 | 11 | 01 | EQUIPOS PARA VENOCLISIS. EN FO | EQP | 1 | EQP | 311 | 0 | 0 | 311 | 1 ENTREGA
Delegación Tamaulipas | 060 | 345 | 1378 | 12 | 01 | EQUIPOS PARA VENOCLISIS. EN FO | EQP | 1 | EQP | 866 | 865 | 0 | 1731 | 2 ENTREGAS
Delegación Tamaulipas | 060 | 345 | 1386 | 11 | 01 | EQUIPOS PARA VENOCLISIS. EN FO | EQP | 1 | EQP | 458 | 0 | 0 | 458 | 1 ENTREGA
Delegación Tamaulipas | 060 | 345 | 1394 | 11 | 01 | EQUIPOS PARA VENOCLISIS. EN FO | EQP | 1 | EQP | 33 | 0 | 0 | 33 | 1 ENTREGA
Delegación Tamaulipas | 060 | 345 | 2350 | 03 | 01 | EQUIPOS PARA INTUBACION LAGRIM | EQP | 1 | EQP | 3 | 0 | 0 | 3 | 1 ENTREGA
Delegación Tamaulipas | 060 | 371 | 2480 | 11 | 01 | ESPONJAS NEUROQUIRURGICAS. DE | ENV | 10 | PZA | 31 | 0 | 0 | 31 | 1 ENTREGA
Delegación Tamaulipas | 060 | 593 | 0106 | 11 | 01 | LOSETAS PARA BATIR CEMENTO. DE | PZA | 1 | PZA | 6 | 0 | 0 | 6 | 1 ENTREGA
Delegación Tamaulipas | 060 | 597 | 0037 | 11 | 01 | RESINAS AUTOPOLIMERIZABLES. PA | EST | 1 | EST | 184 | 0 | 0 | 184 | 1 ENTREGA
Delegación Tamaulipas | 060 | 626 | 0024 | 04 | 01 | MEDIAS ELASTICAS DE COMPRESION | PAR | 1 | PAR | 5 | 0 | 0 | 5 | 1 ENTREGA
Delegación Tamaulipas | 060 | 815 | 0058 | 13 | 01 | SELLADORES DE FISURAS Y FOSETA | EST | 1 | EST | 37 | 0 | 0 | 37 | 1 ENTREGA
Delegación Tamaulipas | 060 | 946 | 0019 | 11 | 01 | VASOS PARA MEDICAMENTOS DE VID | PZA | 1 | PZA | 1400 | 1400 | 1400 | 4200 | 3 ENTREGAS
Delegación Tamaulipas | 060 | 953 | 0456 | 11 | 01 | VENDAS ENYESADAS, DE GASA DE A | ENV | 12 | PZA | 334 | 0 | 0 | 334 | 1 ENTREGA
Delegación Tamaulipas | 060 | 953 | 0597 | 11 | 01 | VENDAS ENYESADAS, DE GASA DE A | ENV | 12 | PZA | 82 | 0 | 0 | 82 | 1 ENTREGA
Delegación Tamaulipas | 080 | 025 | 0128 | 00 | 01 | AGUJA PARA TOMA Y RECOLEC---CI | CJA | 100 | PZA | 34 | 0 | 0 | 34 | 1 ENTREGA
Delegación Tamaulipas | 080 | 025 | 0136 | 01 | 01 | ADAPTADOR PARA AGUJAS TOMA -MU | BSA | 10 | PZA | 120 | 0 | 0 | 120 | 1 ENTREGA
Delegación Tamaulipas | 080 | 169 | 0157 | 01 | 01 | CAMARA DE NEUBAUER DE CRIS--TA | PZA | 1 | PZA | 10 | 0 | 0 | 10 | 1 ENTREGA
Delegación Tamaulipas | 080 | 229 | 0023 | 10 | 01 | COLORANTE DE WRIGHT PARA TE-\I | FCO | 1000 | ML. | 105 | 0 | 0 | 105 | 1 ENTREGA
Delegación Tamaulipas | 080 | 229 | 0072 | 02 | 01 | VIOLETA DE GENCIANA (O DE CRIS | FCO | 500 | ML. | 28 | 0 | 0 | 28 | 1 ENTREGA
Delegación Tamaulipas | 080 | 229 | 0080 | 10 | 01 | AZUL DE METILENO DE LOEFFLERCO | FCO | 500 | ML. | 18 | 0 | 0 | 18 | 1 ENTREGA
Delegación Tamaulipas | 080 | 229 | 2995 | 00 | 01 | HEMATOXILINA DE HARRIS. COLORA | FCO | 1000 | ML. | 48 | 0 | 0 | 48 | 1 ENTREGA
Delegación Tamaulipas | 080 | 382 | 0109 | 01 | 01 | ESCOBILLON DE CERDAS PARA LAVA | PZA | 1 | PZA | 12 | 0 | 0 | 12 | 1 ENTREGA
Delegación Tamaulipas | 080 | 382 | 0257 | 01 | 01 | ESCOBILLON DE CERDAS PARA LAVA | PZA | 1 | PZA | 127 | 0 | 0 | 127 | 1 ENTREGA
Delegación Tamaulipas | 080 | 431 | 0043 | 02 | 01 | FRASCO DE VIDRIO TRANSPAREN-TE | PZA | 1 | PZA | 240 | 0 | 0 | 240 | 1 ENTREGA
Delegación Tamaulipas | 080 | 431 | 0159 | 03 | 01 | FRASCO AMBAR CON BOCA ANCHA-Y | PZA | 1 | PZA | 240 | 0 | 0 | 240 | 1 ENTREGA
Delegación Tamaulipas | 080 | 431 | 0233 | 10 | 01 | FRASCO DE POLIETILENO CON TUBO | PZA | 1 | PZA | 8 | 0 | 0 | 8 | 1 ENTREGA
Delegación Tamaulipas | 080 | 583 | 0155 | 01 | 01 | LAPICES MARCADORES PARA MAR-CA | PZA | 1 | PZA | 420 | 419 | 0 | 839 | 2 ENTREGAS
Delegación Tamaulipas | 080 | 602 | 0541 | 00 | 01 | MATRAZ DE VIDRIO REFRACTARIOES | PZA | 1 | PZA | 39 | 0 | 0 | 39 | 1 ENTREGA
Delegación Tamaulipas | 080 | 610 | 2182 | 01 | 01 | SALMONELLA SHIGELLA, AGAR MEDI | FCO | 450 | GRO | 12 | 0 | 0 | 12 | 1 ENTREGA
Delegación Tamaulipas | 080 | 681 | 1105 | 00 | 01 | PAPEL PARAFINADO, SEMITRANS-PA | PZA | 1 | PZA | 14 | 0 | 0 | 14 | 1 ENTREGA
Delegación Tamaulipas | 080 | 705 | 0026 | 03 | 01 | PIPETA CON SUBDIVISIONES DE0.1 | PZA | 1 | PZA | 63 | 0 | 0 | 63 | 1 ENTREGA
Delegación Tamaulipas | 080 | 705 | 0034 | 11 | 01 | PIPETAS DE VIDRIO, PARA MEDIR | PZA | 1 | PZA | 87 | 0 | 0 | 87 | 1 ENTREGA
Delegación Tamaulipas | 080 | 705 | 0109 | 03 | 01 | PIPETA DE VIDRIO, LINEAL TERMI | PZA | 1 | PZA | 38 | 0 | 0 | 38 | 1 ENTREGA
Delegación Tamaulipas | 080 | 705 | 0125 | 03 | 01 | PIPETA DE VIDRIO, LINEAL TERMI | PZA | 1 | PZA | 41 | 0 | 0 | 41 | 1 ENTREGA
Delegación Tamaulipas | 080 | 709 | 3471 | 00 | 01 | PIPETA AUTOMATICA DE VOLUMEN V | PZA | 1 | PZA | 38 | 0 | 0 | 38 | 1 ENTREGA
Delegación Tamaulipas | 080 | 709 | 3489 | 00 | 01 | PIPETA AUTOMATICA DE VOLUMEN V | PZA | 1 | PZA | 12 | 0 | 0 | 12 | 1 ENTREGA
Delegación Tamaulipas | 080 | 783 | 1581 | 01 | 01 | ACIDO SULFOSALICILICO AL 3%TA. | FCO | 200 | ML. | 39 | 0 | 0 | 39 | 1 ENTREGA
Delegación Tamaulipas | 080 | 783 | 2258 | 01 | 01 | ALCOHOL-ACETONA PARA LA TIN-CI | FCO | 500 | ML. | 40 | 0 | 0 | 40 | 1 ENTREGA
Delegación Tamaulipas | 080 | 829 | 0084 | 01 | 01 | SOLUCION ALCHOLICA GIEMSA -0.4 | FCO | 500 | ML. | 1 | 0 | 0 | 1 | 1 ENTREGA
Delegación Tamaulipas | 080 | 829 | 2288 | 10 | 01 | EOSINA-AZUL DE METILENO (CO-LO | FCO | 25 | GRO | 12 | 0 | 0 | 12 | 1 ENTREGA
Delegación Tamaulipas | 080 | 830 | 9132 | 11 | 01 | CARBONATO DE LITIO. RA. POLVO. | FCO | 250 | GRO | 2 | 0 | 0 | 2 | 1 ENTREGA
Delegación Tamaulipas | 080 | 889 | 0024 | 02 | 01 | TIRA REACTIVA PARA MEDIR PHEST | EST | 1 | EST | 6 | 0 | 0 | 6 | 1 ENTREGA
Delegación Tamaulipas | 080 | 889 | 0172 | 10 | 01 | TIRA REACTIVA PARA PRUEBA DEOX | FCO | 50 | TRA | 4 | 0 | 0 | 4 | 1 ENTREGA
Delegación Tamaulipas | 080 | 909 | 5573 | 11 | 01 | TUBO SISTEMA PARA TOMA Y RECOL | CJA | 200 | TBO | 24 | 0 | 0 | 24 | 1 ENTREGA
Delegación Tamaulipas | 080 | 951 | 0613 | 01 | 01 | VASO DE PRECIPITADOS, DE VI-DR | PZA | 1 | PZA | 11 | 0 | 0 | 11 | 1 ENTREGA
Delegación Tamaulipas | 080 | 951 | 0639 | 01 | 01 | VASO DE PRECIPITADOS, DE VI-DR | PZA | 1 | PZA | 8 | 0 | 0 | 8 | 1 ENTREGA
Delegación Tlaxcala | 060 | 040 | 7605 | 11 | 01 | AGUJAS PARA BIOPSIA, DESECHABL | PZA | 1 | PZA | 9 | 0 | 0 | 9 | 1 ENTREGA
Delegación Tlaxcala | 060 | 040 | 8058 | 11 | 01 | AGUJAS DENTAL .TIPO CARPULE. D | ENV | 100 | PZA | 28 | 0 | 0 | 28 | 1 ENTREGA
Delegación Tlaxcala | 060 | 125 | 1861 | 13 | 01 | BOLSA DE PAPEL GRADO MEDICO, C | ENV | 1000 | PZA | 1 | 0 | 0 | 1 | 1 ENTREGA
Delegación Tlaxcala | 060 | 125 | 1887 | 13 | 01 | BOLSA DE PAPEL GRADO MEDICO, C | ENV | 1000 | PZA | 7 | 0 | 0 | 7 | 1 ENTREGA
Delegación Tlaxcala | 060 | 155 | 0155 | 13 | 01 | CAMPOS QUIRURGICOS. SIN IODOPO | ENV | 10 | PZA | 184 | 0 | 0 | 184 | 1 ENTREGA
Delegación Tlaxcala | 060 | 155 | 0304 | 13 | 01 | CAMPOS QUIRURGICOS. SIN IODOPO | ENV | 10 | PZA | 65 | 0 | 0 | 65 | 1 ENTREGA
Delegación Tlaxcala | 060 | 166 | 0244 | 02 | 01 | TUBOS ENDOTRAQUEALES, SIN GLOB | PZA | 1 | PZA | 99 | 0 | 0 | 99 | 1 ENTREGA
Delegación Tlaxcala | 060 | 166 | 0251 | 02 | 01 | TUBOS ENDOTRAQUEALES, SIN GLOB | PZA | 1 | PZA | 80 | 0 | 0 | 80 | 1 ENTREGA
Delegación Tlaxcala | 060 | 166 | 0269 | 02 | 01 | TUBOS ENDOTRAQUEALES, SIN GLOB | PZA | 1 | PZA | 101 | 0 | 0 | 101 | 1 ENTREGA
Delegación Tlaxcala | 060 | 167 | 0789 | 11 | 01 | CATETERES PARA CATETERISMO VEN | PZA | 1 | PZA | 37 | 0 | 0 | 37 | 1 ENTREGA
Delegación Tlaxcala | 060 | 167 | 6638 | 12 | 01 | CATETERES PARA VASOS UMBILICAL | PZA | 1 | PZA | 13 | 0 | 0 | 13 | 1 ENTREGA
Delegación Tlaxcala | 060 | 167 | 8220 | 11 | 01 | TUBOS ENDOTRAQUEALES, SIN GLOB | PZA | 1 | PZA | 12 | 0 | 0 | 12 | 1 ENTREGA
Delegación Tlaxcala | 060 | 167 | 8238 | 11 | 01 | TUBOS ENDOTRAQUEALES, SIN GLOB | PZA | 1 | PZA | 15 | 0 | 0 | 15 | 1 ENTREGA
Delegación Tlaxcala | 060 | 168 | 1356 | 11 | 01 | TUBOS ENDOTRAQUEALES. DE PLAST | PZA | 1 | PZA | 61 | 0 | 0 | 61 | 1 ENTREGA
Delegación Tlaxcala | 060 | 168 | 1455 | 11 | 01 | TUBOS ENDOTRAQUEALES, SIN GLOB | PZA | 1 | PZA | 50 | 0 | 0 | 50 | 1 ENTREGA
Delegación Tlaxcala | 060 | 168 | 2214 | 11 | 01 | TUBOS ENDOTRAQUEALES. DE PLAST | PZA | 1 | PZA | 134 | 0 | 0 | 134 | 1 ENTREGA
Delegación Tlaxcala | 060 | 168 | 2446 | 11 | 01 | TUBOS ENDOTRAQUEALES. DE PLAST | PZA | 1 | PZA | 74 | 0 | 0 | 74 | 1 ENTREGA
Delegación Tlaxcala | 060 | 168 | 2495 | 11 | 01 | TUBOS ENDOTRAQUEALES. DE PLAST | PZA | 1 | PZA | 51 | 0 | 0 | 51 | 1 ENTREGA
Delegación Tlaxcala | 060 | 168 | 2560 | 11 | 01 | TUBOS ENDOTRAQUEALES. DE PLAST | PZA | 1 | PZA | 6 | 0 | 0 | 6 | 1 ENTREGA
Delegación Tlaxcala | 060 | 168 | 2578 | 11 | 01 | TUBOS ENDOTRAQUEALES. DE PLAST | PZA | 1 | PZA | 18 | 0 | 0 | 18 | 1 ENTREGA
Delegación Tlaxcala | 060 | 168 | 2594 | 11 | 01 | TUBOS ENDOTRAQUEALES. DE PLAST | PZA | 1 | PZA | 4 | 0 | 0 | 4 | 1 ENTREGA
Delegación Tlaxcala | 060 | 203 | 0298 | 11 | 01 | CINTAS TESTIGO PARA ESTERILIZA | RLL | 1 | RLL | 13 | 0 | 0 | 13 | 1 ENTREGA
Delegación Tlaxcala | 060 | 203 | 0306 | 11 | 01 | CINTAS PARA USO QUIRURGICO MIC | CJA | 24 | RLL | 67 | 0 | 0 | 67 | 1 ENTREGA
Delegación Tlaxcala | 060 | 345 | 1378 | 12 | 01 | EQUIPOS PARA VENOCLISIS. EN FO | EQP | 1 | EQP | 187 | 0 | 0 | 187 | 1 ENTREGA
Delegación Tlaxcala | 060 | 345 | 1386 | 11 | 01 | EQUIPOS PARA VENOCLISIS. EN FO | EQP | 1 | EQP | 25 | 0 | 0 | 25 | 1 ENTREGA
Delegación Tlaxcala | 060 | 345 | 1394 | 11 | 01 | EQUIPOS PARA VENOCLISIS. EN FO | EQP | 1 | EQP | 52 | 0 | 0 | 52 | 1 ENTREGA
Delegación Tlaxcala | 060 | 345 | 2350 | 03 | 01 | EQUIPOS PARA INTUBACION LAGRIM | EQP | 1 | EQP | 5 | 0 | 0 | 5 | 1 ENTREGA
Delegación Tlaxcala | 060 | 550 | 0636 | 05 | 01 | JERINGAS DE PLASTICO, PARA TUB | ENV | 200 | PZA | 1 | 0 | 0 | 1 | 1 ENTREGA
Delegación Tlaxcala | 060 | 593 | 0106 | 11 | 01 | LOSETAS PARA BATIR CEMENTO. DE | PZA | 1 | PZA | 5 | 0 | 0 | 5 | 1 ENTREGA
Delegación Tlaxcala | 060 | 597 | 0037 | 11 | 01 | RESINAS AUTOPOLIMERIZABLES. PA | EST | 1 | EST | 29 | 0 | 0 | 29 | 1 ENTREGA
Delegación Tlaxcala | 060 | 815 | 0058 | 13 | 01 | SELLADORES DE FISURAS Y FOSETA | EST | 1 | EST | 105 | 0 | 0 | 105 | 1 ENTREGA
Delegación Tlaxcala | 060 | 946 | 0019 | 11 | 01 | VASOS PARA MEDICAMENTOS DE VID | PZA | 1 | PZA | 30 | 0 | 0 | 30 | 1 ENTREGA
Delegación Tlaxcala | 060 | 953 | 0100 | 11 | 01 | VENDA ELASTICA ADHESIVA. DE AL | PZA | 1 | PZA | 3 | 0 | 0 | 3 | 1 ENTREGA
Delegación Tlaxcala | 060 | 953 | 0456 | 11 | 01 | VENDAS ENYESADAS, DE GASA DE A | ENV | 12 | PZA | 79 | 0 | 0 | 79 | 1 ENTREGA
Delegación Tlaxcala | 060 | 953 | 0597 | 11 | 01 | VENDAS ENYESADAS, DE GASA DE A | ENV | 12 | PZA | 16 | 0 | 0 | 16 | 1 ENTREGA
Delegación Tlaxcala | 080 | 081 | 1226 | 10 | 01 | ANTISUERO SALMONELLA O GRUPOA | FCO | 3 | ML. | 4 | 0 | 0 | 4 | 1 ENTREGA
Delegación Tlaxcala | 080 | 081 | 1234 | 10 | 01 | ANTISUERO SALMONELLA O GRUPOB | FCO | 3 | ML. | 3 | 0 | 0 | 3 | 1 ENTREGA
Delegación Tlaxcala | 080 | 081 | 1242 | 10 | 01 | ANTISUERO SALMONELLA O GRUPO C | FCO | 3 | ML. | 3 | 0 | 0 | 3 | 1 ENTREGA
Delegación Tlaxcala | 080 | 081 | 4808 | 10 | 01 | ANTISUERO VIBRIO CHOLERAE MONO | FCO | 3 | ML. | 3 | 0 | 0 | 3 | 1 ENTREGA
Delegación Tlaxcala | 080 | 085 | 0026 | 01 | 01 | ASA PARA SIEMBRA DE MEDIOS DE | PZA | 1 | PZA | 28 | 0 | 0 | 28 | 1 ENTREGA
Delegación Tlaxcala | 080 | 085 | 0034 | 01 | 01 | ASA PARA SIEMBRA DE MEDIOS DE | PZA | 1 | PZA | 38 | 0 | 0 | 38 | 1 ENTREGA
Delegación Tlaxcala | 080 | 169 | 0157 | 01 | 01 | CAMARA DE NEUBAUER DE CRIS--TA | PZA | 1 | PZA | 10 | 0 | 0 | 10 | 1 ENTREGA
Delegación Tlaxcala | 080 | 229 | 0023 | 10 | 01 | COLORANTE DE WRIGHT PARA TE-\I | FCO | 1000 | ML. | 68 | 0 | 0 | 68 | 1 ENTREGA
Delegación Tlaxcala | 080 | 229 | 0072 | 02 | 01 | VIOLETA DE GENCIANA (O DE CRIS | FCO | 500 | ML. | 17 | 0 | 0 | 17 | 1 ENTREGA
Delegación Tlaxcala | 080 | 229 | 0080 | 10 | 01 | AZUL DE METILENO DE LOEFFLERCO | FCO | 500 | ML. | 29 | 0 | 0 | 29 | 1 ENTREGA
Delegación Tlaxcala | 080 | 229 | 0262 | 10 | 01 | COLORANTE PARA RETICULOCITOS(A | FCO | 25 | ML. | 2 | 0 | 0 | 2 | 1 ENTREGA
Delegación Tlaxcala | 080 | 253 | 0014 | 01 | 01 | CUBREHEMATIMETRO PARA CUBRIRCA | CJA | 12 | PZA | 4 | 0 | 0 | 4 | 1 ENTREGA
Delegación Tlaxcala | 080 | 316 | 0035 | 03 | 01 | TETRACICLINA DISCOS CON 30 -MC | PZA | 1 | PZA | 4 | 0 | 0 | 4 | 1 ENTREGA
Delegación Tlaxcala | 080 | 316 | 0043 | 03 | 01 | TRIMETOPRIMA CON SULFAMETOXAZO | PZA | 1 | PZA | 4 | 0 | 0 | 4 | 1 ENTREGA
Delegación Tlaxcala | 080 | 316 | 0100 | 04 | 01 | NITROFURANTOINA DISCOS CON -30 | PZA | 1 | PZA | 4 | 0 | 0 | 4 | 1 ENTREGA
Delegación Tlaxcala | 080 | 316 | 0159 | 03 | 01 | AMIKACINA DISCOS CON 30 MCG,EN | PZA | 1 | PZA | 5 | 0 | 0 | 5 | 1 ENTREGA
Delegación Tlaxcala | 080 | 316 | 2601 | 03 | 01 | GENTAMICINA DISCOS CON 10 --MC | PZA | 1 | PZA | 4 | 0 | 0 | 4 | 1 ENTREGA
Delegación Tlaxcala | 080 | 316 | 3757 | 03 | 01 | AMPICILINA DISCOS CON 10 - -MC | PZA | 1 | PZA | 4 | 0 | 0 | 4 | 1 ENTREGA
Delegación Tlaxcala | 080 | 382 | 0257 | 01 | 01 | ESCOBILLON DE CERDAS PARA LAVA | PZA | 1 | PZA | 134 | 0 | 0 | 134 | 1 ENTREGA
Delegación Tlaxcala | 080 | 431 | 0233 | 10 | 01 | FRASCO DE POLIETILENO CON TUBO | PZA | 1 | PZA | 21 | 0 | 0 | 21 | 1 ENTREGA
Delegación Tlaxcala | 080 | 574 | 0016 | 01 | 01 | LANCETA METALICA, INTEGRADA A | CJA | 100 | PZA | 23 | 0 | 0 | 23 | 1 ENTREGA
Delegación Tlaxcala | 080 | 583 | 0106 | 01 | 01 | LAPICES MARCADORES PARA ESCRIB | CJA | 12 | PZA | 14 | 0 | 0 | 14 | 1 ENTREGA
Delegación Tlaxcala | 080 | 583 | 0155 | 01 | 01 | LAPICES MARCADORES PARA MAR-CA | PZA | 1 | PZA | 86 | 0 | 0 | 86 | 1 ENTREGA
Delegación Tlaxcala | 080 | 602 | 0541 | 00 | 01 | MATRAZ DE VIDRIO REFRACTARIOES | PZA | 1 | PZA | 15 | 0 | 0 | 15 | 1 ENTREGA
Delegación Tlaxcala | 080 | 602 | 0558 | 01 | 01 | MATRAZ DE VIDRIO REFRACTARIOES | PZA | 1 | PZA | 5 | 0 | 0 | 5 | 1 ENTREGA
Delegación Tlaxcala | 080 | 610 | 0269 | 01 | 01 | LISINA Y HIERRO AGAR (LIA) TA. | FCO | 450 | GRO | 4 | 0 | 0 | 4 | 1 ENTREGA
Delegación Tlaxcala | 080 | 610 | 2182 | 01 | 01 | SALMONELLA SHIGELLA, AGAR MEDI | FCO | 450 | GRO | 6 | 0 | 0 | 6 | 1 ENTREGA
Delegación Tlaxcala | 080 | 610 | 7454 | 10 | 01 | SIMMONS CON CITRATO, AGAR PARA | FCO | 450 | GRO | 1 | 0 | 0 | 1 | 1 ENTREGA
Delegación Tlaxcala | 080 | 610 | 8254 | 01 | 01 | AGAR-AGAR BASE PARA LA PREPARA | FCO | 450 | GRO | 3 | 0 | 0 | 3 | 1 ENTREGA
Delegación Tlaxcala | 080 | 681 | 1105 | 00 | 01 | PAPEL PARAFINADO, SEMITRANS-PA | PZA | 1 | PZA | 12 | 0 | 0 | 12 | 1 ENTREGA
Delegación Tlaxcala | 080 | 705 | 0026 | 03 | 01 | PIPETA CON SUBDIVISIONES DE0.1 | PZA | 1 | PZA | 14 | 0 | 0 | 14 | 1 ENTREGA
Delegación Tlaxcala | 080 | 705 | 0034 | 11 | 01 | PIPETAS DE VIDRIO, PARA MEDIR | PZA | 1 | PZA | 4 | 0 | 0 | 4 | 1 ENTREGA
Delegación Tlaxcala | 080 | 705 | 0141 | 02 | 01 | PIPETA DE VIDRIO, LINEAL TERMI | PZA | 1 | PZA | 4 | 0 | 0 | 4 | 1 ENTREGA
Delegación Tlaxcala | 080 | 709 | 2564 | 00 | 01 | PIPETA MANUAL, VOLUMETRICA, CL | PZA | 1 | PZA | 1 | 0 | 0 | 1 | 1 ENTREGA
Delegación Tlaxcala | 080 | 709 | 2606 | 10 | 01 | PIPETA MANUAL, VOLUMETRICA,-CL | PZA | 1 | PZA | 10 | 0 | 0 | 10 | 1 ENTREGA
Delegación Tlaxcala | 080 | 709 | 2655 | 00 | 01 | PIPETA MANUAL, VOLUMETRICA, CL | PZA | 1 | PZA | 5 | 0 | 0 | 5 | 1 ENTREGA
Delegación Tlaxcala | 080 | 709 | 3463 | 00 | 01 | PIPETA AUTOMATICA DE VOLUMEN V | PZA | 1 | PZA | 2 | 0 | 0 | 2 | 1 ENTREGA
Delegación Tlaxcala | 080 | 709 | 3471 | 00 | 01 | PIPETA AUTOMATICA DE VOLUMEN V | PZA | 1 | PZA | 6 | 0 | 0 | 6 | 1 ENTREGA
Delegación Tlaxcala | 080 | 709 | 3489 | 00 | 01 | PIPETA AUTOMATICA DE VOLUMEN V | PZA | 1 | PZA | 4 | 0 | 0 | 4 | 1 ENTREGA
Delegación Tlaxcala | 080 | 733 | 0238 | 10 | 01 | PROBETA DE POLIPROPILENO, --GR | PZA | 1 | PZA | 1 | 0 | 0 | 1 | 1 ENTREGA
Delegación Tlaxcala | 080 | 783 | 1581 | 01 | 01 | ACIDO SULFOSALICILICO AL 3%TA. | FCO | 200 | ML. | 10 | 0 | 0 | 10 | 1 ENTREGA
Delegación Tlaxcala | 080 | 783 | 2258 | 01 | 01 | ALCOHOL-ACETONA PARA LA TIN-CI | FCO | 500 | ML. | 14 | 0 | 0 | 14 | 1 ENTREGA
Delegación Tlaxcala | 080 | 829 | 4573 | 01 | 01 | AGUA PEPTONADA PARA EL ENRIQUE | FCO | 1 | FCO | 4 | 0 | 0 | 4 | 1 ENTREGA
Delegación Tlaxcala | 080 | 889 | 0024 | 02 | 01 | TIRA REACTIVA PARA MEDIR PHEST | EST | 1 | EST | 8 | 0 | 0 | 8 | 1 ENTREGA
Delegación Tlaxcala | 080 | 909 | 5573 | 11 | 01 | TUBO SISTEMA PARA TOMA Y RECOL | CJA | 200 | TBO | 4 | 0 | 0 | 4 | 1 ENTREGA
Delegación Veracruz Norte | 060 | 040 | 0303 | 14 | 01 | AGUJAS PARA RAQUIANESTESIA O P | PZA | 1 | PZA | 36 | 0 | 0 | 36 | 1 ENTREGA
Delegación Veracruz Norte | 060 | 040 | 3745 | 11 | 01 | AGUJAS HIPODERMICA CON PABELLO | ENV | 100 | PZA | 16 | 0 | 0 | 16 | 1 ENTREGA
Delegación Veracruz Norte | 060 | 088 | 0686 | 01 | 01 | APOSITOS ABSORBENTE A BASE DE | PZA | 1 | PZA | 312 | 312 | 0 | 624 | 2 ENTREGAS
Delegación Veracruz Norte | 060 | 111 | 0208 | 10 | 01 | BARNIZ DE COPAL PARA REVESTIMI | JGO | 1 | JGO | 8 | 0 | 0 | 8 | 1 ENTREGA
Delegación Veracruz Norte | 060 | 155 | 0155 | 13 | 01 | CAMPOS QUIRURGICOS. SIN IODOPO | ENV | 10 | PZA | 125 | 0 | 0 | 125 | 1 ENTREGA
Delegación Veracruz Norte | 060 | 166 | 0244 | 02 | 01 | TUBOS ENDOTRAQUEALES, SIN GLOB | PZA | 1 | PZA | 348 | 0 | 0 | 348 | 1 ENTREGA
Delegación Veracruz Norte | 060 | 166 | 0251 | 02 | 01 | TUBOS ENDOTRAQUEALES, SIN GLOB | PZA | 1 | PZA | 312 | 0 | 0 | 312 | 1 ENTREGA
Delegación Veracruz Norte | 060 | 166 | 0269 | 02 | 01 | TUBOS ENDOTRAQUEALES, SIN GLOB | PZA | 1 | PZA | 46 | 0 | 0 | 46 | 1 ENTREGA
Delegación Veracruz Norte | 060 | 166 | 0558 | 01 | 01 | CANULAS PARA ASPIRACION MANUAL | PZA | 1 | PZA | 60 | 0 | 0 | 60 | 1 ENTREGA
Delegación Veracruz Norte | 060 | 166 | 0566 | 01 | 01 | CANULAS PARA ASPIRACION MANUAL | PZA | 1 | PZA | 48 | 0 | 0 | 48 | 1 ENTREGA
Delegación Veracruz Norte | 060 | 166 | 0574 | 01 | 01 | CANULAS PARA ASPIRACION MANUAL | PZA | 1 | PZA | 62 | 0 | 0 | 62 | 1 ENTREGA
Delegación Veracruz Norte | 060 | 166 | 0582 | 01 | 01 | CANULAS PARA ASPIRACION MANUAL | PZA | 1 | PZA | 51 | 0 | 0 | 51 | 1 ENTREGA
Delegación Veracruz Norte | 060 | 166 | 0590 | 01 | 01 | CANULAS PARA ASPIRACION MANUAL | PZA | 1 | PZA | 16 | 0 | 0 | 16 | 1 ENTREGA
Delegación Veracruz Norte | 060 | 166 | 0608 | 01 | 01 | CANULAS PARA ASPIRACION MANUAL | PZA | 1 | PZA | 12 | 0 | 0 | 12 | 1 ENTREGA
Delegación Veracruz Norte | 060 | 166 | 0616 | 01 | 01 | CANULAS PARA ASPIRACION MANUAL | PZA | 1 | PZA | 12 | 0 | 0 | 12 | 1 ENTREGA
Delegación Veracruz Norte | 060 | 167 | 0482 | 04 | 01 | CANULAS OROFARINGEAS. DE PLAST | PZA | 1 | PZA | 312 | 312 | 0 | 624 | 2 ENTREGAS
Delegación Veracruz Norte | 060 | 167 | 0789 | 11 | 01 | CATETERES PARA CATETERISMO VEN | PZA | 1 | PZA | 445 | 0 | 0 | 445 | 1 ENTREGA
Delegación Veracruz Norte | 060 | 167 | 3304 | 12 | 01 | CANULAS OROFARINGEAS. DE PLAST | PZA | 1 | PZA | 20 | 0 | 0 | 20 | 1 ENTREGA
Delegación Veracruz Norte | 060 | 167 | 3312 | 12 | 01 | CANULAS OROFARINGEAS. DE PLAST | PZA | 1 | PZA | 45 | 0 | 0 | 45 | 1 ENTREGA
Delegación Veracruz Norte | 060 | 167 | 3320 | 12 | 01 | CANULAS OROFARINGEAS. DE PLAST | PZA | 1 | PZA | 582 | 582 | 0 | 1164 | 2 ENTREGAS
Delegación Veracruz Norte | 060 | 167 | 3346 | 07 | 01 | CANULAS OROFARINGEAS. DE PLAST | PZA | 1 | PZA | 286 | 0 | 0 | 286 | 1 ENTREGA
Delegación Veracruz Norte | 060 | 167 | 6638 | 12 | 01 | CATETERES PARA VASOS UMBILICAL | PZA | 1 | PZA | 60 | 0 | 0 | 60 | 1 ENTREGA
Delegación Veracruz Norte | 060 | 167 | 6646 | 12 | 01 | CATETERES PARA VASOS UMBILICAL | PZA | 1 | PZA | 60 | 0 | 0 | 60 | 1 ENTREGA
Delegación Veracruz Norte | 060 | 167 | 8220 | 11 | 01 | TUBOS ENDOTRAQUEALES, SIN GLOB | PZA | 1 | PZA | 31 | 0 | 0 | 31 | 1 ENTREGA
Delegación Veracruz Norte | 060 | 167 | 8238 | 11 | 01 | TUBOS ENDOTRAQUEALES, SIN GLOB | PZA | 1 | PZA | 90 | 0 | 0 | 90 | 1 ENTREGA
Delegación Veracruz Norte | 060 | 168 | 1356 | 11 | 01 | TUBOS ENDOTRAQUEALES. DE PLAST | PZA | 1 | PZA | 300 | 0 | 0 | 300 | 1 ENTREGA
Delegación Veracruz Norte | 060 | 168 | 1455 | 11 | 01 | TUBOS ENDOTRAQUEALES, SIN GLOB | PZA | 1 | PZA | 20 | 0 | 0 | 20 | 1 ENTREGA
Delegación Veracruz Norte | 060 | 168 | 1844 | 11 | 01 | TUBOS ENDOTRAQUEALES, DE PLAST | PZA | 1 | PZA | 12 | 0 | 0 | 12 | 1 ENTREGA
Delegación Veracruz Norte | 060 | 168 | 2214 | 11 | 01 | TUBOS ENDOTRAQUEALES. DE PLAST | PZA | 1 | PZA | 384 | 0 | 0 | 384 | 1 ENTREGA
Delegación Veracruz Norte | 060 | 168 | 2446 | 11 | 01 | TUBOS ENDOTRAQUEALES. DE PLAST | PZA | 1 | PZA | 313 | 0 | 0 | 313 | 1 ENTREGA
Delegación Veracruz Norte | 060 | 168 | 2495 | 11 | 01 | TUBOS ENDOTRAQUEALES. DE PLAST | PZA | 1 | PZA | 330 | 0 | 0 | 330 | 1 ENTREGA
Delegación Veracruz Norte | 060 | 168 | 2560 | 11 | 01 | TUBOS ENDOTRAQUEALES. DE PLAST | PZA | 1 | PZA | 156 | 0 | 0 | 156 | 1 ENTREGA
Delegación Veracruz Norte | 060 | 168 | 2578 | 11 | 01 | TUBOS ENDOTRAQUEALES. DE PLAST | PZA | 1 | PZA | 74 | 0 | 0 | 74 | 1 ENTREGA
Delegación Veracruz Norte | 060 | 168 | 2594 | 11 | 01 | TUBOS ENDOTRAQUEALES. DE PLAST | PZA | 1 | PZA | 36 | 0 | 0 | 36 | 1 ENTREGA
Delegación Veracruz Norte | 060 | 168 | 5365 | 11 | 01 | TUBOS ENDOTRAQUEALES, SIN GLOB | PZA | 1 | PZA | 14 | 0 | 0 | 14 | 1 ENTREGA
Delegación Veracruz Norte | 060 | 168 | 5381 | 11 | 01 | TUBOS ENDOTRAQUEALES, SIN GLOB | PZA | 1 | PZA | 48 | 0 | 0 | 48 | 1 ENTREGA
Delegación Veracruz Norte | 060 | 168 | 5399 | 11 | 01 | TUBOS ENDOTRAQUEALES, SIN GLOB | PZA | 1 | PZA | 48 | 0 | 0 | 48 | 1 ENTREGA
Delegación Veracruz Norte | 060 | 189 | 0205 | 12 | 01 | CEPILLOS PARA PULIDO DE AMALGA | PZA | 1 | PZA | 36 | 0 | 0 | 36 | 1 ENTREGA
Delegación Veracruz Norte | 060 | 203 | 0306 | 11 | 01 | CINTAS PARA USO QUIRURGICO MIC | CJA | 24 | RLL | 179 | 0 | 0 | 179 | 1 ENTREGA
Delegación Veracruz Norte | 060 | 308 | 0151 | 01 | 01 | DISPOSITIVOS INTRAUTERINO. CU | PZA | 1 | PZA | 1091 | 1091 | 1091 | 3273 | 3 ENTREGAS
Delegación Veracruz Norte | 060 | 345 | 1360 | 11 | 01 | EQUIPOS PARA VENOCLISIS. EN FO | EQP | 1 | EQP | 93 | 0 | 0 | 93 | 1 ENTREGA
Delegación Veracruz Norte | 060 | 345 | 1378 | 12 | 01 | EQUIPOS PARA VENOCLISIS. EN FO | EQP | 1 | EQP | 319 | 318 | 0 | 637 | 2 ENTREGAS
Delegación Veracruz Norte | 060 | 345 | 1386 | 11 | 01 | EQUIPOS PARA VENOCLISIS. EN FO | EQP | 1 | EQP | 276 | 0 | 0 | 276 | 1 ENTREGA
Delegación Veracruz Norte | 060 | 345 | 2350 | 03 | 01 | EQUIPOS PARA INTUBACION LAGRIM | EQP | 1 | EQP | 12 | 0 | 0 | 12 | 1 ENTREGA
Delegación Veracruz Norte | 060 | 551 | 2227 | 00 | 01 | JERINGA DE PLASTICO, GRADO -ME | PZA | 1 | PZA | 24 | 0 | 0 | 24 | 1 ENTREGA
Delegación Veracruz Norte | 060 | 593 | 0106 | 11 | 01 | LOSETAS PARA BATIR CEMENTO. DE | PZA | 1 | PZA | 77 | 0 | 0 | 77 | 1 ENTREGA
Delegación Veracruz Norte | 060 | 693 | 0014 | 04 | 01 | PARAFINAS CON PUNTO DE FUSION | PZA | 1 | PZA | 5 | 0 | 0 | 5 | 1 ENTREGA
Delegación Veracruz Norte | 060 | 815 | 0058 | 13 | 01 | SELLADORES DE FISURAS Y FOSETA | EST | 1 | EST | 97 | 0 | 0 | 97 | 1 ENTREGA
Delegación Veracruz Norte | 060 | 830 | 7096 | 11 | 01 | SONDAS PARA YEYUNOSTOMIA, ESPE | PZA | 1 | PZA | 24 | 0 | 0 | 24 | 1 ENTREGA
Delegación Veracruz Norte | 060 | 830 | 7112 | 11 | 01 | SONDAS PARA YEYUNOSTOMIA, ESPE | PZA | 1 | PZA | 12 | 0 | 0 | 12 | 1 ENTREGA
Delegación Veracruz Norte | 060 | 859 | 0097 | 11 | 01 | TAPONES PARA SONDA DE FOLEY. D | PZA | 1 | PZA | 12 | 0 | 0 | 12 | 1 ENTREGA
Delegación Veracruz Norte | 060 | 946 | 0019 | 11 | 01 | VASOS PARA MEDICAMENTOS DE VID | PZA | 1 | PZA | 246 | 0 | 0 | 246 | 1 ENTREGA
Delegación Veracruz Norte | 060 | 953 | 0100 | 11 | 01 | VENDA ELASTICA ADHESIVA. DE AL | PZA | 1 | PZA | 6 | 0 | 0 | 6 | 1 ENTREGA
Delegación Veracruz Norte | 060 | 953 | 0456 | 11 | 01 | VENDAS ENYESADAS, DE GASA DE A | ENV | 12 | PZA | 239 | 0 | 0 | 239 | 1 ENTREGA
Delegación Veracruz Norte | 060 | 953 | 0597 | 11 | 01 | VENDAS ENYESADAS, DE GASA DE A | ENV | 12 | PZA | 48 | 0 | 0 | 48 | 1 ENTREGA
Delegación Veracruz Norte | 060 | 953 | 3286 | 02 | 01 | VENDA INMOVILIZADORA DE FIBRA | PZA | 1 | PZA | 12 | 0 | 0 | 12 | 1 ENTREGA
Delegación Veracruz Norte | 080 | 025 | 0128 | 00 | 01 | AGUJA PARA TOMA Y RECOLEC---CI | CJA | 100 | PZA | 228 | 0 | 0 | 228 | 1 ENTREGA
Delegación Veracruz Norte | 080 | 025 | 0136 | 01 | 01 | ADAPTADOR PARA AGUJAS TOMA -MU | BSA | 10 | PZA | 60 | 0 | 0 | 60 | 1 ENTREGA
Delegación Veracruz Norte | 080 | 229 | 0023 | 10 | 01 | COLORANTE DE WRIGHT PARA TE-\I | FCO | 1000 | ML. | 129 | 0 | 0 | 129 | 1 ENTREGA
Delegación Veracruz Norte | 080 | 229 | 0072 | 02 | 01 | VIOLETA DE GENCIANA (O DE CRIS | FCO | 500 | ML. | 96 | 0 | 0 | 96 | 1 ENTREGA
Delegación Veracruz Norte | 080 | 229 | 0080 | 10 | 01 | AZUL DE METILENO DE LOEFFLERCO | FCO | 500 | ML. | 62 | 0 | 0 | 62 | 1 ENTREGA
Delegación Veracruz Norte | 080 | 229 | 0262 | 10 | 01 | COLORANTE PARA RETICULOCITOS(A | FCO | 25 | ML. | 37 | 0 | 0 | 37 | 1 ENTREGA
Delegación Veracruz Norte | 080 | 229 | 2995 | 00 | 01 | HEMATOXILINA DE HARRIS. COLORA | FCO | 1000 | ML. | 24 | 0 | 0 | 24 | 1 ENTREGA
Delegación Veracruz Norte | 080 | 253 | 0014 | 01 | 01 | CUBREHEMATIMETRO PARA CUBRIRCA | CJA | 12 | PZA | 9 | 0 | 0 | 9 | 1 ENTREGA
Delegación Veracruz Norte | 080 | 316 | 0035 | 03 | 01 | TETRACICLINA DISCOS CON 30 -MC | PZA | 1 | PZA | 35 | 0 | 0 | 35 | 1 ENTREGA
Delegación Veracruz Norte | 080 | 316 | 0043 | 03 | 01 | TRIMETOPRIMA CON SULFAMETOXAZO | PZA | 1 | PZA | 48 | 0 | 0 | 48 | 1 ENTREGA
Delegación Veracruz Norte | 080 | 316 | 0100 | 04 | 01 | NITROFURANTOINA DISCOS CON -30 | PZA | 1 | PZA | 36 | 0 | 0 | 36 | 1 ENTREGA
Delegación Veracruz Norte | 080 | 316 | 0118 | 11 | 01 | OPTOQUINA DISCOS PARA DIFERENC | PZA | 1 | PZA | 24 | 0 | 0 | 24 | 1 ENTREGA
Delegación Veracruz Norte | 080 | 316 | 0126 | 04 | 01 | PENICILINA DISCOS CON 10 UNIDA | PZA | 1 | PZA | 23 | 0 | 0 | 23 | 1 ENTREGA
Delegación Veracruz Norte | 080 | 316 | 0134 | 03 | 01 | FURAZOLIDONA DISCOS CON 100MCG | PZA | 1 | PZA | 24 | 0 | 0 | 24 | 1 ENTREGA
Delegación Veracruz Norte | 080 | 316 | 0159 | 03 | 01 | AMIKACINA DISCOS CON 30 MCG,EN | PZA | 1 | PZA | 36 | 0 | 0 | 36 | 1 ENTREGA
Delegación Veracruz Norte | 080 | 316 | 0175 | 03 | 01 | CLORAMFENICOL DISCOS CON 30MCG | PZA | 1 | PZA | 24 | 0 | 0 | 24 | 1 ENTREGA
Delegación Veracruz Norte | 080 | 316 | 0555 | 03 | 01 | BACITRACINA DISCOS CON 0.04-UN | PZA | 1 | PZA | 48 | 0 | 0 | 48 | 1 ENTREGA
Delegación Veracruz Norte | 080 | 316 | 0647 | 03 | 01 | N-N DIMETILPARAFENILENDIAMI-NA | PZA | 1 | PZA | 12 | 0 | 0 | 12 | 1 ENTREGA
Delegación Veracruz Norte | 080 | 316 | 0902 | 03 | 01 | ERITROMICINA DISCOS CON 15 -MC | PZA | 1 | PZA | 12 | 0 | 0 | 12 | 1 ENTREGA
Delegación Veracruz Norte | 080 | 316 | 1751 | 03 | 01 | CARBENICILINA DISCOS CON 100MC | PZA | 1 | PZA | 19 | 0 | 0 | 19 | 1 ENTREGA
Delegación Veracruz Norte | 080 | 316 | 2601 | 03 | 01 | GENTAMICINA DISCOS CON 10 --MC | PZA | 1 | PZA | 24 | 0 | 0 | 24 | 1 ENTREGA
Delegación Veracruz Norte | 080 | 316 | 3757 | 03 | 01 | AMPICILINA DISCOS CON 10 - -MC | PZA | 1 | PZA | 24 | 0 | 0 | 24 | 1 ENTREGA
Delegación Veracruz Norte | 080 | 382 | 0109 | 01 | 01 | ESCOBILLON DE CERDAS PARA LAVA | PZA | 1 | PZA | 22 | 0 | 0 | 22 | 1 ENTREGA
Delegación Veracruz Norte | 080 | 382 | 0257 | 01 | 01 | ESCOBILLON DE CERDAS PARA LAVA | PZA | 1 | PZA | 11 | 0 | 0 | 11 | 1 ENTREGA
Delegación Veracruz Norte | 080 | 431 | 0233 | 10 | 01 | FRASCO DE POLIETILENO CON TUBO | PZA | 1 | PZA | 15 | 0 | 0 | 15 | 1 ENTREGA
Delegación Veracruz Norte | 080 | 574 | 0016 | 01 | 01 | LANCETA METALICA, INTEGRADA A | CJA | 100 | PZA | 12 | 0 | 0 | 12 | 1 ENTREGA
Delegación Veracruz Norte | 080 | 583 | 0106 | 01 | 01 | LAPICES MARCADORES PARA ESCRIB | CJA | 12 | PZA | 10 | 0 | 0 | 10 | 1 ENTREGA
Delegación Veracruz Norte | 080 | 583 | 0155 | 01 | 01 | LAPICES MARCADORES PARA MAR-CA | PZA | 1 | PZA | 293 | 292 | 0 | 585 | 2 ENTREGAS
Delegación Veracruz Norte | 080 | 602 | 0541 | 00 | 01 | MATRAZ DE VIDRIO REFRACTARIOES | PZA | 1 | PZA | 28 | 0 | 0 | 28 | 1 ENTREGA
Delegación Veracruz Norte | 080 | 602 | 0558 | 01 | 01 | MATRAZ DE VIDRIO REFRACTARIOES | PZA | 1 | PZA | 24 | 0 | 0 | 24 | 1 ENTREGA
Delegación Veracruz Norte | 080 | 610 | 2182 | 01 | 01 | SALMONELLA SHIGELLA, AGAR MEDI | FCO | 450 | GRO | 21 | 0 | 0 | 21 | 1 ENTREGA
Delegación Veracruz Norte | 080 | 610 | 6803 | 11 | 01 | LOWESTEIN-JENSEN AGAR (PREELAB | CJA | 1 | CJA | 36 | 0 | 0 | 36 | 1 ENTREGA
Delegación Veracruz Norte | 080 | 610 | 7454 | 10 | 01 | SIMMONS CON CITRATO, AGAR PARA | FCO | 450 | GRO | 12 | 0 | 0 | 12 | 1 ENTREGA
Delegación Veracruz Norte | 080 | 626 | 0329 | 00 | 01 | MORTERO DE PORCELANA O VI-DRIO | PZA | 1 | PZA | 5 | 0 | 0 | 5 | 1 ENTREGA
Delegación Veracruz Norte | 080 | 681 | 0289 | 02 | 01 | PAPEL FILTRO NO. 40, DISCO DE: | CJA | 100 | PZA | 9 | 0 | 0 | 9 | 1 ENTREGA
Delegación Veracruz Norte | 080 | 681 | 1105 | 00 | 01 | PAPEL PARAFINADO, SEMITRANS-PA | PZA | 1 | PZA | 16 | 0 | 0 | 16 | 1 ENTREGA
Delegación Veracruz Norte | 080 | 705 | 0026 | 03 | 01 | PIPETA CON SUBDIVISIONES DE0.1 | PZA | 1 | PZA | 10 | 0 | 0 | 10 | 1 ENTREGA
Delegación Veracruz Norte | 080 | 705 | 0034 | 11 | 01 | PIPETAS DE VIDRIO, PARA MEDIR | PZA | 1 | PZA | 98 | 0 | 0 | 98 | 1 ENTREGA
Delegación Veracruz Norte | 080 | 705 | 0109 | 03 | 01 | PIPETA DE VIDRIO, LINEAL TERMI | PZA | 1 | PZA | 36 | 0 | 0 | 36 | 1 ENTREGA
Delegación Veracruz Norte | 080 | 705 | 0125 | 03 | 01 | PIPETA DE VIDRIO, LINEAL TERMI | PZA | 1 | PZA | 61 | 0 | 0 | 61 | 1 ENTREGA
Delegación Veracruz Norte | 080 | 705 | 0141 | 02 | 01 | PIPETA DE VIDRIO, LINEAL TERMI | PZA | 1 | PZA | 21 | 0 | 0 | 21 | 1 ENTREGA
Delegación Veracruz Norte | 080 | 709 | 2606 | 10 | 01 | PIPETA MANUAL, VOLUMETRICA,-CL | PZA | 1 | PZA | 2 | 0 | 0 | 2 | 1 ENTREGA
Delegación Veracruz Norte | 080 | 709 | 2655 | 00 | 01 | PIPETA MANUAL, VOLUMETRICA, CL | PZA | 1 | PZA | 13 | 0 | 0 | 13 | 1 ENTREGA
Delegación Veracruz Norte | 080 | 709 | 3489 | 00 | 01 | PIPETA AUTOMATICA DE VOLUMEN V | PZA | 1 | PZA | 2 | 0 | 0 | 2 | 1 ENTREGA
Delegación Veracruz Norte | 080 | 783 | 1557 | 01 | 01 | REACTIVO DE KOVAC PARA INVESTI | FCO | 50 | ML. | 17 | 0 | 0 | 17 | 1 ENTREGA
Delegación Veracruz Norte | 080 | 783 | 1581 | 01 | 01 | ACIDO SULFOSALICILICO AL 3%TA. | FCO | 200 | ML. | 48 | 0 | 0 | 48 | 1 ENTREGA
Delegación Veracruz Norte | 080 | 783 | 2258 | 01 | 01 | ALCOHOL-ACETONA PARA LA TIN-CI | FCO | 500 | ML. | 88 | 0 | 0 | 88 | 1 ENTREGA
Delegación Veracruz Norte | 080 | 823 | 0130 | 10 | 01 | SOLUCION AMORTIGUADORA PARALA | FCO | 100 | ML. | 34 | 0 | 0 | 34 | 1 ENTREGA
Delegación Veracruz Norte | 080 | 829 | 0084 | 01 | 01 | SOLUCION ALCHOLICA GIEMSA -0.4 | FCO | 500 | ML. | 1 | 0 | 0 | 1 | 1 ENTREGA
Delegación Veracruz Norte | 080 | 829 | 1413 | 01 | 01 | YODO EN SOLUCION PARA A\ADIRAL | FCO | 50 | ML. | 8 | 0 | 0 | 8 | 1 ENTREGA
Delegación Veracruz Norte | 080 | 829 | 2320 | 10 | 01 | SOLUCION AMORTIGUADORA DEFOSFA | FCO | 1 | FCO | 42 | 0 | 0 | 42 | 1 ENTREGA
Delegación Veracruz Norte | 080 | 830 | 5999 | 10 | 01 | FUCSINA BASICA Q.P. POLVO TA | FCO | 25 | GRO | 13 | 0 | 0 | 13 | 1 ENTREGA
Delegación Veracruz Norte | 080 | 830 | 9132 | 11 | 01 | CARBONATO DE LITIO. RA. POLVO. | FCO | 250 | GRO | 12 | 0 | 0 | 12 | 1 ENTREGA
Delegación Veracruz Norte | 080 | 889 | 0024 | 02 | 01 | TIRA REACTIVA PARA MEDIR PHEST | EST | 1 | EST | 24 | 0 | 0 | 24 | 1 ENTREGA
Delegación Veracruz Norte | 080 | 909 | 5573 | 11 | 01 | TUBO SISTEMA PARA TOMA Y RECOL | CJA | 200 | TBO | 12 | 0 | 0 | 12 | 1 ENTREGA
Delegación Veracruz Norte | 080 | 951 | 0456 | 11 | 01 | VASO. DE COPLIN. CON TAPA DE C | PZA | 1 | PZA | 11 | 0 | 0 | 11 | 1 ENTREGA
Delegación Veracruz Norte | 080 | 951 | 0613 | 01 | 01 | VASO DE PRECIPITADOS, DE VI-DR | PZA | 1 | PZA | 4 | 0 | 0 | 4 | 1 ENTREGA
Delegación Veracruz Sur | 060 | 040 | 0303 | 14 | 01 | AGUJAS PARA RAQUIANESTESIA O P | PZA | 1 | PZA | 824 | 824 | 824 | 2472 | 3 ENTREGAS
Delegación Veracruz Sur | 060 | 040 | 0535 | 02 | 01 | AGUJAS TIPO: HUBER, ANGULADA A | PZA | 1 | PZA | 480 | 480 | 0 | 960 | 2 ENTREGAS
Delegación Veracruz Sur | 060 | 040 | 3745 | 11 | 01 | AGUJAS HIPODERMICA CON PABELLO | ENV | 100 | PZA | 462 | 462 | 0 | 924 | 2 ENTREGAS
Delegación Veracruz Sur | 060 | 040 | 7605 | 11 | 01 | AGUJAS PARA BIOPSIA, DESECHABL | PZA | 1 | PZA | 190 | 0 | 0 | 190 | 1 ENTREGA
Delegación Veracruz Sur | 060 | 040 | 8058 | 11 | 01 | AGUJAS DENTAL .TIPO CARPULE. D | ENV | 100 | PZA | 3 | 0 | 0 | 3 | 1 ENTREGA
Delegación Veracruz Sur | 060 | 088 | 0686 | 01 | 01 | APOSITOS ABSORBENTE A BASE DE | PZA | 1 | PZA | 55 | 0 | 0 | 55 | 1 ENTREGA
Delegación Veracruz Sur | 060 | 088 | 0694 | 01 | 01 | APOSITOS ABSORBENTE A BASE DE | PZA | 1 | PZA | 168 | 0 | 0 | 168 | 1 ENTREGA
Delegación Veracruz Sur | 060 | 125 | 1861 | 13 | 01 | BOLSA DE PAPEL GRADO MEDICO, C | ENV | 1000 | PZA | 24 | 0 | 0 | 24 | 1 ENTREGA
Delegación Veracruz Sur | 060 | 166 | 0244 | 02 | 01 | TUBOS ENDOTRAQUEALES, SIN GLOB | PZA | 1 | PZA | 170 | 0 | 0 | 170 | 1 ENTREGA
Delegación Veracruz Sur | 060 | 166 | 0251 | 02 | 01 | TUBOS ENDOTRAQUEALES, SIN GLOB | PZA | 1 | PZA | 204 | 0 | 0 | 204 | 1 ENTREGA
Delegación Veracruz Sur | 060 | 166 | 0582 | 01 | 01 | CANULAS PARA ASPIRACION MANUAL | PZA | 1 | PZA | 96 | 0 | 0 | 96 | 1 ENTREGA
Delegación Veracruz Sur | 060 | 166 | 0608 | 01 | 01 | CANULAS PARA ASPIRACION MANUAL | PZA | 1 | PZA | 96 | 0 | 0 | 96 | 1 ENTREGA
Delegación Veracruz Sur | 060 | 166 | 0616 | 01 | 01 | CANULAS PARA ASPIRACION MANUAL | PZA | 1 | PZA | 96 | 0 | 0 | 96 | 1 ENTREGA
Delegación Veracruz Sur | 060 | 166 | 0624 | 01 | 01 | CANULAS PARA ASPIRACION MANUAL | PZA | 1 | PZA | 96 | 0 | 0 | 96 | 1 ENTREGA
Delegación Veracruz Sur | 060 | 167 | 0466 | 05 | 01 | CANULAS OROFARINGEAS. DE PLAST | PZA | 1 | PZA | 110 | 0 | 0 | 110 | 1 ENTREGA
Delegación Veracruz Sur | 060 | 167 | 0482 | 04 | 01 | CANULAS OROFARINGEAS. DE PLAST | PZA | 1 | PZA | 348 | 348 | 0 | 696 | 2 ENTREGAS
Delegación Veracruz Sur | 060 | 167 | 0789 | 11 | 01 | CATETERES PARA CATETERISMO VEN | PZA | 1 | PZA | 420 | 420 | 0 | 840 | 2 ENTREGAS
Delegación Veracruz Sur | 060 | 167 | 3304 | 12 | 01 | CANULAS OROFARINGEAS. DE PLAST | PZA | 1 | PZA | 132 | 0 | 0 | 132 | 1 ENTREGA
Delegación Veracruz Sur | 060 | 167 | 3320 | 12 | 01 | CANULAS OROFARINGEAS. DE PLAST | PZA | 1 | PZA | 261 | 0 | 0 | 261 | 1 ENTREGA
Delegación Veracruz Sur | 060 | 167 | 3346 | 07 | 01 | CANULAS OROFARINGEAS. DE PLAST | PZA | 1 | PZA | 470 | 0 | 0 | 470 | 1 ENTREGA
Delegación Veracruz Sur | 060 | 167 | 6638 | 12 | 01 | CATETERES PARA VASOS UMBILICAL | PZA | 1 | PZA | 72 | 0 | 0 | 72 | 1 ENTREGA
Delegación Veracruz Sur | 060 | 167 | 6646 | 12 | 01 | CATETERES PARA VASOS UMBILICAL | PZA | 1 | PZA | 48 | 0 | 0 | 48 | 1 ENTREGA
Delegación Veracruz Sur | 060 | 168 | 1356 | 11 | 01 | TUBOS ENDOTRAQUEALES. DE PLAST | PZA | 1 | PZA | 312 | 0 | 0 | 312 | 1 ENTREGA
Delegación Veracruz Sur | 060 | 168 | 1455 | 11 | 01 | TUBOS ENDOTRAQUEALES, SIN GLOB | PZA | 1 | PZA | 204 | 0 | 0 | 204 | 1 ENTREGA
Delegación Veracruz Sur | 060 | 168 | 1844 | 11 | 01 | TUBOS ENDOTRAQUEALES, DE PLAST | PZA | 1 | PZA | 33 | 0 | 0 | 33 | 1 ENTREGA
Delegación Veracruz Sur | 060 | 168 | 1893 | 11 | 01 | TUBOS ENDOTRAQUEALES, DE PLAST | PZA | 1 | PZA | 60 | 0 | 0 | 60 | 1 ENTREGA
Delegación Veracruz Sur | 060 | 168 | 2214 | 11 | 01 | TUBOS ENDOTRAQUEALES. DE PLAST | PZA | 1 | PZA | 312 | 0 | 0 | 312 | 1 ENTREGA
Delegación Veracruz Sur | 060 | 168 | 2446 | 11 | 01 | TUBOS ENDOTRAQUEALES. DE PLAST | PZA | 1 | PZA | 80 | 0 | 0 | 80 | 1 ENTREGA
Delegación Veracruz Sur | 060 | 168 | 2495 | 11 | 01 | TUBOS ENDOTRAQUEALES. DE PLAST | PZA | 1 | PZA | 366 | 366 | 0 | 732 | 2 ENTREGAS
Delegación Veracruz Sur | 060 | 168 | 2560 | 11 | 01 | TUBOS ENDOTRAQUEALES. DE PLAST | PZA | 1 | PZA | 432 | 0 | 0 | 432 | 1 ENTREGA
Delegación Veracruz Sur | 060 | 168 | 2578 | 11 | 01 | TUBOS ENDOTRAQUEALES. DE PLAST | PZA | 1 | PZA | 312 | 0 | 0 | 312 | 1 ENTREGA
Delegación Veracruz Sur | 060 | 168 | 5381 | 11 | 01 | TUBOS ENDOTRAQUEALES, SIN GLOB | PZA | 1 | PZA | 24 | 0 | 0 | 24 | 1 ENTREGA
Delegación Veracruz Sur | 060 | 182 | 0160 | 11 | 01 | CEMENTOS DE IONOMERO DE VIDRIO | JGO | 1 | JGO | 12 | 0 | 0 | 12 | 1 ENTREGA
Delegación Veracruz Sur | 060 | 189 | 0205 | 12 | 01 | CEPILLOS PARA PULIDO DE AMALGA | PZA | 1 | PZA | 654 | 654 | 0 | 1308 | 2 ENTREGAS
Delegación Veracruz Sur | 060 | 189 | 0254 | 11 | 01 | CEPILLOS PARA PULIDO DE AMALGA | PZA | 1 | PZA | 24 | 0 | 0 | 24 | 1 ENTREGA
Delegación Veracruz Sur | 060 | 203 | 0306 | 11 | 01 | CINTAS PARA USO QUIRURGICO MIC | CJA | 24 | RLL | 215 | 0 | 0 | 215 | 1 ENTREGA
Delegación Veracruz Sur | 060 | 308 | 0151 | 01 | 01 | DISPOSITIVOS INTRAUTERINO. CU | PZA | 1 | PZA | 540 | 540 | 0 | 1080 | 2 ENTREGAS
Delegación Veracruz Sur | 060 | 345 | 1360 | 11 | 01 | EQUIPOS PARA VENOCLISIS. EN FO | EQP | 1 | EQP | 252 | 0 | 0 | 252 | 1 ENTREGA
Delegación Veracruz Sur | 060 | 345 | 1378 | 12 | 01 | EQUIPOS PARA VENOCLISIS. EN FO | EQP | 1 | EQP | 250 | 0 | 0 | 250 | 1 ENTREGA
Delegación Veracruz Sur | 060 | 345 | 1386 | 11 | 01 | EQUIPOS PARA VENOCLISIS. EN FO | EQP | 1 | EQP | 58 | 0 | 0 | 58 | 1 ENTREGA
Delegación Veracruz Sur | 060 | 550 | 0636 | 05 | 01 | JERINGAS DE PLASTICO, PARA TUB | ENV | 200 | PZA | 12 | 0 | 0 | 12 | 1 ENTREGA
Delegación Veracruz Sur | 060 | 597 | 0037 | 11 | 01 | RESINAS AUTOPOLIMERIZABLES. PA | EST | 1 | EST | 132 | 0 | 0 | 132 | 1 ENTREGA
Delegación Veracruz Sur | 060 | 815 | 0058 | 13 | 01 | SELLADORES DE FISURAS Y FOSETA | EST | 1 | EST | 264 | 0 | 0 | 264 | 1 ENTREGA
Delegación Veracruz Sur | 060 | 859 | 0097 | 11 | 01 | TAPONES PARA SONDA DE FOLEY. D | PZA | 1 | PZA | 360 | 0 | 0 | 360 | 1 ENTREGA
Delegación Veracruz Sur | 060 | 946 | 0019 | 11 | 01 | VASOS PARA MEDICAMENTOS DE VID | PZA | 1 | PZA | 762 | 762 | 0 | 1524 | 2 ENTREGAS
Delegación Veracruz Sur | 060 | 953 | 0456 | 11 | 01 | VENDAS ENYESADAS, DE GASA DE A | ENV | 12 | PZA | 95 | 0 | 0 | 95 | 1 ENTREGA
Delegación Veracruz Sur | 060 | 953 | 0597 | 11 | 01 | VENDAS ENYESADAS, DE GASA DE A | ENV | 12 | PZA | 95 | 0 | 0 | 95 | 1 ENTREGA
Delegación Veracruz Sur | 080 | 085 | 0018 | 11 | 01 | ASAS.PARA SIEMBRA DE MEDIOS DE | PQT | 12 | PZA | 12 | 0 | 0 | 12 | 1 ENTREGA
Delegación Veracruz Sur | 080 | 085 | 0026 | 01 | 01 | ASA PARA SIEMBRA DE MEDIOS DE | PZA | 1 | PZA | 36 | 0 | 0 | 36 | 1 ENTREGA
Delegación Veracruz Sur | 080 | 085 | 0034 | 01 | 01 | ASA PARA SIEMBRA DE MEDIOS DE | PZA | 1 | PZA | 12 | 0 | 0 | 12 | 1 ENTREGA
Delegación Veracruz Sur | 080 | 169 | 0157 | 01 | 01 | CAMARA DE NEUBAUER DE CRIS--TA | PZA | 1 | PZA | 9 | 0 | 0 | 9 | 1 ENTREGA
Delegación Veracruz Sur | 080 | 229 | 0023 | 10 | 01 | COLORANTE DE WRIGHT PARA TE-\I | FCO | 1000 | ML. | 324 | 0 | 0 | 324 | 1 ENTREGA
Delegación Veracruz Sur | 080 | 229 | 0072 | 02 | 01 | VIOLETA DE GENCIANA (O DE CRIS | FCO | 500 | ML. | 24 | 0 | 0 | 24 | 1 ENTREGA
Delegación Veracruz Sur | 080 | 229 | 0080 | 10 | 01 | AZUL DE METILENO DE LOEFFLERCO | FCO | 500 | ML. | 300 | 0 | 0 | 300 | 1 ENTREGA
Delegación Veracruz Sur | 080 | 229 | 0262 | 10 | 01 | COLORANTE PARA RETICULOCITOS(A | FCO | 25 | ML. | 12 | 0 | 0 | 12 | 1 ENTREGA
Delegación Veracruz Sur | 080 | 253 | 0014 | 01 | 01 | CUBREHEMATIMETRO PARA CUBRIRCA | CJA | 12 | PZA | 8 | 0 | 0 | 8 | 1 ENTREGA
Delegación Veracruz Sur | 080 | 316 | 0035 | 03 | 01 | TETRACICLINA DISCOS CON 30 -MC | PZA | 1 | PZA | 132 | 0 | 0 | 132 | 1 ENTREGA
Delegación Veracruz Sur | 080 | 316 | 0043 | 03 | 01 | TRIMETOPRIMA CON SULFAMETOXAZO | PZA | 1 | PZA | 192 | 0 | 0 | 192 | 1 ENTREGA
Delegación Veracruz Sur | 080 | 316 | 0100 | 04 | 01 | NITROFURANTOINA DISCOS CON -30 | PZA | 1 | PZA | 216 | 0 | 0 | 216 | 1 ENTREGA
Delegación Veracruz Sur | 080 | 316 | 0118 | 11 | 01 | OPTOQUINA DISCOS PARA DIFERENC | PZA | 1 | PZA | 12 | 0 | 0 | 12 | 1 ENTREGA
Delegación Veracruz Sur | 080 | 316 | 0126 | 04 | 01 | PENICILINA DISCOS CON 10 UNIDA | PZA | 1 | PZA | 156 | 0 | 0 | 156 | 1 ENTREGA
Delegación Veracruz Sur | 080 | 316 | 0134 | 03 | 01 | FURAZOLIDONA DISCOS CON 100MCG | PZA | 1 | PZA | 48 | 0 | 0 | 48 | 1 ENTREGA
Delegación Veracruz Sur | 080 | 316 | 0159 | 03 | 01 | AMIKACINA DISCOS CON 30 MCG,EN | PZA | 1 | PZA | 156 | 0 | 0 | 156 | 1 ENTREGA
Delegación Veracruz Sur | 080 | 316 | 0175 | 03 | 01 | CLORAMFENICOL DISCOS CON 30MCG | PZA | 1 | PZA | 108 | 0 | 0 | 108 | 1 ENTREGA
Delegación Veracruz Sur | 080 | 316 | 0555 | 03 | 01 | BACITRACINA DISCOS CON 0.04-UN | PZA | 1 | PZA | 48 | 0 | 0 | 48 | 1 ENTREGA
Delegación Veracruz Sur | 080 | 316 | 0647 | 03 | 01 | N-N DIMETILPARAFENILENDIAMI-NA | PZA | 1 | PZA | 12 | 0 | 0 | 12 | 1 ENTREGA
Delegación Veracruz Sur | 080 | 316 | 0902 | 03 | 01 | ERITROMICINA DISCOS CON 15 -MC | PZA | 1 | PZA | 144 | 0 | 0 | 144 | 1 ENTREGA
Delegación Veracruz Sur | 080 | 316 | 2056 | 03 | 01 | DICLOXACILINA DISCOS CON 1 -MC | PZA | 1 | PZA | 180 | 0 | 0 | 180 | 1 ENTREGA
Delegación Veracruz Sur | 080 | 316 | 2601 | 03 | 01 | GENTAMICINA DISCOS CON 10 --MC | PZA | 1 | PZA | 72 | 0 | 0 | 72 | 1 ENTREGA
Delegación Veracruz Sur | 080 | 382 | 0109 | 01 | 01 | ESCOBILLON DE CERDAS PARA LAVA | PZA | 1 | PZA | 12 | 0 | 0 | 12 | 1 ENTREGA
Delegación Veracruz Sur | 080 | 382 | 0257 | 01 | 01 | ESCOBILLON DE CERDAS PARA LAVA | PZA | 1 | PZA | 492 | 0 | 0 | 492 | 1 ENTREGA
Delegación Veracruz Sur | 080 | 382 | 0299 | 01 | 01 | ESCOBILLON DE CERDAS PARA LAVA | PZA | 1 | PZA | 84 | 0 | 0 | 84 | 1 ENTREGA
Delegación Veracruz Sur | 080 | 414 | 1539 | 05 | 01 | TROMBOPLASTINA DE ALTA SENSIBI | FCO | 1 | FCO | 516 | 516 | 0 | 1032 | 2 ENTREGAS
Delegación Veracruz Sur | 080 | 414 | 1554 | 04 | 01 | TROMBOPLASTINA PARCIAL ACTIVAD | PBA | 1 | PBA | 5592 | 5592 | 5592 | 16776 | 3 ENTREGAS
Delegación Veracruz Sur | 080 | 583 | 0155 | 01 | 01 | LAPICES MARCADORES PARA MAR-CA | PZA | 1 | PZA | 282 | 282 | 0 | 564 | 2 ENTREGAS
Delegación Veracruz Sur | 080 | 602 | 0541 | 00 | 01 | MATRAZ DE VIDRIO REFRACTARIOES | PZA | 1 | PZA | 24 | 0 | 0 | 24 | 1 ENTREGA
Delegación Veracruz Sur | 080 | 610 | 6803 | 11 | 01 | LOWESTEIN-JENSEN AGAR (PREELAB | CJA | 1 | CJA | 96 | 0 | 0 | 96 | 1 ENTREGA
Delegación Veracruz Sur | 080 | 705 | 0034 | 11 | 01 | PIPETAS DE VIDRIO, PARA MEDIR | PZA | 1 | PZA | 72 | 0 | 0 | 72 | 1 ENTREGA
Delegación Veracruz Sur | 080 | 705 | 0125 | 03 | 01 | PIPETA DE VIDRIO, LINEAL TERMI | PZA | 1 | PZA | 36 | 0 | 0 | 36 | 1 ENTREGA
Delegación Veracruz Sur | 080 | 705 | 0141 | 02 | 01 | PIPETA DE VIDRIO, LINEAL TERMI | PZA | 1 | PZA | 23 | 0 | 0 | 23 | 1 ENTREGA
Delegación Veracruz Sur | 080 | 783 | 1490 | 01 | 01 | LIQUIDO PARA CONTAR PLAQUE--TA | FCO | 125 | ML. | 72 | 0 | 0 | 72 | 1 ENTREGA
Delegación Veracruz Sur | 080 | 783 | 1581 | 01 | 01 | ACIDO SULFOSALICILICO AL 3%TA. | FCO | 200 | ML. | 204 | 0 | 0 | 204 | 1 ENTREGA
Delegación Veracruz Sur | 080 | 783 | 2258 | 01 | 01 | ALCOHOL-ACETONA PARA LA TIN-CI | FCO | 500 | ML. | 84 | 0 | 0 | 84 | 1 ENTREGA
Delegación Veracruz Sur | 080 | 829 | 0084 | 01 | 01 | SOLUCION ALCHOLICA GIEMSA -0.4 | FCO | 500 | ML. | 24 | 0 | 0 | 24 | 1 ENTREGA
Delegación Veracruz Sur | 080 | 829 | 2320 | 10 | 01 | SOLUCION AMORTIGUADORA DEFOSFA | FCO | 1 | FCO | 108 | 0 | 0 | 108 | 1 ENTREGA
Delegación Veracruz Sur | 080 | 889 | 0024 | 02 | 01 | TIRA REACTIVA PARA MEDIR PHEST | EST | 1 | EST | 12 | 0 | 0 | 12 | 1 ENTREGA
Delegación Yucatan | 060 | 040 | 3745 | 11 | 01 | AGUJAS HIPODERMICA CON PABELLO | ENV | 100 | PZA | 743 | 743 | 0 | 1486 | 2 ENTREGAS
Delegación Yucatan | 060 | 040 | 7605 | 11 | 01 | AGUJAS PARA BIOPSIA, DESECHABL | PZA | 1 | PZA | 7 | 0 | 0 | 7 | 1 ENTREGA
Delegación Yucatan | 060 | 040 | 8058 | 11 | 01 | AGUJAS DENTAL .TIPO CARPULE. D | ENV | 100 | PZA | 129 | 0 | 0 | 129 | 1 ENTREGA
Delegación Yucatan | 060 | 111 | 0208 | 10 | 01 | BARNIZ DE COPAL PARA REVESTIMI | JGO | 1 | JGO | 235 | 0 | 0 | 235 | 1 ENTREGA
Delegación Yucatan | 060 | 125 | 1861 | 13 | 01 | BOLSA DE PAPEL GRADO MEDICO, C | ENV | 1000 | PZA | 136 | 0 | 0 | 136 | 1 ENTREGA
Delegación Yucatan | 060 | 155 | 0155 | 13 | 01 | CAMPOS QUIRURGICOS. SIN IODOPO | ENV | 10 | PZA | 144 | 0 | 0 | 144 | 1 ENTREGA
Delegación Yucatan | 060 | 166 | 0269 | 02 | 01 | TUBOS ENDOTRAQUEALES, SIN GLOB | PZA | 1 | PZA | 123 | 0 | 0 | 123 | 1 ENTREGA
Delegación Yucatan | 060 | 167 | 0466 | 05 | 01 | CANULAS OROFARINGEAS. DE PLAST | PZA | 1 | PZA | 300 | 0 | 0 | 300 | 1 ENTREGA
Delegación Yucatan | 060 | 167 | 0482 | 04 | 01 | CANULAS OROFARINGEAS. DE PLAST | PZA | 1 | PZA | 700 | 700 | 700 | 2100 | 3 ENTREGAS
Delegación Yucatan | 060 | 167 | 0888 | 01 | 01 | CANULAS PARA TRAQUEOSTOMIA. CO | PZA | 1 | PZA | 24 | 0 | 0 | 24 | 1 ENTREGA
Delegación Yucatan | 060 | 167 | 3304 | 12 | 01 | CANULAS OROFARINGEAS. DE PLAST | PZA | 1 | PZA | 500 | 0 | 0 | 500 | 1 ENTREGA
Delegación Yucatan | 060 | 167 | 3312 | 12 | 01 | CANULAS OROFARINGEAS. DE PLAST | PZA | 1 | PZA | 5 | 0 | 0 | 5 | 1 ENTREGA
Delegación Yucatan | 060 | 167 | 3320 | 12 | 01 | CANULAS OROFARINGEAS. DE PLAST | PZA | 1 | PZA | 986 | 986 | 985 | 2957 | 3 ENTREGAS
Delegación Yucatan | 060 | 167 | 3346 | 07 | 01 | CANULAS OROFARINGEAS. DE PLAST | PZA | 1 | PZA | 746 | 746 | 0 | 1492 | 2 ENTREGAS
Delegación Yucatan | 060 | 167 | 3726 | 11 | 01 | CANULAS PARA DRENAJE TORACICO | PZA | 1 | PZA | 116 | 0 | 0 | 116 | 1 ENTREGA
Delegación Yucatan | 060 | 167 | 6638 | 12 | 01 | CATETERES PARA VASOS UMBILICAL | PZA | 1 | PZA | 270 | 270 | 0 | 540 | 2 ENTREGAS
Delegación Yucatan | 060 | 167 | 8238 | 11 | 01 | TUBOS ENDOTRAQUEALES, SIN GLOB | PZA | 1 | PZA | 218 | 0 | 0 | 218 | 1 ENTREGA
Delegación Yucatan | 060 | 168 | 1356 | 11 | 01 | TUBOS ENDOTRAQUEALES. DE PLAST | PZA | 1 | PZA | 421 | 0 | 0 | 421 | 1 ENTREGA
Delegación Yucatan | 060 | 168 | 1455 | 11 | 01 | TUBOS ENDOTRAQUEALES, SIN GLOB | PZA | 1 | PZA | 348 | 348 | 0 | 696 | 2 ENTREGAS
Delegación Yucatan | 060 | 168 | 1844 | 11 | 01 | TUBOS ENDOTRAQUEALES, DE PLAST | PZA | 1 | PZA | 96 | 0 | 0 | 96 | 1 ENTREGA
Delegación Yucatan | 060 | 168 | 1893 | 11 | 01 | TUBOS ENDOTRAQUEALES, DE PLAST | PZA | 1 | PZA | 105 | 0 | 0 | 105 | 1 ENTREGA
Delegación Yucatan | 060 | 168 | 2214 | 11 | 01 | TUBOS ENDOTRAQUEALES. DE PLAST | PZA | 1 | PZA | 317 | 316 | 0 | 633 | 2 ENTREGAS
Delegación Yucatan | 060 | 168 | 2446 | 11 | 01 | TUBOS ENDOTRAQUEALES. DE PLAST | PZA | 1 | PZA | 303 | 303 | 0 | 606 | 2 ENTREGAS
Delegación Yucatan | 060 | 168 | 2495 | 11 | 01 | TUBOS ENDOTRAQUEALES. DE PLAST | PZA | 1 | PZA | 389 | 389 | 0 | 778 | 2 ENTREGAS
Delegación Yucatan | 060 | 168 | 2560 | 11 | 01 | TUBOS ENDOTRAQUEALES. DE PLAST | PZA | 1 | PZA | 284 | 283 | 0 | 567 | 2 ENTREGAS
Delegación Yucatan | 060 | 168 | 2578 | 11 | 01 | TUBOS ENDOTRAQUEALES. DE PLAST | PZA | 1 | PZA | 290 | 0 | 0 | 290 | 1 ENTREGA
Delegación Yucatan | 060 | 168 | 2594 | 11 | 01 | TUBOS ENDOTRAQUEALES. DE PLAST | PZA | 1 | PZA | 198 | 0 | 0 | 198 | 1 ENTREGA
Delegación Yucatan | 060 | 168 | 5340 | 11 | 01 | TUBOS ENDOTRAQUEALES, SIN GLOB | PZA | 1 | PZA | 480 | 0 | 0 | 480 | 1 ENTREGA
Delegación Yucatan | 060 | 168 | 5365 | 11 | 01 | TUBOS ENDOTRAQUEALES, SIN GLOB | PZA | 1 | PZA | 264 | 0 | 0 | 264 | 1 ENTREGA
Delegación Yucatan | 060 | 168 | 5381 | 11 | 01 | TUBOS ENDOTRAQUEALES, SIN GLOB | PZA | 1 | PZA | 120 | 0 | 0 | 120 | 1 ENTREGA
Delegación Yucatan | 060 | 168 | 5399 | 11 | 01 | TUBOS ENDOTRAQUEALES, SIN GLOB | PZA | 1 | PZA | 66 | 0 | 0 | 66 | 1 ENTREGA
Delegación Yucatan | 060 | 168 | 5407 | 11 | 01 | TUBOS ENDOTRAQUEALES, SIN GLOB | PZA | 1 | PZA | 119 | 0 | 0 | 119 | 1 ENTREGA
Delegación Yucatan | 060 | 203 | 0306 | 11 | 01 | CINTAS PARA USO QUIRURGICO MIC | CJA | 24 | RLL | 234 | 0 | 0 | 234 | 1 ENTREGA
Delegación Yucatan | 060 | 308 | 0151 | 01 | 01 | DISPOSITIVOS INTRAUTERINO. CU | PZA | 1 | PZA | 960 | 960 | 960 | 2880 | 3 ENTREGAS
Delegación Yucatan | 060 | 345 | 1378 | 12 | 01 | EQUIPOS PARA VENOCLISIS. EN FO | EQP | 1 | EQP | 489 | 488 | 0 | 977 | 2 ENTREGAS
Delegación Yucatan | 060 | 597 | 0037 | 11 | 01 | RESINAS AUTOPOLIMERIZABLES. PA | EST | 1 | EST | 207 | 0 | 0 | 207 | 1 ENTREGA
Delegación Yucatan | 060 | 693 | 0014 | 04 | 01 | PARAFINAS CON PUNTO DE FUSION | PZA | 1 | PZA | 24 | 0 | 0 | 24 | 1 ENTREGA
Delegación Yucatan | 060 | 815 | 0058 | 13 | 01 | SELLADORES DE FISURAS Y FOSETA | EST | 1 | EST | 204 | 0 | 0 | 204 | 1 ENTREGA
Delegación Yucatan | 060 | 830 | 7187 | 11 | 01 | SONDAS PARA NUTRICION ENTERAL | PZA | 1 | PZA | 24 | 0 | 0 | 24 | 1 ENTREGA
Delegación Yucatan | 060 | 859 | 0097 | 11 | 01 | TAPONES PARA SONDA DE FOLEY. D | PZA | 1 | PZA | 3005 | 3005 | 3005 | 9015 | 3 ENTREGAS
Delegación Yucatan | 060 | 953 | 0456 | 11 | 01 | VENDAS ENYESADAS, DE GASA DE A | ENV | 12 | PZA | 356 | 0 | 0 | 356 | 1 ENTREGA
Delegación Yucatan | 080 | 229 | 0023 | 10 | 01 | COLORANTE DE WRIGHT PARA TE-\I | FCO | 1000 | ML. | 32 | 0 | 0 | 32 | 1 ENTREGA
Delegación Yucatan | 080 | 229 | 0072 | 02 | 01 | VIOLETA DE GENCIANA (O DE CRIS | FCO | 500 | ML. | 11 | 0 | 0 | 11 | 1 ENTREGA
Delegación Yucatan | 080 | 229 | 0080 | 10 | 01 | AZUL DE METILENO DE LOEFFLERCO | FCO | 500 | ML. | 60 | 0 | 0 | 60 | 1 ENTREGA
Delegación Yucatan | 080 | 229 | 2995 | 00 | 01 | HEMATOXILINA DE HARRIS. COLORA | FCO | 1000 | ML. | 72 | 0 | 0 | 72 | 1 ENTREGA
Delegación Yucatan | 080 | 316 | 0035 | 03 | 01 | TETRACICLINA DISCOS CON 30 -MC | PZA | 1 | PZA | 36 | 0 | 0 | 36 | 1 ENTREGA
Delegación Yucatan | 080 | 316 | 0100 | 04 | 01 | NITROFURANTOINA DISCOS CON -30 | PZA | 1 | PZA | 36 | 0 | 0 | 36 | 1 ENTREGA
Delegación Yucatan | 080 | 316 | 0159 | 03 | 01 | AMIKACINA DISCOS CON 30 MCG,EN | PZA | 1 | PZA | 48 | 0 | 0 | 48 | 1 ENTREGA
Delegación Yucatan | 080 | 316 | 0175 | 03 | 01 | CLORAMFENICOL DISCOS CON 30MCG | PZA | 1 | PZA | 36 | 0 | 0 | 36 | 1 ENTREGA
Delegación Yucatan | 080 | 316 | 0902 | 03 | 01 | ERITROMICINA DISCOS CON 15 -MC | PZA | 1 | PZA | 24 | 0 | 0 | 24 | 1 ENTREGA
Delegación Yucatan | 080 | 316 | 3757 | 03 | 01 | AMPICILINA DISCOS CON 10 - -MC | PZA | 1 | PZA | 36 | 0 | 0 | 36 | 1 ENTREGA
Delegación Yucatan | 080 | 382 | 0109 | 01 | 01 | ESCOBILLON DE CERDAS PARA LAVA | PZA | 1 | PZA | 48 | 0 | 0 | 48 | 1 ENTREGA
Delegación Yucatan | 080 | 583 | 0155 | 01 | 01 | LAPICES MARCADORES PARA MAR-CA | PZA | 1 | PZA | 846 | 846 | 0 | 1692 | 2 ENTREGAS
Delegación Yucatan | 080 | 783 | 2258 | 01 | 01 | ALCOHOL-ACETONA PARA LA TIN-CI | FCO | 500 | ML. | 36 | 0 | 0 | 36 | 1 ENTREGA
Delegación Yucatan | 080 | 830 | 9132 | 11 | 01 | CARBONATO DE LITIO. RA. POLVO. | FCO | 250 | GRO | 36 | 0 | 0 | 36 | 1 ENTREGA
Delegación Zacatecas | 060 | 040 | 0535 | 02 | 01 | AGUJAS TIPO: HUBER, ANGULADA A | PZA | 1 | PZA | 9 | 0 | 0 | 9 | 1 ENTREGA
Delegación Zacatecas | 060 | 040 | 0857 | 01 | 01 | AGUJAS TIPO: HUBER, ANGULADA A | PZA | 1 | PZA | 13 | 0 | 0 | 13 | 1 ENTREGA
Delegación Zacatecas | 060 | 111 | 0208 | 10 | 01 | BARNIZ DE COPAL PARA REVESTIMI | JGO | 1 | JGO | 33 | 0 | 0 | 33 | 1 ENTREGA
Delegación Zacatecas | 060 | 155 | 0304 | 13 | 01 | CAMPOS QUIRURGICOS. SIN IODOPO | ENV | 10 | PZA | 19 | 0 | 0 | 19 | 1 ENTREGA
Delegación Zacatecas | 060 | 166 | 0244 | 02 | 01 | TUBOS ENDOTRAQUEALES, SIN GLOB | PZA | 1 | PZA | 46 | 0 | 0 | 46 | 1 ENTREGA
Delegación Zacatecas | 060 | 166 | 0251 | 02 | 01 | TUBOS ENDOTRAQUEALES, SIN GLOB | PZA | 1 | PZA | 192 | 0 | 0 | 192 | 1 ENTREGA
Delegación Zacatecas | 060 | 166 | 0269 | 02 | 01 | TUBOS ENDOTRAQUEALES, SIN GLOB | PZA | 1 | PZA | 105 | 0 | 0 | 105 | 1 ENTREGA
Delegación Zacatecas | 060 | 166 | 1523 | 01 | 01 | CATETERES URETERAL DOBLE "J" D | PZA | 1 | PZA | 12 | 0 | 0 | 12 | 1 ENTREGA
Delegación Zacatecas | 060 | 167 | 0458 | 06 | 01 | CANULAS OROFARINGEAS. DE PLAST | PZA | 1 | PZA | 36 | 0 | 0 | 36 | 1 ENTREGA
Delegación Zacatecas | 060 | 167 | 0466 | 05 | 01 | CANULAS OROFARINGEAS. DE PLAST | PZA | 1 | PZA | 9 | 0 | 0 | 9 | 1 ENTREGA
Delegación Zacatecas | 060 | 167 | 0482 | 04 | 01 | CANULAS OROFARINGEAS. DE PLAST | PZA | 1 | PZA | 413 | 0 | 0 | 413 | 1 ENTREGA
Delegación Zacatecas | 060 | 167 | 0888 | 01 | 01 | CANULAS PARA TRAQUEOSTOMIA. CO | PZA | 1 | PZA | 12 | 0 | 0 | 12 | 1 ENTREGA
Delegación Zacatecas | 060 | 167 | 0904 | 01 | 01 | CANULAS PARA TRAQUEOSTOMIA. CO | PZA | 1 | PZA | 6 | 0 | 0 | 6 | 1 ENTREGA
Delegación Zacatecas | 060 | 167 | 3304 | 12 | 01 | CANULAS OROFARINGEAS. DE PLAST | PZA | 1 | PZA | 144 | 0 | 0 | 144 | 1 ENTREGA
Delegación Zacatecas | 060 | 167 | 3312 | 12 | 01 | CANULAS OROFARINGEAS. DE PLAST | PZA | 1 | PZA | 68 | 0 | 0 | 68 | 1 ENTREGA
Delegación Zacatecas | 060 | 167 | 3320 | 12 | 01 | CANULAS OROFARINGEAS. DE PLAST | PZA | 1 | PZA | 104 | 0 | 0 | 104 | 1 ENTREGA
Delegación Zacatecas | 060 | 167 | 6638 | 12 | 01 | CATETERES PARA VASOS UMBILICAL | PZA | 1 | PZA | 87 | 0 | 0 | 87 | 1 ENTREGA
Delegación Zacatecas | 060 | 167 | 6646 | 12 | 01 | CATETERES PARA VASOS UMBILICAL | PZA | 1 | PZA | 90 | 0 | 0 | 90 | 1 ENTREGA
Delegación Zacatecas | 060 | 167 | 8220 | 11 | 01 | TUBOS ENDOTRAQUEALES, SIN GLOB | PZA | 1 | PZA | 68 | 0 | 0 | 68 | 1 ENTREGA
Delegación Zacatecas | 060 | 167 | 8238 | 11 | 01 | TUBOS ENDOTRAQUEALES, SIN GLOB | PZA | 1 | PZA | 56 | 0 | 0 | 56 | 1 ENTREGA
Delegación Zacatecas | 060 | 168 | 1356 | 11 | 01 | TUBOS ENDOTRAQUEALES. DE PLAST | PZA | 1 | PZA | 168 | 0 | 0 | 168 | 1 ENTREGA
Delegación Zacatecas | 060 | 168 | 2214 | 11 | 01 | TUBOS ENDOTRAQUEALES. DE PLAST | PZA | 1 | PZA | 132 | 0 | 0 | 132 | 1 ENTREGA
Delegación Zacatecas | 060 | 168 | 2446 | 11 | 01 | TUBOS ENDOTRAQUEALES. DE PLAST | PZA | 1 | PZA | 312 | 0 | 0 | 312 | 1 ENTREGA
Delegación Zacatecas | 060 | 168 | 2495 | 11 | 01 | TUBOS ENDOTRAQUEALES. DE PLAST | PZA | 1 | PZA | 360 | 0 | 0 | 360 | 1 ENTREGA
Delegación Zacatecas | 060 | 168 | 2560 | 11 | 01 | TUBOS ENDOTRAQUEALES. DE PLAST | PZA | 1 | PZA | 245 | 0 | 0 | 245 | 1 ENTREGA
Delegación Zacatecas | 060 | 168 | 2578 | 11 | 01 | TUBOS ENDOTRAQUEALES. DE PLAST | PZA | 1 | PZA | 80 | 0 | 0 | 80 | 1 ENTREGA
Delegación Zacatecas | 060 | 168 | 2594 | 11 | 01 | TUBOS ENDOTRAQUEALES. DE PLAST | PZA | 1 | PZA | 16 | 0 | 0 | 16 | 1 ENTREGA
Delegación Zacatecas | 060 | 182 | 0160 | 11 | 01 | CEMENTOS DE IONOMERO DE VIDRIO | JGO | 1 | JGO | 77 | 0 | 0 | 77 | 1 ENTREGA
Delegación Zacatecas | 060 | 189 | 0023 | 12 | 01 | CEPILLOS PARA PULIDO DE AMALGA | PZA | 1 | PZA | 5 | 0 | 0 | 5 | 1 ENTREGA
Delegación Zacatecas | 060 | 189 | 0205 | 12 | 01 | CEPILLOS PARA PULIDO DE AMALGA | PZA | 1 | PZA | 75 | 0 | 0 | 75 | 1 ENTREGA
Delegación Zacatecas | 060 | 345 | 1378 | 12 | 01 | EQUIPOS PARA VENOCLISIS. EN FO | EQP | 1 | EQP | 1124 | 1124 | 1124 | 3372 | 3 ENTREGAS
Delegación Zacatecas | 060 | 345 | 1386 | 11 | 01 | EQUIPOS PARA VENOCLISIS. EN FO | EQP | 1 | EQP | 992 | 992 | 992 | 2976 | 3 ENTREGAS
Delegación Zacatecas | 060 | 550 | 0636 | 05 | 01 | JERINGAS DE PLASTICO, PARA TUB | ENV | 200 | PZA | 6 | 0 | 0 | 6 | 1 ENTREGA
Delegación Zacatecas | 060 | 593 | 0106 | 11 | 01 | LOSETAS PARA BATIR CEMENTO. DE | PZA | 1 | PZA | 7 | 0 | 0 | 7 | 1 ENTREGA
Delegación Zacatecas | 060 | 597 | 0037 | 11 | 01 | RESINAS AUTOPOLIMERIZABLES. PA | EST | 1 | EST | 77 | 0 | 0 | 77 | 1 ENTREGA
Delegación Zacatecas | 060 | 626 | 0024 | 04 | 01 | MEDIAS ELASTICAS DE COMPRESION | PAR | 1 | PAR | 43 | 0 | 0 | 43 | 1 ENTREGA
Delegación Zacatecas | 060 | 815 | 0058 | 13 | 01 | SELLADORES DE FISURAS Y FOSETA | EST | 1 | EST | 120 | 0 | 0 | 120 | 1 ENTREGA
Delegación Zacatecas | 060 | 830 | 7104 | 11 | 01 | SONDAS PARA YEYUNOSTOMIA, ESPE | PZA | 1 | PZA | 24 | 0 | 0 | 24 | 1 ENTREGA
Delegación Zacatecas | 060 | 830 | 7112 | 11 | 01 | SONDAS PARA YEYUNOSTOMIA, ESPE | PZA | 1 | PZA | 23 | 0 | 0 | 23 | 1 ENTREGA
Delegación Zacatecas | 060 | 946 | 0019 | 11 | 01 | VASOS PARA MEDICAMENTOS DE VID | PZA | 1 | PZA | 263 | 262 | 0 | 525 | 2 ENTREGAS
Delegación Zacatecas | 060 | 953 | 0456 | 11 | 01 | VENDAS ENYESADAS, DE GASA DE A | ENV | 12 | PZA | 382 | 0 | 0 | 382 | 1 ENTREGA
Delegación Zacatecas | 060 | 953 | 3286 | 02 | 01 | VENDA INMOVILIZADORA DE FIBRA | PZA | 1 | PZA | 108 | 0 | 0 | 108 | 1 ENTREGA
Delegación Zacatecas | 070 | 707 | 0587 | 01 | 01 | PELICULA RADIOGRAFICA SENSIBLE | CJA | 1 | CJA | 3 | 0 | 0 | 3 | 1 ENTREGA
Delegación Zacatecas | 080 | 025 | 0128 | 00 | 01 | AGUJA PARA TOMA Y RECOLEC---CI | CJA | 100 | PZA | 156 | 0 | 0 | 156 | 1 ENTREGA
Delegación Zacatecas | 080 | 085 | 0026 | 01 | 01 | ASA PARA SIEMBRA DE MEDIOS DE | PZA | 1 | PZA | 36 | 0 | 0 | 36 | 1 ENTREGA
Delegación Zacatecas | 080 | 085 | 0034 | 01 | 01 | ASA PARA SIEMBRA DE MEDIOS DE | PZA | 1 | PZA | 36 | 0 | 0 | 36 | 1 ENTREGA
Delegación Zacatecas | 080 | 229 | 0023 | 10 | 01 | COLORANTE DE WRIGHT PARA TE-\I | FCO | 1000 | ML. | 96 | 0 | 0 | 96 | 1 ENTREGA
Delegación Zacatecas | 080 | 229 | 0072 | 02 | 01 | VIOLETA DE GENCIANA (O DE CRIS | FCO | 500 | ML. | 12 | 0 | 0 | 12 | 1 ENTREGA
Delegación Zacatecas | 080 | 229 | 0080 | 10 | 01 | AZUL DE METILENO DE LOEFFLERCO | FCO | 500 | ML. | 180 | 0 | 0 | 180 | 1 ENTREGA
Delegación Zacatecas | 080 | 229 | 0262 | 10 | 01 | COLORANTE PARA RETICULOCITOS(A | FCO | 25 | ML. | 22 | 0 | 0 | 22 | 1 ENTREGA
Delegación Zacatecas | 080 | 316 | 0035 | 03 | 01 | TETRACICLINA DISCOS CON 30 -MC | PZA | 1 | PZA | 1 | 0 | 0 | 1 | 1 ENTREGA
Delegación Zacatecas | 080 | 316 | 0043 | 03 | 01 | TRIMETOPRIMA CON SULFAMETOXAZO | PZA | 1 | PZA | 13 | 0 | 0 | 13 | 1 ENTREGA
Delegación Zacatecas | 080 | 316 | 0126 | 04 | 01 | PENICILINA DISCOS CON 10 UNIDA | PZA | 1 | PZA | 1 | 0 | 0 | 1 | 1 ENTREGA
Delegación Zacatecas | 080 | 316 | 3757 | 03 | 01 | AMPICILINA DISCOS CON 10 - -MC | PZA | 1 | PZA | 1 | 0 | 0 | 1 | 1 ENTREGA
Delegación Zacatecas | 080 | 382 | 0109 | 01 | 01 | ESCOBILLON DE CERDAS PARA LAVA | PZA | 1 | PZA | 96 | 0 | 0 | 96 | 1 ENTREGA
Delegación Zacatecas | 080 | 382 | 0257 | 01 | 01 | ESCOBILLON DE CERDAS PARA LAVA | PZA | 1 | PZA | 132 | 0 | 0 | 132 | 1 ENTREGA
Delegación Zacatecas | 080 | 382 | 0299 | 01 | 01 | ESCOBILLON DE CERDAS PARA LAVA | PZA | 1 | PZA | 8 | 0 | 0 | 8 | 1 ENTREGA
Delegación Zacatecas | 080 | 431 | 0233 | 10 | 01 | FRASCO DE POLIETILENO CON TUBO | PZA | 1 | PZA | 24 | 0 | 0 | 24 | 1 ENTREGA
Delegación Zacatecas | 080 | 583 | 0155 | 01 | 01 | LAPICES MARCADORES PARA MAR-CA | PZA | 1 | PZA | 534 | 534 | 0 | 1068 | 2 ENTREGAS
Delegación Zacatecas | 080 | 602 | 0541 | 00 | 01 | MATRAZ DE VIDRIO REFRACTARIOES | PZA | 1 | PZA | 84 | 0 | 0 | 84 | 1 ENTREGA
Delegación Zacatecas | 080 | 602 | 0558 | 01 | 01 | MATRAZ DE VIDRIO REFRACTARIOES | PZA | 1 | PZA | 3 | 0 | 0 | 3 | 1 ENTREGA
Delegación Zacatecas | 080 | 602 | 0921 | 00 | 01 | MATRAZ VOLUMETRICO DE VIDRIORE | PZA | 1 | PZA | 12 | 0 | 0 | 12 | 1 ENTREGA
Delegación Zacatecas | 080 | 610 | 8254 | 01 | 01 | AGAR-AGAR BASE PARA LA PREPARA | FCO | 450 | GRO | 32 | 0 | 0 | 32 | 1 ENTREGA
Delegación Zacatecas | 080 | 681 | 1105 | 00 | 01 | PAPEL PARAFINADO, SEMITRANS-PA | PZA | 1 | PZA | 60 | 0 | 0 | 60 | 1 ENTREGA
Delegación Zacatecas | 080 | 705 | 0034 | 11 | 01 | PIPETAS DE VIDRIO, PARA MEDIR | PZA | 1 | PZA | 55 | 0 | 0 | 55 | 1 ENTREGA
Delegación Zacatecas | 080 | 705 | 0109 | 03 | 01 | PIPETA DE VIDRIO, LINEAL TERMI | PZA | 1 | PZA | 12 | 0 | 0 | 12 | 1 ENTREGA
Delegación Zacatecas | 080 | 705 | 0125 | 03 | 01 | PIPETA DE VIDRIO, LINEAL TERMI | PZA | 1 | PZA | 3 | 0 | 0 | 3 | 1 ENTREGA
Delegación Zacatecas | 080 | 733 | 0238 | 10 | 01 | PROBETA DE POLIPROPILENO, --GR | PZA | 1 | PZA | 12 | 0 | 0 | 12 | 1 ENTREGA
Delegación Zacatecas | 080 | 783 | 1557 | 01 | 01 | REACTIVO DE KOVAC PARA INVESTI | FCO | 50 | ML. | 12 | 0 | 0 | 12 | 1 ENTREGA
Delegación Zacatecas | 080 | 783 | 2258 | 01 | 01 | ALCOHOL-ACETONA PARA LA TIN-CI | FCO | 500 | ML. | 108 | 0 | 0 | 108 | 1 ENTREGA
Delegación Zacatecas | 080 | 829 | 2320 | 10 | 01 | SOLUCION AMORTIGUADORA DEFOSFA | FCO | 1 | FCO | 11 | 0 | 0 | 11 | 1 ENTREGA
Delegación Zacatecas | 080 | 909 | 5573 | 11 | 01 | TUBO SISTEMA PARA TOMA Y RECOL | CJA | 200 | TBO | 72 | 0 | 0 | 72 | 1 ENTREGA
Delegación Zacatecas | 080 | 951 | 0639 | 01 | 01 | VASO DE PRECIPITADOS, DE VI-DR | PZA | 1 | PZA | 48 | 0 | 0 | 48 | 1 ENTREGA
NIVEL CENTRAL/RED FRÍA | 060 | 066 | 0997 | 02 | 01 | ANTISEPTICOS. SOLUCION ANTISEP | ENV | 1 | ENV | 12 | 0 | 0 | 12 | 1 ENTREGA
NIVEL CENTRAL/RED FRÍA | 060 | 125 | 1861 | 13 | 01 | BOLSA DE PAPEL GRADO MEDICO, C | ENV | 1000 | PZA | 5 | 0 | 0 | 5 | 1 ENTREGA
NIVEL CENTRAL/RED FRÍA | 060 | 125 | 1887 | 13 | 01 | BOLSA DE PAPEL GRADO MEDICO, C | ENV | 1000 | PZA | 10 | 0 | 0 | 10 | 1 ENTREGA
NIVEL CENTRAL/RED FRÍA | 080 | 081 | 0897 | 01 | 03 | ANTISUERO SHIGELLA POLIVALENTE | FCO | 1 | ML. | 5 | 0 | 0 | 5 | 1 ENTREGA
NIVEL CENTRAL/RED FRÍA | 080 | 081 | 0913 | 04 | 01 | ANTISUERO SHIGELLA POLIVALENTE | FCO | 1 | ML. | 5 | 0 | 0 | 5 | 1 ENTREGA
NIVEL CENTRAL/RED FRÍA | 080 | 081 | 0921 | 05 | 01 | ANTISUERO SHIGELLA POLIVALENTE | FCO | 1 | ML. | 5 | 0 | 0 | 5 | 1 ENTREGA
NIVEL CENTRAL/RED FRÍA | 080 | 081 | 0954 | 01 | 02 | ANTISUERO SHIGELLA POLIVALENTE | FCO | 1 | ML. | 5 | 0 | 0 | 5 | 1 ENTREGA
NIVEL CENTRAL/RED FRÍA | 080 | 081 | 1226 | 10 | 01 | ANTISUERO SALMONELLA O GRUPOA | FCO | 3 | ML. | 5 | 0 | 0 | 5 | 1 ENTREGA
NIVEL CENTRAL/RED FRÍA | 080 | 081 | 1234 | 10 | 01 | ANTISUERO SALMONELLA O GRUPOB | FCO | 3 | ML. | 5 | 0 | 0 | 5 | 1 ENTREGA
NIVEL CENTRAL/RED FRÍA | 080 | 081 | 1242 | 10 | 01 | ANTISUERO SALMONELLA O GRUPO C | FCO | 3 | ML. | 5 | 0 | 0 | 5 | 1 ENTREGA
NIVEL CENTRAL/RED FRÍA | 080 | 081 | 4808 | 10 | 01 | ANTISUERO VIBRIO CHOLERAE MONO | FCO | 3 | ML. | 12 | 0 | 0 | 12 | 1 ENTREGA
NIVEL CENTRAL/RED FRÍA | 080 | 081 | 4824 | 10 | 01 | ANTISUERO VIBRIO CHOLERAE, -PO | FCO | 3 | ML. | 12 | 0 | 0 | 12 | 1 ENTREGA
NIVEL CENTRAL/RED FRÍA | 080 | 229 | 2995 | 00 | 01 | HEMATOXILINA DE HARRIS. COLORA | FCO | 1000 | ML. | 2 | 0 | 0 | 2 | 1 ENTREGA
NIVEL CENTRAL/RED FRÍA | 080 | 382 | 0109 | 01 | 01 | ESCOBILLON DE CERDAS PARA LAVA | PZA | 1 | PZA | 15 | 0 | 0 | 15 | 1 ENTREGA
NIVEL CENTRAL/RED FRÍA | 080 | 382 | 0257 | 01 | 01 | ESCOBILLON DE CERDAS PARA LAVA | PZA | 1 | PZA | 5 | 0 | 0 | 5 | 1 ENTREGA
NIVEL CENTRAL/RED FRÍA | 080 | 382 | 0299 | 01 | 01 | ESCOBILLON DE CERDAS PARA LAVA | PZA | 1 | PZA | 5 | 0 | 0 | 5 | 1 ENTREGA
NIVEL CENTRAL/RED FRÍA | 080 | 431 | 0043 | 02 | 01 | FRASCO DE VIDRIO TRANSPAREN-TE | PZA | 1 | PZA | 50 | 0 | 0 | 50 | 1 ENTREGA
NIVEL CENTRAL/RED FRÍA | 080 | 431 | 0233 | 10 | 01 | FRASCO DE POLIETILENO CON TUBO | PZA | 1 | PZA | 5 | 0 | 0 | 5 | 1 ENTREGA
NIVEL CENTRAL/RED FRÍA | 080 | 574 | 0016 | 01 | 01 | LANCETA METALICA, INTEGRADA A | CJA | 100 | PZA | 5 | 0 | 0 | 5 | 1 ENTREGA
NIVEL CENTRAL/RED FRÍA | 080 | 583 | 0155 | 01 | 01 | LAPICES MARCADORES PARA MAR-CA | PZA | 1 | PZA | 12 | 0 | 0 | 12 | 1 ENTREGA
NIVEL CENTRAL/RED FRÍA | 080 | 602 | 0897 | 00 | 01 | MATRAZ VOLUMETRICO DE VIDRIORE | PZA | 1 | PZA | 10 | 0 | 0 | 10 | 1 ENTREGA
NIVEL CENTRAL/RED FRÍA | 080 | 602 | 0913 | 00 | 01 | MATRAZ VOLUMETRICO DE VIDRIORE | PZA | 1 | PZA | 10 | 0 | 0 | 10 | 1 ENTREGA
NIVEL CENTRAL/RED FRÍA | 080 | 602 | 0921 | 00 | 01 | MATRAZ VOLUMETRICO DE VIDRIORE | PZA | 1 | PZA | 10 | 0 | 0 | 10 | 1 ENTREGA
NIVEL CENTRAL/RED FRÍA | 080 | 602 | 0947 | 00 | 01 | MATRAZ VOLUMETRICO DE VIDRIORE | PZA | 1 | PZA | 10 | 0 | 0 | 10 | 1 ENTREGA
NIVEL CENTRAL/RED FRÍA | 080 | 610 | 0269 | 01 | 01 | LISINA Y HIERRO AGAR (LIA) TA. | FCO | 450 | GRO | 1 | 0 | 0 | 1 | 1 ENTREGA
NIVEL CENTRAL/RED FRÍA | 080 | 610 | 0574 | 02 | 01 | SULFITO DE BISMUTO, AGAR AISLA | FCO | 450 | GRO | 1 | 0 | 0 | 1 | 1 ENTREGA
NIVEL CENTRAL/RED FRÍA | 080 | 681 | 1105 | 00 | 01 | PAPEL PARAFINADO, SEMITRANS-PA | PZA | 1 | PZA | 5 | 0 | 0 | 5 | 1 ENTREGA
NIVEL CENTRAL/RED FRÍA | 080 | 705 | 0034 | 11 | 01 | PIPETAS DE VIDRIO, PARA MEDIR | PZA | 1 | PZA | 5 | 0 | 0 | 5 | 1 ENTREGA
NIVEL CENTRAL/RED FRÍA | 080 | 709 | 2606 | 10 | 01 | PIPETA MANUAL, VOLUMETRICA,-CL | PZA | 1 | PZA | 22 | 0 | 0 | 22 | 1 ENTREGA
NIVEL CENTRAL/RED FRÍA | 080 | 709 | 2655 | 00 | 01 | PIPETA MANUAL, VOLUMETRICA, CL | PZA | 1 | PZA | 5 | 0 | 0 | 5 | 1 ENTREGA
NIVEL CENTRAL/RED FRÍA | 080 | 709 | 3463 | 00 | 01 | PIPETA AUTOMATICA DE VOLUMEN V | PZA | 1 | PZA | 5 | 0 | 0 | 5 | 1 ENTREGA
NIVEL CENTRAL/RED FRÍA | 080 | 709 | 3471 | 00 | 01 | PIPETA AUTOMATICA DE VOLUMEN V | PZA | 1 | PZA | 5 | 0 | 0 | 5 | 1 ENTREGA
NIVEL CENTRAL/RED FRÍA | 080 | 709 | 3489 | 00 | 01 | PIPETA AUTOMATICA DE VOLUMEN V | PZA | 1 | PZA | 5 | 0 | 0 | 5 | 1 ENTREGA
NIVEL CENTRAL/RED FRÍA | 080 | 783 | 1557 | 01 | 01 | REACTIVO DE KOVAC PARA INVESTI | FCO | 50 | ML. | 1 | 0 | 0 | 1 | 1 ENTREGA
NIVEL CENTRAL/RED FRÍA | 080 | 830 | 2582 | 10 | 01 | MEDIO PARA INCLUSION DE TEJIDO | FCO | 118 | ML. | 2 | 0 | 0 | 2 | 1 ENTREGA
NIVEL CENTRAL/RED FRÍA | 080 | 951 | 0613 | 01 | 01 | VASO DE PRECIPITADOS, DE VI-DR | PZA | 1 | PZA | 10 | 0 | 0 | 10 | 1 ENTREGA
UMAE Cardiologia Nuevo Leon | 060 | 040 | 7605 | 11 | 01 | AGUJAS PARA BIOPSIA, DESECHABL | PZA | 1 | PZA | 48 | 0 | 0 | 48 | 1 ENTREGA
UMAE Cardiologia Nuevo Leon | 060 | 040 | 7613 | 11 | 01 | AGUJAS PARA BIOPSIA, DESECHABL | PZA | 1 | PZA | 7 | 0 | 0 | 7 | 1 ENTREGA
UMAE Cardiologia Nuevo Leon | 060 | 125 | 1887 | 13 | 01 | BOLSA DE PAPEL GRADO MEDICO, C | ENV | 1000 | PZA | 12 | 0 | 0 | 12 | 1 ENTREGA
UMAE Cardiologia Nuevo Leon | 060 | 155 | 0304 | 13 | 01 | CAMPOS QUIRURGICOS. SIN IODOPO | ENV | 10 | PZA | 132 | 0 | 0 | 132 | 1 ENTREGA
UMAE Cardiologia Nuevo Leon | 060 | 166 | 0244 | 02 | 01 | TUBOS ENDOTRAQUEALES, SIN GLOB | PZA | 1 | PZA | 325 | 0 | 0 | 325 | 1 ENTREGA
UMAE Cardiologia Nuevo Leon | 060 | 166 | 0251 | 02 | 01 | TUBOS ENDOTRAQUEALES, SIN GLOB | PZA | 1 | PZA | 238 | 0 | 0 | 238 | 1 ENTREGA
UMAE Cardiologia Nuevo Leon | 060 | 166 | 0269 | 02 | 01 | TUBOS ENDOTRAQUEALES, SIN GLOB | PZA | 1 | PZA | 132 | 0 | 0 | 132 | 1 ENTREGA
UMAE Cardiologia Nuevo Leon | 060 | 167 | 0458 | 06 | 01 | CANULAS OROFARINGEAS. DE PLAST | PZA | 1 | PZA | 12 | 0 | 0 | 12 | 1 ENTREGA
UMAE Cardiologia Nuevo Leon | 060 | 167 | 0466 | 05 | 01 | CANULAS OROFARINGEAS. DE PLAST | PZA | 1 | PZA | 19 | 0 | 0 | 19 | 1 ENTREGA
UMAE Cardiologia Nuevo Leon | 060 | 167 | 0482 | 04 | 01 | CANULAS OROFARINGEAS. DE PLAST | PZA | 1 | PZA | 90 | 0 | 0 | 90 | 1 ENTREGA
UMAE Cardiologia Nuevo Leon | 060 | 167 | 0680 | 04 | 01 | CANULAS OROFARINGEAS. DE PLAST | PZA | 1 | PZA | 48 | 0 | 0 | 48 | 1 ENTREGA
UMAE Cardiologia Nuevo Leon | 060 | 167 | 0888 | 01 | 01 | CANULAS PARA TRAQUEOSTOMIA. CO | PZA | 1 | PZA | 12 | 0 | 0 | 12 | 1 ENTREGA
UMAE Cardiologia Nuevo Leon | 060 | 167 | 0904 | 01 | 01 | CANULAS PARA TRAQUEOSTOMIA. CO | PZA | 1 | PZA | 1 | 0 | 0 | 1 | 1 ENTREGA
UMAE Cardiologia Nuevo Leon | 060 | 167 | 3304 | 12 | 01 | CANULAS OROFARINGEAS. DE PLAST | PZA | 1 | PZA | 180 | 0 | 0 | 180 | 1 ENTREGA
UMAE Cardiologia Nuevo Leon | 060 | 167 | 3312 | 12 | 01 | CANULAS OROFARINGEAS. DE PLAST | PZA | 1 | PZA | 150 | 0 | 0 | 150 | 1 ENTREGA
UMAE Cardiologia Nuevo Leon | 060 | 167 | 3320 | 12 | 01 | CANULAS OROFARINGEAS. DE PLAST | PZA | 1 | PZA | 239 | 0 | 0 | 239 | 1 ENTREGA
UMAE Cardiologia Nuevo Leon | 060 | 167 | 3346 | 07 | 01 | CANULAS OROFARINGEAS. DE PLAST | PZA | 1 | PZA | 270 | 270 | 0 | 540 | 2 ENTREGAS
UMAE Cardiologia Nuevo Leon | 060 | 167 | 3726 | 11 | 01 | CANULAS PARA DRENAJE TORACICO | PZA | 1 | PZA | 432 | 0 | 0 | 432 | 1 ENTREGA
UMAE Cardiologia Nuevo Leon | 060 | 167 | 6646 | 12 | 01 | CATETERES PARA VASOS UMBILICAL | PZA | 1 | PZA | 18 | 0 | 0 | 18 | 1 ENTREGA
UMAE Cardiologia Nuevo Leon | 060 | 168 | 1356 | 11 | 01 | TUBOS ENDOTRAQUEALES. DE PLAST | PZA | 1 | PZA | 67 | 0 | 0 | 67 | 1 ENTREGA
UMAE Cardiologia Nuevo Leon | 060 | 168 | 2214 | 11 | 01 | TUBOS ENDOTRAQUEALES. DE PLAST | PZA | 1 | PZA | 56 | 0 | 0 | 56 | 1 ENTREGA
UMAE Cardiologia Nuevo Leon | 060 | 168 | 2446 | 11 | 01 | TUBOS ENDOTRAQUEALES. DE PLAST | PZA | 1 | PZA | 69 | 0 | 0 | 69 | 1 ENTREGA
UMAE Cardiologia Nuevo Leon | 060 | 168 | 2495 | 11 | 01 | TUBOS ENDOTRAQUEALES. DE PLAST | PZA | 1 | PZA | 48 | 0 | 0 | 48 | 1 ENTREGA
UMAE Cardiologia Nuevo Leon | 060 | 168 | 2560 | 11 | 01 | TUBOS ENDOTRAQUEALES. DE PLAST | PZA | 1 | PZA | 104 | 0 | 0 | 104 | 1 ENTREGA
UMAE Cardiologia Nuevo Leon | 060 | 168 | 2578 | 11 | 01 | TUBOS ENDOTRAQUEALES. DE PLAST | PZA | 1 | PZA | 20 | 0 | 0 | 20 | 1 ENTREGA
UMAE Cardiologia Nuevo Leon | 060 | 203 | 0298 | 11 | 01 | CINTAS TESTIGO PARA ESTERILIZA | RLL | 1 | RLL | 58 | 0 | 0 | 58 | 1 ENTREGA
UMAE Cardiologia Nuevo Leon | 060 | 908 | 0460 | 03 | 01 | TUBOS ENDOBRONQUIAL PARA INTUB | PZA | 1 | PZA | 25 | 0 | 0 | 25 | 1 ENTREGA
UMAE Cardiologia Nuevo Leon | 060 | 946 | 0019 | 11 | 01 | VASOS PARA MEDICAMENTOS DE VID | PZA | 1 | PZA | 480 | 480 | 0 | 960 | 2 ENTREGAS
UMAE Cardiologia Nuevo Leon | 060 | 953 | 0100 | 11 | 01 | VENDA ELASTICA ADHESIVA. DE AL | PZA | 1 | PZA | 240 | 0 | 0 | 240 | 1 ENTREGA
UMAE Cardiologia Nuevo Leon | 080 | 229 | 0023 | 10 | 01 | COLORANTE DE WRIGHT PARA TE-\I | FCO | 1000 | ML. | 2 | 0 | 0 | 2 | 1 ENTREGA
UMAE Cardiologia Nuevo Leon | 080 | 229 | 0072 | 02 | 01 | VIOLETA DE GENCIANA (O DE CRIS | FCO | 500 | ML. | 6 | 0 | 0 | 6 | 1 ENTREGA
UMAE Cardiologia Nuevo Leon | 080 | 229 | 0080 | 10 | 01 | AZUL DE METILENO DE LOEFFLERCO | FCO | 500 | ML. | 7 | 0 | 0 | 7 | 1 ENTREGA
UMAE Cardiologia Nuevo Leon | 080 | 316 | 0118 | 11 | 01 | OPTOQUINA DISCOS PARA DIFERENC | PZA | 1 | PZA | 2 | 0 | 0 | 2 | 1 ENTREGA
UMAE Cardiologia Nuevo Leon | 080 | 316 | 0555 | 03 | 01 | BACITRACINA DISCOS CON 0.04-UN | PZA | 1 | PZA | 2 | 0 | 0 | 2 | 1 ENTREGA
UMAE Cardiologia Nuevo Leon | 080 | 382 | 0109 | 01 | 01 | ESCOBILLON DE CERDAS PARA LAVA | PZA | 1 | PZA | 12 | 0 | 0 | 12 | 1 ENTREGA
UMAE Cardiologia Nuevo Leon | 080 | 382 | 0257 | 01 | 01 | ESCOBILLON DE CERDAS PARA LAVA | PZA | 1 | PZA | 12 | 0 | 0 | 12 | 1 ENTREGA
UMAE Cardiologia Nuevo Leon | 080 | 431 | 0043 | 02 | 01 | FRASCO DE VIDRIO TRANSPAREN-TE | PZA | 1 | PZA | 240 | 0 | 0 | 240 | 1 ENTREGA
UMAE Cardiologia Nuevo Leon | 080 | 783 | 2258 | 01 | 01 | ALCOHOL-ACETONA PARA LA TIN-CI | FCO | 500 | ML. | 12 | 0 | 0 | 12 | 1 ENTREGA
UMAE Cardiologia SXXI | 060 | 066 | 0997 | 02 | 01 | ANTISEPTICOS. SOLUCION ANTISEP | ENV | 1 | ENV | 21 | 0 | 0 | 21 | 1 ENTREGA
UMAE Cardiologia SXXI | 060 | 155 | 0155 | 13 | 01 | CAMPOS QUIRURGICOS. SIN IODOPO | ENV | 10 | PZA | 1 | 0 | 0 | 1 | 1 ENTREGA
UMAE Cardiologia SXXI | 060 | 166 | 0244 | 02 | 01 | TUBOS ENDOTRAQUEALES, SIN GLOB | PZA | 1 | PZA | 1 | 0 | 0 | 1 | 1 ENTREGA
UMAE Cardiologia SXXI | 060 | 167 | 0482 | 04 | 01 | CANULAS OROFARINGEAS. DE PLAST | PZA | 1 | PZA | 261 | 0 | 0 | 261 | 1 ENTREGA
UMAE Cardiologia SXXI | 060 | 167 | 0789 | 11 | 01 | CATETERES PARA CATETERISMO VEN | PZA | 1 | PZA | 290 | 290 | 0 | 580 | 2 ENTREGAS
UMAE Cardiologia SXXI | 060 | 167 | 0862 | 01 | 01 | CANULAS PARA TRAQUEOSTOMIA. CO | PZA | 1 | PZA | 1 | 0 | 0 | 1 | 1 ENTREGA
UMAE Cardiologia SXXI | 060 | 167 | 0888 | 01 | 01 | CANULAS PARA TRAQUEOSTOMIA. CO | PZA | 1 | PZA | 24 | 0 | 0 | 24 | 1 ENTREGA
UMAE Cardiologia SXXI | 060 | 167 | 0904 | 01 | 01 | CANULAS PARA TRAQUEOSTOMIA. CO | PZA | 1 | PZA | 6 | 0 | 0 | 6 | 1 ENTREGA
UMAE Cardiologia SXXI | 060 | 167 | 3312 | 12 | 01 | CANULAS OROFARINGEAS. DE PLAST | PZA | 1 | PZA | 60 | 0 | 0 | 60 | 1 ENTREGA
UMAE Cardiologia SXXI | 060 | 167 | 3320 | 12 | 01 | CANULAS OROFARINGEAS. DE PLAST | PZA | 1 | PZA | 220 | 0 | 0 | 220 | 1 ENTREGA
UMAE Cardiologia SXXI | 060 | 167 | 3346 | 07 | 01 | CANULAS OROFARINGEAS. DE PLAST | PZA | 1 | PZA | 209 | 0 | 0 | 209 | 1 ENTREGA
UMAE Cardiologia SXXI | 060 | 168 | 2495 | 11 | 01 | TUBOS ENDOTRAQUEALES. DE PLAST | PZA | 1 | PZA | 16 | 0 | 0 | 16 | 1 ENTREGA
UMAE Cardiologia SXXI | 060 | 168 | 2560 | 11 | 01 | TUBOS ENDOTRAQUEALES. DE PLAST | PZA | 1 | PZA | 72 | 0 | 0 | 72 | 1 ENTREGA
UMAE Cardiologia SXXI | 060 | 168 | 2578 | 11 | 01 | TUBOS ENDOTRAQUEALES. DE PLAST | PZA | 1 | PZA | 12 | 0 | 0 | 12 | 1 ENTREGA
UMAE Cardiologia SXXI | 060 | 203 | 0298 | 11 | 01 | CINTAS TESTIGO PARA ESTERILIZA | RLL | 1 | RLL | 39 | 0 | 0 | 39 | 1 ENTREGA
UMAE Cardiologia SXXI | 060 | 203 | 0306 | 11 | 01 | CINTAS PARA USO QUIRURGICO MIC | CJA | 24 | RLL | 24 | 0 | 0 | 24 | 1 ENTREGA
UMAE Cardiologia SXXI | 060 | 597 | 0037 | 11 | 01 | RESINAS AUTOPOLIMERIZABLES. PA | EST | 1 | EST | 5 | 0 | 0 | 5 | 1 ENTREGA
UMAE Cardiologia SXXI | 080 | 085 | 0018 | 11 | 01 | ASAS.PARA SIEMBRA DE MEDIOS DE | PQT | 12 | PZA | 12 | 0 | 0 | 12 | 1 ENTREGA
UMAE Cardiologia SXXI | 080 | 085 | 0026 | 01 | 01 | ASA PARA SIEMBRA DE MEDIOS DE | PZA | 1 | PZA | 2 | 0 | 0 | 2 | 1 ENTREGA
UMAE Cardiologia SXXI | 080 | 085 | 0034 | 01 | 01 | ASA PARA SIEMBRA DE MEDIOS DE | PZA | 1 | PZA | 2 | 0 | 0 | 2 | 1 ENTREGA
UMAE Cardiologia SXXI | 080 | 169 | 0157 | 01 | 01 | CAMARA DE NEUBAUER DE CRIS--TA | PZA | 1 | PZA | 7 | 0 | 0 | 7 | 1 ENTREGA
UMAE Cardiologia SXXI | 080 | 229 | 0023 | 10 | 01 | COLORANTE DE WRIGHT PARA TE-\I | FCO | 1000 | ML. | 1 | 0 | 0 | 1 | 1 ENTREGA
UMAE Cardiologia SXXI | 080 | 229 | 0072 | 02 | 01 | VIOLETA DE GENCIANA (O DE CRIS | FCO | 500 | ML. | 24 | 0 | 0 | 24 | 1 ENTREGA
UMAE Cardiologia SXXI | 080 | 382 | 0109 | 01 | 01 | ESCOBILLON DE CERDAS PARA LAVA | PZA | 1 | PZA | 36 | 0 | 0 | 36 | 1 ENTREGA
UMAE Cardiologia SXXI | 080 | 382 | 0257 | 01 | 01 | ESCOBILLON DE CERDAS PARA LAVA | PZA | 1 | PZA | 23 | 0 | 0 | 23 | 1 ENTREGA
UMAE Cardiologia SXXI | 080 | 382 | 0299 | 01 | 01 | ESCOBILLON DE CERDAS PARA LAVA | PZA | 1 | PZA | 24 | 0 | 0 | 24 | 1 ENTREGA
UMAE Cardiologia SXXI | 080 | 431 | 0043 | 02 | 01 | FRASCO DE VIDRIO TRANSPAREN-TE | PZA | 1 | PZA | 4 | 0 | 0 | 4 | 1 ENTREGA
UMAE Cardiologia SXXI | 080 | 583 | 0155 | 01 | 01 | LAPICES MARCADORES PARA MAR-CA | PZA | 1 | PZA | 12 | 0 | 0 | 12 | 1 ENTREGA
UMAE Cardiologia SXXI | 080 | 602 | 0541 | 00 | 01 | MATRAZ DE VIDRIO REFRACTARIOES | PZA | 1 | PZA | 4 | 0 | 0 | 4 | 1 ENTREGA
UMAE Cardiologia SXXI | 080 | 602 | 0558 | 01 | 01 | MATRAZ DE VIDRIO REFRACTARIOES | PZA | 1 | PZA | 4 | 0 | 0 | 4 | 1 ENTREGA
UMAE Cardiologia SXXI | 080 | 602 | 0905 | 00 | 01 | MATRAZ VOLUMETRICO DE VIDRIORE | PZA | 1 | PZA | 12 | 0 | 0 | 12 | 1 ENTREGA
UMAE Cardiologia SXXI | 080 | 602 | 0913 | 00 | 01 | MATRAZ VOLUMETRICO DE VIDRIORE | PZA | 1 | PZA | 12 | 0 | 0 | 12 | 1 ENTREGA
UMAE Cardiologia SXXI | 080 | 602 | 0921 | 00 | 01 | MATRAZ VOLUMETRICO DE VIDRIORE | PZA | 1 | PZA | 10 | 0 | 0 | 10 | 1 ENTREGA
UMAE Cardiologia SXXI | 080 | 610 | 2448 | 11 | 01 | MEDIO TCBS (TIOSULFATO, CITRAT | FCO | 1 | FCO | 2 | 0 | 0 | 2 | 1 ENTREGA
UMAE Cardiologia SXXI | 080 | 610 | 6803 | 11 | 01 | LOWESTEIN-JENSEN AGAR (PREELAB | CJA | 1 | CJA | 12 | 0 | 0 | 12 | 1 ENTREGA
UMAE Cardiologia SXXI | 080 | 610 | 7454 | 10 | 01 | SIMMONS CON CITRATO, AGAR PARA | FCO | 450 | GRO | 12 | 0 | 0 | 12 | 1 ENTREGA
UMAE Cardiologia SXXI | 080 | 626 | 0329 | 00 | 01 | MORTERO DE PORCELANA O VI-DRIO | PZA | 1 | PZA | 4 | 0 | 0 | 4 | 1 ENTREGA
UMAE Cardiologia SXXI | 080 | 681 | 1105 | 00 | 01 | PAPEL PARAFINADO, SEMITRANS-PA | PZA | 1 | PZA | 24 | 0 | 0 | 24 | 1 ENTREGA
UMAE Cardiologia SXXI | 080 | 705 | 0026 | 03 | 01 | PIPETA CON SUBDIVISIONES DE0.1 | PZA | 1 | PZA | 12 | 0 | 0 | 12 | 1 ENTREGA
UMAE Cardiologia SXXI | 080 | 709 | 2606 | 10 | 01 | PIPETA MANUAL, VOLUMETRICA,-CL | PZA | 1 | PZA | 72 | 0 | 0 | 72 | 1 ENTREGA
UMAE Cardiologia SXXI | 080 | 709 | 2655 | 00 | 01 | PIPETA MANUAL, VOLUMETRICA, CL | PZA | 1 | PZA | 59 | 0 | 0 | 59 | 1 ENTREGA
UMAE Cardiologia SXXI | 080 | 709 | 3471 | 00 | 01 | PIPETA AUTOMATICA DE VOLUMEN V | PZA | 1 | PZA | 12 | 0 | 0 | 12 | 1 ENTREGA
UMAE Cardiologia SXXI | 080 | 709 | 3489 | 00 | 01 | PIPETA AUTOMATICA DE VOLUMEN V | PZA | 1 | PZA | 12 | 0 | 0 | 12 | 1 ENTREGA
UMAE Cardiologia SXXI | 080 | 783 | 2258 | 01 | 01 | ALCOHOL-ACETONA PARA LA TIN-CI | FCO | 500 | ML. | 30 | 0 | 0 | 30 | 1 ENTREGA
UMAE Cardiologia SXXI | 080 | 829 | 2288 | 10 | 01 | EOSINA-AZUL DE METILENO (CO-LO | FCO | 25 | GRO | 24 | 0 | 0 | 24 | 1 ENTREGA
UMAE Cardiologia SXXI | 080 | 829 | 4573 | 01 | 01 | AGUA PEPTONADA PARA EL ENRIQUE | FCO | 1 | FCO | 4 | 0 | 0 | 4 | 1 ENTREGA
UMAE Cardiologia SXXI | 080 | 830 | 2582 | 10 | 01 | MEDIO PARA INCLUSION DE TEJIDO | FCO | 118 | ML. | 1 | 0 | 0 | 1 | 1 ENTREGA
UMAE Cardiologia SXXI | 080 | 889 | 0024 | 02 | 01 | TIRA REACTIVA PARA MEDIR PHEST | EST | 1 | EST | 12 | 0 | 0 | 12 | 1 ENTREGA
UMAE Cardiologia SXXI | 080 | 909 | 5573 | 11 | 01 | TUBO SISTEMA PARA TOMA Y RECOL | CJA | 200 | TBO | 12 | 0 | 0 | 12 | 1 ENTREGA
UMAE Cardiologia SXXI | 080 | 951 | 0456 | 11 | 01 | VASO. DE COPLIN. CON TAPA DE C | PZA | 1 | PZA | 12 | 0 | 0 | 12 | 1 ENTREGA
UMAE Especialidades Coahuila | 060 | 040 | 0857 | 01 | 01 | AGUJAS TIPO: HUBER, ANGULADA A | PZA | 1 | PZA | 156 | 0 | 0 | 156 | 1 ENTREGA
UMAE Especialidades Coahuila | 060 | 040 | 3745 | 11 | 01 | AGUJAS HIPODERMICA CON PABELLO | ENV | 100 | PZA | 336 | 0 | 0 | 336 | 1 ENTREGA
UMAE Especialidades Coahuila | 060 | 040 | 7605 | 11 | 01 | AGUJAS PARA BIOPSIA, DESECHABL | PZA | 1 | PZA | 108 | 0 | 0 | 108 | 1 ENTREGA
UMAE Especialidades Coahuila | 060 | 155 | 0155 | 13 | 01 | CAMPOS QUIRURGICOS. SIN IODOPO | ENV | 10 | PZA | 48 | 0 | 0 | 48 | 1 ENTREGA
UMAE Especialidades Coahuila | 060 | 155 | 0304 | 13 | 01 | CAMPOS QUIRURGICOS. SIN IODOPO | ENV | 10 | PZA | 96 | 0 | 0 | 96 | 1 ENTREGA
UMAE Especialidades Coahuila | 060 | 166 | 0244 | 02 | 01 | TUBOS ENDOTRAQUEALES, SIN GLOB | PZA | 1 | PZA | 1 | 0 | 0 | 1 | 1 ENTREGA
UMAE Especialidades Coahuila | 060 | 166 | 0251 | 02 | 01 | TUBOS ENDOTRAQUEALES, SIN GLOB | PZA | 1 | PZA | 1 | 0 | 0 | 1 | 1 ENTREGA
UMAE Especialidades Coahuila | 060 | 167 | 0482 | 04 | 01 | CANULAS OROFARINGEAS. DE PLAST | PZA | 1 | PZA | 330 | 330 | 0 | 660 | 2 ENTREGAS
UMAE Especialidades Coahuila | 060 | 167 | 0888 | 01 | 01 | CANULAS PARA TRAQUEOSTOMIA. CO | PZA | 1 | PZA | 72 | 0 | 0 | 72 | 1 ENTREGA
UMAE Especialidades Coahuila | 060 | 167 | 3304 | 12 | 01 | CANULAS OROFARINGEAS. DE PLAST | PZA | 1 | PZA | 24 | 0 | 0 | 24 | 1 ENTREGA
UMAE Especialidades Coahuila | 060 | 167 | 3312 | 12 | 01 | CANULAS OROFARINGEAS. DE PLAST | PZA | 1 | PZA | 336 | 0 | 0 | 336 | 1 ENTREGA
UMAE Especialidades Coahuila | 060 | 167 | 3320 | 12 | 01 | CANULAS OROFARINGEAS. DE PLAST | PZA | 1 | PZA | 240 | 0 | 0 | 240 | 1 ENTREGA
UMAE Especialidades Coahuila | 060 | 167 | 3346 | 07 | 01 | CANULAS OROFARINGEAS. DE PLAST | PZA | 1 | PZA | 324 | 324 | 0 | 648 | 2 ENTREGAS
UMAE Especialidades Coahuila | 060 | 168 | 1356 | 11 | 01 | TUBOS ENDOTRAQUEALES. DE PLAST | PZA | 1 | PZA | 204 | 0 | 0 | 204 | 1 ENTREGA
UMAE Especialidades Coahuila | 060 | 168 | 2214 | 11 | 01 | TUBOS ENDOTRAQUEALES. DE PLAST | PZA | 1 | PZA | 300 | 0 | 0 | 300 | 1 ENTREGA
UMAE Especialidades Coahuila | 060 | 168 | 2446 | 11 | 01 | TUBOS ENDOTRAQUEALES. DE PLAST | PZA | 1 | PZA | 270 | 270 | 0 | 540 | 2 ENTREGAS
UMAE Especialidades Coahuila | 060 | 168 | 2495 | 11 | 01 | TUBOS ENDOTRAQUEALES. DE PLAST | PZA | 1 | PZA | 282 | 282 | 0 | 564 | 2 ENTREGAS
UMAE Especialidades Coahuila | 060 | 168 | 5340 | 11 | 01 | TUBOS ENDOTRAQUEALES, SIN GLOB | PZA | 1 | PZA | 72 | 0 | 0 | 72 | 1 ENTREGA
UMAE Especialidades Coahuila | 060 | 168 | 5365 | 11 | 01 | TUBOS ENDOTRAQUEALES, SIN GLOB | PZA | 1 | PZA | 60 | 0 | 0 | 60 | 1 ENTREGA
UMAE Especialidades Coahuila | 060 | 168 | 5381 | 11 | 01 | TUBOS ENDOTRAQUEALES, SIN GLOB | PZA | 1 | PZA | 144 | 0 | 0 | 144 | 1 ENTREGA
UMAE Especialidades Coahuila | 060 | 203 | 0298 | 11 | 01 | CINTAS TESTIGO PARA ESTERILIZA | RLL | 1 | RLL | 84 | 0 | 0 | 84 | 1 ENTREGA
UMAE Especialidades Coahuila | 060 | 203 | 0306 | 11 | 01 | CINTAS PARA USO QUIRURGICO MIC | CJA | 24 | RLL | 48 | 0 | 0 | 48 | 1 ENTREGA
UMAE Especialidades Coahuila | 060 | 345 | 1378 | 12 | 01 | EQUIPOS PARA VENOCLISIS. EN FO | EQP | 1 | EQP | 12 | 0 | 0 | 12 | 1 ENTREGA
UMAE Especialidades Coahuila | 060 | 345 | 1386 | 11 | 01 | EQUIPOS PARA VENOCLISIS. EN FO | EQP | 1 | EQP | 120 | 0 | 0 | 120 | 1 ENTREGA
UMAE Especialidades Coahuila | 060 | 371 | 2480 | 11 | 01 | ESPONJAS NEUROQUIRURGICAS. DE | ENV | 10 | PZA | 240 | 0 | 0 | 240 | 1 ENTREGA
UMAE Especialidades Coahuila | 060 | 550 | 0636 | 05 | 01 | JERINGAS DE PLASTICO, PARA TUB | ENV | 200 | PZA | 5 | 0 | 0 | 5 | 1 ENTREGA
UMAE Especialidades Coahuila | 060 | 889 | 0216 | 11 | 01 | TIRAS DE FLUORACINA, PARA USO | ENV | 10 | PZA | 50 | 0 | 0 | 50 | 1 ENTREGA
UMAE Especialidades Coahuila | 060 | 908 | 0460 | 03 | 01 | TUBOS ENDOBRONQUIAL PARA INTUB | PZA | 1 | PZA | 50 | 0 | 0 | 50 | 1 ENTREGA
UMAE Especialidades Coahuila | 060 | 953 | 0100 | 11 | 01 | VENDA ELASTICA ADHESIVA. DE AL | PZA | 1 | PZA | 271 | 0 | 0 | 271 | 1 ENTREGA
UMAE Especialidades Coahuila | 080 | 229 | 0023 | 10 | 01 | COLORANTE DE WRIGHT PARA TE-\I | FCO | 1000 | ML. | 23 | 0 | 0 | 23 | 1 ENTREGA
UMAE Especialidades Coahuila | 080 | 229 | 0072 | 02 | 01 | VIOLETA DE GENCIANA (O DE CRIS | FCO | 500 | ML. | 24 | 0 | 0 | 24 | 1 ENTREGA
UMAE Especialidades Coahuila | 080 | 229 | 0262 | 10 | 01 | COLORANTE PARA RETICULOCITOS(A | FCO | 25 | ML. | 5 | 0 | 0 | 5 | 1 ENTREGA
UMAE Especialidades Coahuila | 080 | 431 | 0159 | 03 | 01 | FRASCO AMBAR CON BOCA ANCHA-Y | PZA | 1 | PZA | 208 | 0 | 0 | 208 | 1 ENTREGA
UMAE Especialidades Coahuila | 080 | 610 | 2182 | 01 | 01 | SALMONELLA SHIGELLA, AGAR MEDI | FCO | 450 | GRO | 1 | 0 | 0 | 1 | 1 ENTREGA
UMAE Especialidades Coahuila | 080 | 610 | 6803 | 11 | 01 | LOWESTEIN-JENSEN AGAR (PREELAB | CJA | 1 | CJA | 6 | 0 | 0 | 6 | 1 ENTREGA
UMAE Especialidades Coahuila | 080 | 681 | 1105 | 00 | 01 | PAPEL PARAFINADO, SEMITRANS-PA | PZA | 1 | PZA | 4 | 0 | 0 | 4 | 1 ENTREGA
UMAE Especialidades Coahuila | 080 | 733 | 0246 | 10 | 01 | PROBETA DE POLIPROPILENO, --GR | PZA | 1 | PZA | 12 | 0 | 0 | 12 | 1 ENTREGA
UMAE Especialidades Coahuila | 080 | 783 | 2258 | 01 | 01 | ALCOHOL-ACETONA PARA LA TIN-CI | FCO | 500 | ML. | 12 | 0 | 0 | 12 | 1 ENTREGA
UMAE Especialidades Coahuila | 080 | 823 | 0130 | 10 | 01 | SOLUCION AMORTIGUADORA PARALA | FCO | 100 | ML. | 1 | 0 | 0 | 1 | 1 ENTREGA
UMAE Especialidades Coahuila | 080 | 830 | 5999 | 10 | 01 | FUCSINA BASICA Q.P. POLVO TA | FCO | 25 | GRO | 9 | 0 | 0 | 9 | 1 ENTREGA
UMAE Especialidades Coahuila | 080 | 889 | 0024 | 02 | 01 | TIRA REACTIVA PARA MEDIR PHEST | EST | 1 | EST | 3 | 0 | 0 | 3 | 1 ENTREGA
UMAE Especialidades Guanajuato | 060 | 088 | 0686 | 01 | 01 | APOSITOS ABSORBENTE A BASE DE | PZA | 1 | PZA | 322 | 321 | 0 | 643 | 2 ENTREGAS
UMAE Especialidades Guanajuato | 060 | 088 | 0694 | 01 | 01 | APOSITOS ABSORBENTE A BASE DE | PZA | 1 | PZA | 45 | 0 | 0 | 45 | 1 ENTREGA
UMAE Especialidades Guanajuato | 060 | 155 | 0155 | 13 | 01 | CAMPOS QUIRURGICOS. SIN IODOPO | ENV | 10 | PZA | 51 | 0 | 0 | 51 | 1 ENTREGA
UMAE Especialidades Guanajuato | 060 | 155 | 0304 | 13 | 01 | CAMPOS QUIRURGICOS. SIN IODOPO | ENV | 10 | PZA | 108 | 0 | 0 | 108 | 1 ENTREGA
UMAE Especialidades Guanajuato | 060 | 166 | 0269 | 02 | 01 | TUBOS ENDOTRAQUEALES, SIN GLOB | PZA | 1 | PZA | 2 | 0 | 0 | 2 | 1 ENTREGA
UMAE Especialidades Guanajuato | 060 | 166 | 1523 | 01 | 01 | CATETERES URETERAL DOBLE "J" D | PZA | 1 | PZA | 9 | 0 | 0 | 9 | 1 ENTREGA
UMAE Especialidades Guanajuato | 060 | 166 | 1531 | 01 | 01 | CATETER URETERAL DOBLE "J" DE | PZA | 1 | PZA | 10 | 0 | 0 | 10 | 1 ENTREGA
UMAE Especialidades Guanajuato | 060 | 167 | 0458 | 06 | 01 | CANULAS OROFARINGEAS. DE PLAST | PZA | 1 | PZA | 52 | 0 | 0 | 52 | 1 ENTREGA
UMAE Especialidades Guanajuato | 060 | 167 | 0482 | 04 | 01 | CANULAS OROFARINGEAS. DE PLAST | PZA | 1 | PZA | 983 | 982 | 0 | 1965 | 2 ENTREGAS
UMAE Especialidades Guanajuato | 060 | 167 | 0680 | 04 | 01 | CANULAS OROFARINGEAS. DE PLAST | PZA | 1 | PZA | 87 | 0 | 0 | 87 | 1 ENTREGA
UMAE Especialidades Guanajuato | 060 | 167 | 0789 | 11 | 01 | CATETERES PARA CATETERISMO VEN | PZA | 1 | PZA | 95 | 0 | 0 | 95 | 1 ENTREGA
UMAE Especialidades Guanajuato | 060 | 167 | 0888 | 01 | 01 | CANULAS PARA TRAQUEOSTOMIA. CO | PZA | 1 | PZA | 1 | 0 | 0 | 1 | 1 ENTREGA
UMAE Especialidades Guanajuato | 060 | 167 | 3320 | 12 | 01 | CANULAS OROFARINGEAS. DE PLAST | PZA | 1 | PZA | 511 | 511 | 0 | 1022 | 2 ENTREGAS
UMAE Especialidades Guanajuato | 060 | 167 | 3346 | 07 | 01 | CANULAS OROFARINGEAS. DE PLAST | PZA | 1 | PZA | 873 | 873 | 874 | 2620 | 3 ENTREGAS
UMAE Especialidades Guanajuato | 060 | 168 | 1356 | 11 | 01 | TUBOS ENDOTRAQUEALES. DE PLAST | PZA | 1 | PZA | 261 | 0 | 0 | 261 | 1 ENTREGA
UMAE Especialidades Guanajuato | 060 | 168 | 1844 | 11 | 01 | TUBOS ENDOTRAQUEALES, DE PLAST | PZA | 1 | PZA | 246 | 0 | 0 | 246 | 1 ENTREGA
UMAE Especialidades Guanajuato | 060 | 168 | 1893 | 11 | 01 | TUBOS ENDOTRAQUEALES, DE PLAST | PZA | 1 | PZA | 49 | 0 | 0 | 49 | 1 ENTREGA
UMAE Especialidades Guanajuato | 060 | 168 | 2214 | 11 | 01 | TUBOS ENDOTRAQUEALES. DE PLAST | PZA | 1 | PZA | 492 | 0 | 0 | 492 | 1 ENTREGA
UMAE Especialidades Guanajuato | 060 | 168 | 2446 | 11 | 01 | TUBOS ENDOTRAQUEALES. DE PLAST | PZA | 1 | PZA | 134 | 0 | 0 | 134 | 1 ENTREGA
UMAE Especialidades Guanajuato | 060 | 168 | 2495 | 11 | 01 | TUBOS ENDOTRAQUEALES. DE PLAST | PZA | 1 | PZA | 256 | 256 | 0 | 512 | 2 ENTREGAS
UMAE Especialidades Guanajuato | 060 | 168 | 2560 | 11 | 01 | TUBOS ENDOTRAQUEALES. DE PLAST | PZA | 1 | PZA | 408 | 0 | 0 | 408 | 1 ENTREGA
UMAE Especialidades Guanajuato | 060 | 168 | 2578 | 11 | 01 | TUBOS ENDOTRAQUEALES. DE PLAST | PZA | 1 | PZA | 277 | 277 | 0 | 554 | 2 ENTREGAS
UMAE Especialidades Guanajuato | 060 | 203 | 0298 | 11 | 01 | CINTAS TESTIGO PARA ESTERILIZA | RLL | 1 | RLL | 40 | 0 | 0 | 40 | 1 ENTREGA
UMAE Especialidades Guanajuato | 060 | 203 | 0306 | 11 | 01 | CINTAS PARA USO QUIRURGICO MIC | CJA | 24 | RLL | 3 | 0 | 0 | 3 | 1 ENTREGA
UMAE Especialidades Guanajuato | 060 | 345 | 2350 | 03 | 01 | EQUIPOS PARA INTUBACION LAGRIM | EQP | 1 | EQP | 10 | 0 | 0 | 10 | 1 ENTREGA
UMAE Especialidades Guanajuato | 060 | 830 | 7104 | 11 | 01 | SONDAS PARA YEYUNOSTOMIA, ESPE | PZA | 1 | PZA | 1 | 0 | 0 | 1 | 1 ENTREGA
UMAE Especialidades Guanajuato | 060 | 908 | 0460 | 03 | 01 | TUBOS ENDOBRONQUIAL PARA INTUB | PZA | 1 | PZA | 10 | 0 | 0 | 10 | 1 ENTREGA
UMAE Especialidades Guanajuato | 060 | 946 | 0019 | 11 | 01 | VASOS PARA MEDICAMENTOS DE VID | PZA | 1 | PZA | 273 | 272 | 0 | 545 | 2 ENTREGAS
UMAE Especialidades Guanajuato | 080 | 085 | 0026 | 01 | 01 | ASA PARA SIEMBRA DE MEDIOS DE | PZA | 1 | PZA | 34 | 0 | 0 | 34 | 1 ENTREGA
UMAE Especialidades Guanajuato | 080 | 169 | 0157 | 01 | 01 | CAMARA DE NEUBAUER DE CRIS--TA | PZA | 1 | PZA | 43 | 0 | 0 | 43 | 1 ENTREGA
UMAE Especialidades Guanajuato | 080 | 229 | 2995 | 00 | 01 | HEMATOXILINA DE HARRIS. COLORA | FCO | 1000 | ML. | 20 | 0 | 0 | 20 | 1 ENTREGA
UMAE Especialidades Guanajuato | 080 | 253 | 0014 | 01 | 01 | CUBREHEMATIMETRO PARA CUBRIRCA | CJA | 12 | PZA | 12 | 0 | 0 | 12 | 1 ENTREGA
UMAE Especialidades Guanajuato | 080 | 316 | 0035 | 03 | 01 | TETRACICLINA DISCOS CON 30 -MC | PZA | 1 | PZA | 96 | 0 | 0 | 96 | 1 ENTREGA
UMAE Especialidades Guanajuato | 080 | 316 | 0043 | 03 | 01 | TRIMETOPRIMA CON SULFAMETOXAZO | PZA | 1 | PZA | 248 | 0 | 0 | 248 | 1 ENTREGA
UMAE Especialidades Guanajuato | 080 | 316 | 0100 | 04 | 01 | NITROFURANTOINA DISCOS CON -30 | PZA | 1 | PZA | 156 | 0 | 0 | 156 | 1 ENTREGA
UMAE Especialidades Guanajuato | 080 | 316 | 0118 | 11 | 01 | OPTOQUINA DISCOS PARA DIFERENC | PZA | 1 | PZA | 5 | 0 | 0 | 5 | 1 ENTREGA
UMAE Especialidades Guanajuato | 080 | 316 | 0126 | 04 | 01 | PENICILINA DISCOS CON 10 UNIDA | PZA | 1 | PZA | 113 | 0 | 0 | 113 | 1 ENTREGA
UMAE Especialidades Guanajuato | 080 | 316 | 0159 | 03 | 01 | AMIKACINA DISCOS CON 30 MCG,EN | PZA | 1 | PZA | 179 | 0 | 0 | 179 | 1 ENTREGA
UMAE Especialidades Guanajuato | 080 | 316 | 0175 | 03 | 01 | CLORAMFENICOL DISCOS CON 30MCG | PZA | 1 | PZA | 151 | 0 | 0 | 151 | 1 ENTREGA
UMAE Especialidades Guanajuato | 080 | 316 | 0555 | 03 | 01 | BACITRACINA DISCOS CON 0.04-UN | PZA | 1 | PZA | 208 | 0 | 0 | 208 | 1 ENTREGA
UMAE Especialidades Guanajuato | 080 | 316 | 2056 | 03 | 01 | DICLOXACILINA DISCOS CON 1 -MC | PZA | 1 | PZA | 85 | 0 | 0 | 85 | 1 ENTREGA
UMAE Especialidades Guanajuato | 080 | 316 | 2601 | 03 | 01 | GENTAMICINA DISCOS CON 10 --MC | PZA | 1 | PZA | 97 | 0 | 0 | 97 | 1 ENTREGA
UMAE Especialidades Guanajuato | 080 | 382 | 0257 | 01 | 01 | ESCOBILLON DE CERDAS PARA LAVA | PZA | 1 | PZA | 51 | 0 | 0 | 51 | 1 ENTREGA
UMAE Especialidades Guanajuato | 080 | 382 | 0299 | 01 | 01 | ESCOBILLON DE CERDAS PARA LAVA | PZA | 1 | PZA | 43 | 0 | 0 | 43 | 1 ENTREGA
UMAE Especialidades Guanajuato | 080 | 431 | 0043 | 02 | 01 | FRASCO DE VIDRIO TRANSPAREN-TE | PZA | 1 | PZA | 170 | 0 | 0 | 170 | 1 ENTREGA
UMAE Especialidades Guanajuato | 080 | 431 | 0159 | 03 | 01 | FRASCO AMBAR CON BOCA ANCHA-Y | PZA | 1 | PZA | 300 | 300 | 0 | 600 | 2 ENTREGAS
UMAE Especialidades Guanajuato | 080 | 583 | 0106 | 01 | 01 | LAPICES MARCADORES PARA ESCRIB | CJA | 12 | PZA | 70 | 0 | 0 | 70 | 1 ENTREGA
UMAE Especialidades Guanajuato | 080 | 583 | 0155 | 01 | 01 | LAPICES MARCADORES PARA MAR-CA | PZA | 1 | PZA | 49 | 0 | 0 | 49 | 1 ENTREGA
UMAE Especialidades Guanajuato | 080 | 602 | 0541 | 00 | 01 | MATRAZ DE VIDRIO REFRACTARIOES | PZA | 1 | PZA | 3 | 0 | 0 | 3 | 1 ENTREGA
UMAE Especialidades Guanajuato | 080 | 602 | 0558 | 01 | 01 | MATRAZ DE VIDRIO REFRACTARIOES | PZA | 1 | PZA | 32 | 0 | 0 | 32 | 1 ENTREGA
UMAE Especialidades Guanajuato | 080 | 610 | 2182 | 01 | 01 | SALMONELLA SHIGELLA, AGAR MEDI | FCO | 450 | GRO | 4 | 0 | 0 | 4 | 1 ENTREGA
UMAE Especialidades Guanajuato | 080 | 709 | 3489 | 00 | 01 | PIPETA AUTOMATICA DE VOLUMEN V | PZA | 1 | PZA | 15 | 0 | 0 | 15 | 1 ENTREGA
UMAE Especialidades Guanajuato | 080 | 783 | 1581 | 01 | 01 | ACIDO SULFOSALICILICO AL 3%TA. | FCO | 200 | ML. | 62 | 0 | 0 | 62 | 1 ENTREGA
UMAE Especialidades Guanajuato | 080 | 783 | 2258 | 01 | 01 | ALCOHOL-ACETONA PARA LA TIN-CI | FCO | 500 | ML. | 175 | 0 | 0 | 175 | 1 ENTREGA
UMAE Especialidades Guanajuato | 080 | 829 | 2288 | 10 | 01 | EOSINA-AZUL DE METILENO (CO-LO | FCO | 25 | GRO | 2 | 0 | 0 | 2 | 1 ENTREGA
UMAE Especialidades Guanajuato | 080 | 830 | 2582 | 10 | 01 | MEDIO PARA INCLUSION DE TEJIDO | FCO | 118 | ML. | 19 | 0 | 0 | 19 | 1 ENTREGA
UMAE Especialidades Guanajuato | 080 | 889 | 0024 | 02 | 01 | TIRA REACTIVA PARA MEDIR PHEST | EST | 1 | EST | 72 | 0 | 0 | 72 | 1 ENTREGA
UMAE Especialidades Guanajuato | 080 | 889 | 0172 | 10 | 01 | TIRA REACTIVA PARA PRUEBA DEOX | FCO | 50 | TRA | 4 | 0 | 0 | 4 | 1 ENTREGA
UMAE Especialidades Guanajuato | 080 | 909 | 5573 | 11 | 01 | TUBO SISTEMA PARA TOMA Y RECOL | CJA | 200 | TBO | 91 | 0 | 0 | 91 | 1 ENTREGA
UMAE Especialidades Guanajuato | 080 | 951 | 0613 | 01 | 01 | VASO DE PRECIPITADOS, DE VI-DR | PZA | 1 | PZA | 1 | 0 | 0 | 1 | 1 ENTREGA
UMAE Especialidades Jalisco | 060 | 040 | 7605 | 11 | 01 | AGUJAS PARA BIOPSIA, DESECHABL | PZA | 1 | PZA | 60 | 0 | 0 | 60 | 1 ENTREGA
UMAE Especialidades Jalisco | 060 | 040 | 7613 | 11 | 01 | AGUJAS PARA BIOPSIA, DESECHABL | PZA | 1 | PZA | 24 | 0 | 0 | 24 | 1 ENTREGA
UMAE Especialidades Jalisco | 060 | 040 | 9049 | 02 | 01 | AGUJAS PARA BIOPSIA, REESTERIL | PZA | 1 | PZA | 24 | 0 | 0 | 24 | 1 ENTREGA
UMAE Especialidades Jalisco | 060 | 088 | 0686 | 01 | 01 | APOSITOS ABSORBENTE A BASE DE | PZA | 1 | PZA | 444 | 0 | 0 | 444 | 1 ENTREGA
UMAE Especialidades Jalisco | 060 | 155 | 0155 | 13 | 01 | CAMPOS QUIRURGICOS. SIN IODOPO | ENV | 10 | PZA | 294 | 294 | 0 | 588 | 2 ENTREGAS
UMAE Especialidades Jalisco | 060 | 155 | 0304 | 13 | 01 | CAMPOS QUIRURGICOS. SIN IODOPO | ENV | 10 | PZA | 390 | 390 | 0 | 780 | 2 ENTREGAS
UMAE Especialidades Jalisco | 060 | 166 | 1531 | 01 | 01 | CATETER URETERAL DOBLE "J" DE | PZA | 1 | PZA | 180 | 0 | 0 | 180 | 1 ENTREGA
UMAE Especialidades Jalisco | 060 | 167 | 3726 | 11 | 01 | CANULAS PARA DRENAJE TORACICO | PZA | 1 | PZA | 2 | 0 | 0 | 2 | 1 ENTREGA
UMAE Especialidades Jalisco | 060 | 167 | 8766 | 11 | 01 | SONDAS PARA NUTRICION ENTERAL, | BSA | 1 | BSA | 216 | 0 | 0 | 216 | 1 ENTREGA
UMAE Especialidades Jalisco | 060 | 168 | 1844 | 11 | 01 | TUBOS ENDOTRAQUEALES, DE PLAST | PZA | 1 | PZA | 192 | 0 | 0 | 192 | 1 ENTREGA
UMAE Especialidades Jalisco | 060 | 168 | 1893 | 11 | 01 | TUBOS ENDOTRAQUEALES, DE PLAST | PZA | 1 | PZA | 84 | 0 | 0 | 84 | 1 ENTREGA
UMAE Especialidades Jalisco | 060 | 168 | 2446 | 11 | 01 | TUBOS ENDOTRAQUEALES. DE PLAST | PZA | 1 | PZA | 468 | 0 | 0 | 468 | 1 ENTREGA
UMAE Especialidades Jalisco | 060 | 168 | 2495 | 11 | 01 | TUBOS ENDOTRAQUEALES. DE PLAST | PZA | 1 | PZA | 480 | 0 | 0 | 480 | 1 ENTREGA
UMAE Especialidades Jalisco | 060 | 168 | 2560 | 11 | 01 | TUBOS ENDOTRAQUEALES. DE PLAST | PZA | 1 | PZA | 480 | 0 | 0 | 480 | 1 ENTREGA
UMAE Especialidades Jalisco | 060 | 168 | 2578 | 11 | 01 | TUBOS ENDOTRAQUEALES. DE PLAST | PZA | 1 | PZA | 480 | 0 | 0 | 480 | 1 ENTREGA
UMAE Especialidades Jalisco | 060 | 203 | 0298 | 11 | 01 | CINTAS TESTIGO PARA ESTERILIZA | RLL | 1 | RLL | 51 | 0 | 0 | 51 | 1 ENTREGA
UMAE Especialidades Jalisco | 060 | 345 | 1279 | 11 | 01 | EQUIPOS DE GASTROSTOMIA, DE SI | JGO | 1 | JGO | 24 | 0 | 0 | 24 | 1 ENTREGA
UMAE Especialidades Jalisco | 060 | 345 | 1287 | 11 | 01 | EQUIPOS DE GASTROSTOMIA, DE SI | JGO | 1 | JGO | 6 | 0 | 0 | 6 | 1 ENTREGA
UMAE Especialidades Jalisco | 060 | 345 | 1386 | 11 | 01 | EQUIPOS PARA VENOCLISIS. EN FO | EQP | 1 | EQP | 600 | 600 | 0 | 1200 | 2 ENTREGAS
UMAE Especialidades Jalisco | 060 | 345 | 2350 | 03 | 01 | EQUIPOS PARA INTUBACION LAGRIM | EQP | 1 | EQP | 47 | 0 | 0 | 47 | 1 ENTREGA
UMAE Especialidades Jalisco | 060 | 626 | 0024 | 04 | 01 | MEDIAS ELASTICAS DE COMPRESION | PAR | 1 | PAR | 13 | 0 | 0 | 13 | 1 ENTREGA
UMAE Especialidades Jalisco | 060 | 626 | 0073 | 03 | 01 | MEDIAS ELASTICAS DE COMPRESION | ENV | 1 | PAR | 170 | 0 | 0 | 170 | 1 ENTREGA
UMAE Especialidades Jalisco | 060 | 830 | 7187 | 11 | 01 | SONDAS PARA NUTRICION ENTERAL | PZA | 1 | PZA | 144 | 0 | 0 | 144 | 1 ENTREGA
UMAE Especialidades Jalisco | 060 | 889 | 0216 | 11 | 01 | TIRAS DE FLUORACINA, PARA USO | ENV | 10 | PZA | 480 | 0 | 0 | 480 | 1 ENTREGA
UMAE Especialidades Jalisco | 060 | 953 | 0100 | 11 | 01 | VENDA ELASTICA ADHESIVA. DE AL | PZA | 1 | PZA | 258 | 258 | 0 | 516 | 2 ENTREGAS
UMAE Especialidades Jalisco | 060 | 953 | 0456 | 11 | 01 | VENDAS ENYESADAS, DE GASA DE A | ENV | 12 | PZA | 36 | 0 | 0 | 36 | 1 ENTREGA
UMAE Especialidades Jalisco | 080 | 382 | 0257 | 01 | 01 | ESCOBILLON DE CERDAS PARA LAVA | PZA | 1 | PZA | 84 | 0 | 0 | 84 | 1 ENTREGA
UMAE Especialidades Jalisco | 080 | 382 | 0299 | 01 | 01 | ESCOBILLON DE CERDAS PARA LAVA | PZA | 1 | PZA | 24 | 0 | 0 | 24 | 1 ENTREGA
UMAE Especialidades Jalisco | 080 | 583 | 0155 | 01 | 01 | LAPICES MARCADORES PARA MAR-CA | PZA | 1 | PZA | 156 | 0 | 0 | 156 | 1 ENTREGA
UMAE Especialidades Jalisco | 080 | 626 | 0329 | 00 | 01 | MORTERO DE PORCELANA O VI-DRIO | PZA | 1 | PZA | 12 | 0 | 0 | 12 | 1 ENTREGA
UMAE Especialidades Jalisco | 080 | 681 | 1105 | 00 | 01 | PAPEL PARAFINADO, SEMITRANS-PA | PZA | 1 | PZA | 12 | 0 | 0 | 12 | 1 ENTREGA
UMAE Especialidades Jalisco | 080 | 709 | 3471 | 00 | 01 | PIPETA AUTOMATICA DE VOLUMEN V | PZA | 1 | PZA | 12 | 0 | 0 | 12 | 1 ENTREGA
UMAE Especialidades Jalisco | 080 | 709 | 3489 | 00 | 01 | PIPETA AUTOMATICA DE VOLUMEN V | PZA | 1 | PZA | 12 | 0 | 0 | 12 | 1 ENTREGA
UMAE Especialidades Jalisco | 080 | 830 | 2582 | 10 | 01 | MEDIO PARA INCLUSION DE TEJIDO | FCO | 118 | ML. | 48 | 0 | 0 | 48 | 1 ENTREGA
UMAE Especialidades La Raza | 060 | 040 | 7605 | 11 | 01 | AGUJAS PARA BIOPSIA, DESECHABL | PZA | 1 | PZA | 44 | 0 | 0 | 44 | 1 ENTREGA
UMAE Especialidades La Raza | 060 | 155 | 0304 | 13 | 01 | CAMPOS QUIRURGICOS. SIN IODOPO | ENV | 10 | PZA | 37 | 0 | 0 | 37 | 1 ENTREGA
UMAE Especialidades La Raza | 060 | 167 | 0482 | 04 | 01 | CANULAS OROFARINGEAS. DE PLAST | PZA | 1 | PZA | 349 | 0 | 0 | 349 | 1 ENTREGA
UMAE Especialidades La Raza | 060 | 167 | 0789 | 11 | 01 | CATETERES PARA CATETERISMO VEN | PZA | 1 | PZA | 373 | 372 | 0 | 745 | 2 ENTREGAS
UMAE Especialidades La Raza | 060 | 167 | 3320 | 12 | 01 | CANULAS OROFARINGEAS. DE PLAST | PZA | 1 | PZA | 167 | 0 | 0 | 167 | 1 ENTREGA
UMAE Especialidades La Raza | 060 | 167 | 3346 | 07 | 01 | CANULAS OROFARINGEAS. DE PLAST | PZA | 1 | PZA | 349 | 349 | 0 | 698 | 2 ENTREGAS
UMAE Especialidades La Raza | 060 | 167 | 3726 | 11 | 01 | CANULAS PARA DRENAJE TORACICO | PZA | 1 | PZA | 97 | 0 | 0 | 97 | 1 ENTREGA
UMAE Especialidades La Raza | 060 | 168 | 1844 | 11 | 01 | TUBOS ENDOTRAQUEALES, DE PLAST | PZA | 1 | PZA | 149 | 0 | 0 | 149 | 1 ENTREGA
UMAE Especialidades La Raza | 060 | 168 | 1893 | 11 | 01 | TUBOS ENDOTRAQUEALES, DE PLAST | PZA | 1 | PZA | 60 | 0 | 0 | 60 | 1 ENTREGA
UMAE Especialidades La Raza | 060 | 168 | 2495 | 11 | 01 | TUBOS ENDOTRAQUEALES. DE PLAST | PZA | 1 | PZA | 59 | 0 | 0 | 59 | 1 ENTREGA
UMAE Especialidades La Raza | 060 | 168 | 2560 | 11 | 01 | TUBOS ENDOTRAQUEALES. DE PLAST | PZA | 1 | PZA | 69 | 0 | 0 | 69 | 1 ENTREGA
UMAE Especialidades La Raza | 060 | 168 | 2578 | 11 | 01 | TUBOS ENDOTRAQUEALES. DE PLAST | PZA | 1 | PZA | 49 | 0 | 0 | 49 | 1 ENTREGA
UMAE Especialidades La Raza | 060 | 203 | 0306 | 11 | 01 | CINTAS PARA USO QUIRURGICO MIC | CJA | 24 | RLL | 120 | 0 | 0 | 120 | 1 ENTREGA
UMAE Especialidades La Raza | 060 | 345 | 1360 | 11 | 01 | EQUIPOS PARA VENOCLISIS. EN FO | EQP | 1 | EQP | 64 | 0 | 0 | 64 | 1 ENTREGA
UMAE Especialidades La Raza | 060 | 345 | 1378 | 12 | 01 | EQUIPOS PARA VENOCLISIS. EN FO | EQP | 1 | EQP | 397 | 0 | 0 | 397 | 1 ENTREGA
UMAE Especialidades La Raza | 060 | 345 | 1386 | 11 | 01 | EQUIPOS PARA VENOCLISIS. EN FO | EQP | 1 | EQP | 221 | 0 | 0 | 221 | 1 ENTREGA
UMAE Especialidades La Raza | 060 | 345 | 1394 | 11 | 01 | EQUIPOS PARA VENOCLISIS. EN FO | EQP | 1 | EQP | 240 | 0 | 0 | 240 | 1 ENTREGA
UMAE Especialidades La Raza | 060 | 371 | 2480 | 11 | 01 | ESPONJAS NEUROQUIRURGICAS. DE | ENV | 10 | PZA | 465 | 0 | 0 | 465 | 1 ENTREGA
UMAE Especialidades La Raza | 060 | 626 | 0024 | 04 | 01 | MEDIAS ELASTICAS DE COMPRESION | PAR | 1 | PAR | 43 | 0 | 0 | 43 | 1 ENTREGA
UMAE Especialidades La Raza | 060 | 626 | 0073 | 03 | 01 | MEDIAS ELASTICAS DE COMPRESION | ENV | 1 | PAR | 102 | 0 | 0 | 102 | 1 ENTREGA
UMAE Especialidades La Raza | 060 | 859 | 0097 | 11 | 01 | TAPONES PARA SONDA DE FOLEY. D | PZA | 1 | PZA | 456 | 0 | 0 | 456 | 1 ENTREGA
UMAE Especialidades La Raza | 060 | 953 | 0456 | 11 | 01 | VENDAS ENYESADAS, DE GASA DE A | ENV | 12 | PZA | 4 | 0 | 0 | 4 | 1 ENTREGA
UMAE Especialidades La Raza | 080 | 085 | 0026 | 01 | 01 | ASA PARA SIEMBRA DE MEDIOS DE | PZA | 1 | PZA | 65 | 0 | 0 | 65 | 1 ENTREGA
UMAE Especialidades La Raza | 080 | 085 | 0034 | 01 | 01 | ASA PARA SIEMBRA DE MEDIOS DE | PZA | 1 | PZA | 65 | 0 | 0 | 65 | 1 ENTREGA
UMAE Especialidades La Raza | 080 | 169 | 0157 | 01 | 01 | CAMARA DE NEUBAUER DE CRIS--TA | PZA | 1 | PZA | 9 | 0 | 0 | 9 | 1 ENTREGA
UMAE Especialidades La Raza | 080 | 229 | 0023 | 10 | 01 | COLORANTE DE WRIGHT PARA TE-\I | FCO | 1000 | ML. | 83 | 0 | 0 | 83 | 1 ENTREGA
UMAE Especialidades La Raza | 080 | 229 | 0072 | 02 | 01 | VIOLETA DE GENCIANA (O DE CRIS | FCO | 500 | ML. | 14 | 0 | 0 | 14 | 1 ENTREGA
UMAE Especialidades La Raza | 080 | 229 | 0262 | 10 | 01 | COLORANTE PARA RETICULOCITOS(A | FCO | 25 | ML. | 62 | 0 | 0 | 62 | 1 ENTREGA
UMAE Especialidades La Raza | 080 | 253 | 0014 | 01 | 01 | CUBREHEMATIMETRO PARA CUBRIRCA | CJA | 12 | PZA | 4 | 0 | 0 | 4 | 1 ENTREGA
UMAE Especialidades La Raza | 080 | 316 | 0118 | 11 | 01 | OPTOQUINA DISCOS PARA DIFERENC | PZA | 1 | PZA | 10 | 0 | 0 | 10 | 1 ENTREGA
UMAE Especialidades La Raza | 080 | 316 | 0555 | 03 | 01 | BACITRACINA DISCOS CON 0.04-UN | PZA | 1 | PZA | 11 | 0 | 0 | 11 | 1 ENTREGA
UMAE Especialidades La Raza | 080 | 316 | 0647 | 03 | 01 | N-N DIMETILPARAFENILENDIAMI-NA | PZA | 1 | PZA | 2 | 0 | 0 | 2 | 1 ENTREGA
UMAE Especialidades La Raza | 080 | 382 | 0109 | 01 | 01 | ESCOBILLON DE CERDAS PARA LAVA | PZA | 1 | PZA | 54 | 0 | 0 | 54 | 1 ENTREGA
UMAE Especialidades La Raza | 080 | 382 | 0257 | 01 | 01 | ESCOBILLON DE CERDAS PARA LAVA | PZA | 1 | PZA | 339 | 0 | 0 | 339 | 1 ENTREGA
UMAE Especialidades La Raza | 080 | 431 | 0043 | 02 | 01 | FRASCO DE VIDRIO TRANSPAREN-TE | PZA | 1 | PZA | 162 | 0 | 0 | 162 | 1 ENTREGA
UMAE Especialidades La Raza | 080 | 431 | 0233 | 10 | 01 | FRASCO DE POLIETILENO CON TUBO | PZA | 1 | PZA | 32 | 0 | 0 | 32 | 1 ENTREGA
UMAE Especialidades La Raza | 080 | 583 | 0155 | 01 | 01 | LAPICES MARCADORES PARA MAR-CA | PZA | 1 | PZA | 33 | 0 | 0 | 33 | 1 ENTREGA
UMAE Especialidades La Raza | 080 | 602 | 0541 | 00 | 01 | MATRAZ DE VIDRIO REFRACTARIOES | PZA | 1 | PZA | 5 | 0 | 0 | 5 | 1 ENTREGA
UMAE Especialidades La Raza | 080 | 602 | 0897 | 00 | 01 | MATRAZ VOLUMETRICO DE VIDRIORE | PZA | 1 | PZA | 2 | 0 | 0 | 2 | 1 ENTREGA
UMAE Especialidades La Raza | 080 | 602 | 0913 | 00 | 01 | MATRAZ VOLUMETRICO DE VIDRIORE | PZA | 1 | PZA | 4 | 0 | 0 | 4 | 1 ENTREGA
UMAE Especialidades La Raza | 080 | 602 | 0921 | 00 | 01 | MATRAZ VOLUMETRICO DE VIDRIORE | PZA | 1 | PZA | 6 | 0 | 0 | 6 | 1 ENTREGA
UMAE Especialidades La Raza | 080 | 610 | 2448 | 11 | 01 | MEDIO TCBS (TIOSULFATO, CITRAT | FCO | 1 | FCO | 15 | 0 | 0 | 15 | 1 ENTREGA
UMAE Especialidades La Raza | 080 | 626 | 0329 | 00 | 01 | MORTERO DE PORCELANA O VI-DRIO | PZA | 1 | PZA | 10 | 0 | 0 | 10 | 1 ENTREGA
UMAE Especialidades La Raza | 080 | 681 | 1105 | 00 | 01 | PAPEL PARAFINADO, SEMITRANS-PA | PZA | 1 | PZA | 16 | 0 | 0 | 16 | 1 ENTREGA
UMAE Especialidades La Raza | 080 | 705 | 0026 | 03 | 01 | PIPETA CON SUBDIVISIONES DE0.1 | PZA | 1 | PZA | 2 | 0 | 0 | 2 | 1 ENTREGA
UMAE Especialidades La Raza | 080 | 705 | 0034 | 11 | 01 | PIPETAS DE VIDRIO, PARA MEDIR | PZA | 1 | PZA | 20 | 0 | 0 | 20 | 1 ENTREGA
UMAE Especialidades La Raza | 080 | 705 | 0125 | 03 | 01 | PIPETA DE VIDRIO, LINEAL TERMI | PZA | 1 | PZA | 22 | 0 | 0 | 22 | 1 ENTREGA
UMAE Especialidades La Raza | 080 | 705 | 0141 | 02 | 01 | PIPETA DE VIDRIO, LINEAL TERMI | PZA | 1 | PZA | 3 | 0 | 0 | 3 | 1 ENTREGA
UMAE Especialidades La Raza | 080 | 705 | 0166 | 02 | 01 | MEDIDOR DE LIQUIDOS PARA ME-DI | PZA | 1 | PZA | 6 | 0 | 0 | 6 | 1 ENTREGA
UMAE Especialidades La Raza | 080 | 709 | 2564 | 00 | 01 | PIPETA MANUAL, VOLUMETRICA, CL | PZA | 1 | PZA | 24 | 0 | 0 | 24 | 1 ENTREGA
UMAE Especialidades La Raza | 080 | 709 | 2606 | 10 | 01 | PIPETA MANUAL, VOLUMETRICA,-CL | PZA | 1 | PZA | 25 | 0 | 0 | 25 | 1 ENTREGA
UMAE Especialidades La Raza | 080 | 709 | 2655 | 00 | 01 | PIPETA MANUAL, VOLUMETRICA, CL | PZA | 1 | PZA | 36 | 0 | 0 | 36 | 1 ENTREGA
UMAE Especialidades La Raza | 080 | 709 | 3471 | 00 | 01 | PIPETA AUTOMATICA DE VOLUMEN V | PZA | 1 | PZA | 3 | 0 | 0 | 3 | 1 ENTREGA
UMAE Especialidades La Raza | 080 | 733 | 0238 | 10 | 01 | PROBETA DE POLIPROPILENO, --GR | PZA | 1 | PZA | 5 | 0 | 0 | 5 | 1 ENTREGA
UMAE Especialidades La Raza | 080 | 733 | 0246 | 10 | 01 | PROBETA DE POLIPROPILENO, --GR | PZA | 1 | PZA | 133 | 0 | 0 | 133 | 1 ENTREGA
UMAE Especialidades La Raza | 080 | 733 | 0253 | 10 | 01 | PROBETA DE POLIPROPILENO, --GR | PZA | 1 | PZA | 8 | 0 | 0 | 8 | 1 ENTREGA
UMAE Especialidades La Raza | 080 | 783 | 1581 | 01 | 01 | ACIDO SULFOSALICILICO AL 3%TA. | FCO | 200 | ML. | 24 | 0 | 0 | 24 | 1 ENTREGA
UMAE Especialidades La Raza | 080 | 783 | 2258 | 01 | 01 | ALCOHOL-ACETONA PARA LA TIN-CI | FCO | 500 | ML. | 16 | 0 | 0 | 16 | 1 ENTREGA
UMAE Especialidades La Raza | 080 | 823 | 0130 | 10 | 01 | SOLUCION AMORTIGUADORA PARALA | FCO | 100 | ML. | 74 | 0 | 0 | 74 | 1 ENTREGA
UMAE Especialidades La Raza | 080 | 829 | 2288 | 10 | 01 | EOSINA-AZUL DE METILENO (CO-LO | FCO | 25 | GRO | 69 | 0 | 0 | 69 | 1 ENTREGA
UMAE Especialidades La Raza | 080 | 830 | 2582 | 10 | 01 | MEDIO PARA INCLUSION DE TEJIDO | FCO | 118 | ML. | 6 | 0 | 0 | 6 | 1 ENTREGA
UMAE Especialidades La Raza | 080 | 830 | 5999 | 10 | 01 | FUCSINA BASICA Q.P. POLVO TA | FCO | 25 | GRO | 3 | 0 | 0 | 3 | 1 ENTREGA
UMAE Especialidades La Raza | 080 | 830 | 9132 | 11 | 01 | CARBONATO DE LITIO. RA. POLVO. | FCO | 250 | GRO | 4 | 0 | 0 | 4 | 1 ENTREGA
UMAE Especialidades La Raza | 080 | 889 | 0024 | 02 | 01 | TIRA REACTIVA PARA MEDIR PHEST | EST | 1 | EST | 8 | 0 | 0 | 8 | 1 ENTREGA
UMAE Especialidades La Raza | 080 | 951 | 0456 | 11 | 01 | VASO. DE COPLIN. CON TAPA DE C | PZA | 1 | PZA | 16 | 0 | 0 | 16 | 1 ENTREGA
UMAE Especialidades La Raza | 080 | 951 | 0613 | 01 | 01 | VASO DE PRECIPITADOS, DE VI-DR | PZA | 1 | PZA | 41 | 0 | 0 | 41 | 1 ENTREGA
UMAE Especialidades La Raza | 080 | 951 | 0639 | 01 | 01 | VASO DE PRECIPITADOS, DE VI-DR | PZA | 1 | PZA | 36 | 0 | 0 | 36 | 1 ENTREGA
UMAE Especialidades Nuevo León | 060 | 040 | 0857 | 01 | 01 | AGUJAS TIPO: HUBER, ANGULADA A | PZA | 1 | PZA | 313 | 312 | 0 | 625 | 2 ENTREGAS
UMAE Especialidades Nuevo León | 060 | 040 | 7605 | 11 | 01 | AGUJAS PARA BIOPSIA, DESECHABL | PZA | 1 | PZA | 24 | 0 | 0 | 24 | 1 ENTREGA
UMAE Especialidades Nuevo León | 060 | 040 | 7613 | 11 | 01 | AGUJAS PARA BIOPSIA, DESECHABL | PZA | 1 | PZA | 72 | 0 | 0 | 72 | 1 ENTREGA
UMAE Especialidades Nuevo León | 060 | 155 | 0155 | 13 | 01 | CAMPOS QUIRURGICOS. SIN IODOPO | ENV | 10 | PZA | 12 | 0 | 0 | 12 | 1 ENTREGA
UMAE Especialidades Nuevo León | 060 | 166 | 0244 | 02 | 01 | TUBOS ENDOTRAQUEALES, SIN GLOB | PZA | 1 | PZA | 216 | 0 | 0 | 216 | 1 ENTREGA
UMAE Especialidades Nuevo León | 060 | 166 | 0251 | 02 | 01 | TUBOS ENDOTRAQUEALES, SIN GLOB | PZA | 1 | PZA | 224 | 0 | 0 | 224 | 1 ENTREGA
UMAE Especialidades Nuevo León | 060 | 166 | 0269 | 02 | 01 | TUBOS ENDOTRAQUEALES, SIN GLOB | PZA | 1 | PZA | 62 | 0 | 0 | 62 | 1 ENTREGA
UMAE Especialidades Nuevo León | 060 | 167 | 0466 | 05 | 01 | CANULAS OROFARINGEAS. DE PLAST | PZA | 1 | PZA | 7 | 0 | 0 | 7 | 1 ENTREGA
UMAE Especialidades Nuevo León | 060 | 167 | 0482 | 04 | 01 | CANULAS OROFARINGEAS. DE PLAST | PZA | 1 | PZA | 36 | 0 | 0 | 36 | 1 ENTREGA
UMAE Especialidades Nuevo León | 060 | 167 | 0789 | 11 | 01 | CATETERES PARA CATETERISMO VEN | PZA | 1 | PZA | 28 | 0 | 0 | 28 | 1 ENTREGA
UMAE Especialidades Nuevo León | 060 | 167 | 0862 | 01 | 01 | CANULAS PARA TRAQUEOSTOMIA. CO | PZA | 1 | PZA | 12 | 0 | 0 | 12 | 1 ENTREGA
UMAE Especialidades Nuevo León | 060 | 167 | 0888 | 01 | 01 | CANULAS PARA TRAQUEOSTOMIA. CO | PZA | 1 | PZA | 12 | 0 | 0 | 12 | 1 ENTREGA
UMAE Especialidades Nuevo León | 060 | 167 | 0904 | 01 | 01 | CANULAS PARA TRAQUEOSTOMIA. CO | PZA | 1 | PZA | 12 | 0 | 0 | 12 | 1 ENTREGA
UMAE Especialidades Nuevo León | 060 | 167 | 3726 | 11 | 01 | CANULAS PARA DRENAJE TORACICO | PZA | 1 | PZA | 60 | 0 | 0 | 60 | 1 ENTREGA
UMAE Especialidades Nuevo León | 060 | 167 | 8766 | 11 | 01 | SONDAS PARA NUTRICION ENTERAL, | BSA | 1 | BSA | 19 | 0 | 0 | 19 | 1 ENTREGA
UMAE Especialidades Nuevo León | 060 | 168 | 1356 | 11 | 01 | TUBOS ENDOTRAQUEALES. DE PLAST | PZA | 1 | PZA | 342 | 342 | 0 | 684 | 2 ENTREGAS
UMAE Especialidades Nuevo León | 060 | 168 | 1844 | 11 | 01 | TUBOS ENDOTRAQUEALES, DE PLAST | PZA | 1 | PZA | 154 | 0 | 0 | 154 | 1 ENTREGA
UMAE Especialidades Nuevo León | 060 | 168 | 1943 | 11 | 01 | TUBOS ENDOTRAQUEALES, DE PLAST | PZA | 1 | PZA | 96 | 0 | 0 | 96 | 1 ENTREGA
UMAE Especialidades Nuevo León | 060 | 168 | 2214 | 11 | 01 | TUBOS ENDOTRAQUEALES. DE PLAST | PZA | 1 | PZA | 48 | 0 | 0 | 48 | 1 ENTREGA
UMAE Especialidades Nuevo León | 060 | 168 | 2446 | 11 | 01 | TUBOS ENDOTRAQUEALES. DE PLAST | PZA | 1 | PZA | 11 | 0 | 0 | 11 | 1 ENTREGA
UMAE Especialidades Nuevo León | 060 | 168 | 2495 | 11 | 01 | TUBOS ENDOTRAQUEALES. DE PLAST | PZA | 1 | PZA | 132 | 0 | 0 | 132 | 1 ENTREGA
UMAE Especialidades Nuevo León | 060 | 168 | 2560 | 11 | 01 | TUBOS ENDOTRAQUEALES. DE PLAST | PZA | 1 | PZA | 65 | 0 | 0 | 65 | 1 ENTREGA
UMAE Especialidades Nuevo León | 060 | 203 | 0306 | 11 | 01 | CINTAS PARA USO QUIRURGICO MIC | CJA | 24 | RLL | 33 | 0 | 0 | 33 | 1 ENTREGA
UMAE Especialidades Nuevo León | 060 | 371 | 2480 | 11 | 01 | ESPONJAS NEUROQUIRURGICAS. DE | ENV | 10 | PZA | 439 | 438 | 0 | 877 | 2 ENTREGAS
UMAE Especialidades Nuevo León | 060 | 550 | 0636 | 05 | 01 | JERINGAS DE PLASTICO, PARA TUB | ENV | 200 | PZA | 24 | 0 | 0 | 24 | 1 ENTREGA
UMAE Especialidades Nuevo León | 060 | 889 | 0216 | 11 | 01 | TIRAS DE FLUORACINA, PARA USO | ENV | 10 | PZA | 100 | 0 | 0 | 100 | 1 ENTREGA
UMAE Especialidades Nuevo León | 060 | 953 | 0100 | 11 | 01 | VENDA ELASTICA ADHESIVA. DE AL | PZA | 1 | PZA | 396 | 0 | 0 | 396 | 1 ENTREGA
UMAE Especialidades Nuevo León | 080 | 431 | 0043 | 02 | 01 | FRASCO DE VIDRIO TRANSPAREN-TE | PZA | 1 | PZA | 55 | 0 | 0 | 55 | 1 ENTREGA
UMAE Especialidades Nuevo León | 080 | 431 | 0159 | 03 | 01 | FRASCO AMBAR CON BOCA ANCHA-Y | PZA | 1 | PZA | 416 | 0 | 0 | 416 | 1 ENTREGA
UMAE Especialidades Nuevo León | 080 | 783 | 2258 | 01 | 01 | ALCOHOL-ACETONA PARA LA TIN-CI | FCO | 500 | ML. | 12 | 0 | 0 | 12 | 1 ENTREGA
UMAE Especialidades Puebla | 060 | 040 | 7613 | 11 | 01 | AGUJAS PARA BIOPSIA, DESECHABL | PZA | 1 | PZA | 84 | 0 | 0 | 84 | 1 ENTREGA
UMAE Especialidades Puebla | 060 | 040 | 8058 | 11 | 01 | AGUJAS DENTAL .TIPO CARPULE. D | ENV | 100 | PZA | 12 | 0 | 0 | 12 | 1 ENTREGA
UMAE Especialidades Puebla | 060 | 040 | 9049 | 02 | 01 | AGUJAS PARA BIOPSIA, REESTERIL | PZA | 1 | PZA | 360 | 0 | 0 | 360 | 1 ENTREGA
UMAE Especialidades Puebla | 060 | 125 | 1887 | 13 | 01 | BOLSA DE PAPEL GRADO MEDICO, C | ENV | 1000 | PZA | 12 | 0 | 0 | 12 | 1 ENTREGA
UMAE Especialidades Puebla | 060 | 155 | 0155 | 13 | 01 | CAMPOS QUIRURGICOS. SIN IODOPO | ENV | 10 | PZA | 72 | 0 | 0 | 72 | 1 ENTREGA
UMAE Especialidades Puebla | 060 | 155 | 0304 | 13 | 01 | CAMPOS QUIRURGICOS. SIN IODOPO | ENV | 10 | PZA | 48 | 0 | 0 | 48 | 1 ENTREGA
UMAE Especialidades Puebla | 060 | 166 | 0244 | 02 | 01 | TUBOS ENDOTRAQUEALES, SIN GLOB | PZA | 1 | PZA | 180 | 0 | 0 | 180 | 1 ENTREGA
UMAE Especialidades Puebla | 060 | 166 | 0251 | 02 | 01 | TUBOS ENDOTRAQUEALES, SIN GLOB | PZA | 1 | PZA | 180 | 0 | 0 | 180 | 1 ENTREGA
UMAE Especialidades Puebla | 060 | 166 | 0269 | 02 | 01 | TUBOS ENDOTRAQUEALES, SIN GLOB | PZA | 1 | PZA | 180 | 0 | 0 | 180 | 1 ENTREGA
UMAE Especialidades Puebla | 060 | 167 | 0466 | 05 | 01 | CANULAS OROFARINGEAS. DE PLAST | PZA | 1 | PZA | 143 | 0 | 0 | 143 | 1 ENTREGA
UMAE Especialidades Puebla | 060 | 167 | 0482 | 04 | 01 | CANULAS OROFARINGEAS. DE PLAST | PZA | 1 | PZA | 1000 | 1000 | 1000 | 3000 | 3 ENTREGAS
UMAE Especialidades Puebla | 060 | 167 | 0862 | 01 | 01 | CANULAS PARA TRAQUEOSTOMIA. CO | PZA | 1 | PZA | 8 | 0 | 0 | 8 | 1 ENTREGA
UMAE Especialidades Puebla | 060 | 167 | 0888 | 01 | 01 | CANULAS PARA TRAQUEOSTOMIA. CO | PZA | 1 | PZA | 24 | 0 | 0 | 24 | 1 ENTREGA
UMAE Especialidades Puebla | 060 | 167 | 0904 | 01 | 01 | CANULAS PARA TRAQUEOSTOMIA. CO | PZA | 1 | PZA | 24 | 0 | 0 | 24 | 1 ENTREGA
UMAE Especialidades Puebla | 060 | 167 | 3304 | 12 | 01 | CANULAS OROFARINGEAS. DE PLAST | PZA | 1 | PZA | 84 | 0 | 0 | 84 | 1 ENTREGA
UMAE Especialidades Puebla | 060 | 167 | 3312 | 12 | 01 | CANULAS OROFARINGEAS. DE PLAST | PZA | 1 | PZA | 180 | 0 | 0 | 180 | 1 ENTREGA
UMAE Especialidades Puebla | 060 | 167 | 3320 | 12 | 01 | CANULAS OROFARINGEAS. DE PLAST | PZA | 1 | PZA | 372 | 0 | 0 | 372 | 1 ENTREGA
UMAE Especialidades Puebla | 060 | 167 | 3346 | 07 | 01 | CANULAS OROFARINGEAS. DE PLAST | PZA | 1 | PZA | 680 | 680 | 680 | 2040 | 3 ENTREGAS
UMAE Especialidades Puebla | 060 | 167 | 3726 | 11 | 01 | CANULAS PARA DRENAJE TORACICO | PZA | 1 | PZA | 11 | 0 | 0 | 11 | 1 ENTREGA
UMAE Especialidades Puebla | 060 | 168 | 1356 | 11 | 01 | TUBOS ENDOTRAQUEALES. DE PLAST | PZA | 1 | PZA | 120 | 0 | 0 | 120 | 1 ENTREGA
UMAE Especialidades Puebla | 060 | 168 | 1455 | 11 | 01 | TUBOS ENDOTRAQUEALES, SIN GLOB | PZA | 1 | PZA | 16 | 0 | 0 | 16 | 1 ENTREGA
UMAE Especialidades Puebla | 060 | 168 | 1844 | 11 | 01 | TUBOS ENDOTRAQUEALES, DE PLAST | PZA | 1 | PZA | 115 | 0 | 0 | 115 | 1 ENTREGA
UMAE Especialidades Puebla | 060 | 168 | 1893 | 11 | 01 | TUBOS ENDOTRAQUEALES, DE PLAST | PZA | 1 | PZA | 43 | 0 | 0 | 43 | 1 ENTREGA
UMAE Especialidades Puebla | 060 | 168 | 2214 | 11 | 01 | TUBOS ENDOTRAQUEALES. DE PLAST | PZA | 1 | PZA | 240 | 0 | 0 | 240 | 1 ENTREGA
UMAE Especialidades Puebla | 060 | 168 | 2446 | 11 | 01 | TUBOS ENDOTRAQUEALES. DE PLAST | PZA | 1 | PZA | 240 | 0 | 0 | 240 | 1 ENTREGA
UMAE Especialidades Puebla | 060 | 168 | 2495 | 11 | 01 | TUBOS ENDOTRAQUEALES. DE PLAST | PZA | 1 | PZA | 240 | 0 | 0 | 240 | 1 ENTREGA
UMAE Especialidades Puebla | 060 | 168 | 2560 | 11 | 01 | TUBOS ENDOTRAQUEALES. DE PLAST | PZA | 1 | PZA | 240 | 0 | 0 | 240 | 1 ENTREGA
UMAE Especialidades Puebla | 060 | 168 | 2578 | 11 | 01 | TUBOS ENDOTRAQUEALES. DE PLAST | PZA | 1 | PZA | 120 | 0 | 0 | 120 | 1 ENTREGA
UMAE Especialidades Puebla | 060 | 168 | 2594 | 11 | 01 | TUBOS ENDOTRAQUEALES. DE PLAST | PZA | 1 | PZA | 60 | 0 | 0 | 60 | 1 ENTREGA
UMAE Especialidades Puebla | 060 | 168 | 5340 | 11 | 01 | TUBOS ENDOTRAQUEALES, SIN GLOB | PZA | 1 | PZA | 24 | 0 | 0 | 24 | 1 ENTREGA
UMAE Especialidades Puebla | 060 | 168 | 5365 | 11 | 01 | TUBOS ENDOTRAQUEALES, SIN GLOB | PZA | 1 | PZA | 4 | 0 | 0 | 4 | 1 ENTREGA
UMAE Especialidades Puebla | 060 | 168 | 5381 | 11 | 01 | TUBOS ENDOTRAQUEALES, SIN GLOB | PZA | 1 | PZA | 48 | 0 | 0 | 48 | 1 ENTREGA
UMAE Especialidades Puebla | 060 | 168 | 5399 | 11 | 01 | TUBOS ENDOTRAQUEALES, SIN GLOB | PZA | 1 | PZA | 36 | 0 | 0 | 36 | 1 ENTREGA
UMAE Especialidades Puebla | 060 | 168 | 5407 | 11 | 01 | TUBOS ENDOTRAQUEALES, SIN GLOB | PZA | 1 | PZA | 24 | 0 | 0 | 24 | 1 ENTREGA
UMAE Especialidades Puebla | 060 | 168 | 5431 | 11 | 01 | TUBOS ENDOTRAQUEALES, SIN GLOB | PZA | 1 | PZA | 48 | 0 | 0 | 48 | 1 ENTREGA
UMAE Especialidades Puebla | 060 | 345 | 1386 | 11 | 01 | EQUIPOS PARA VENOCLISIS. EN FO | EQP | 1 | EQP | 240 | 0 | 0 | 240 | 1 ENTREGA
UMAE Especialidades Puebla | 060 | 345 | 2350 | 03 | 01 | EQUIPOS PARA INTUBACION LAGRIM | EQP | 1 | EQP | 64 | 0 | 0 | 64 | 1 ENTREGA
UMAE Especialidades Puebla | 060 | 830 | 7112 | 11 | 01 | SONDAS PARA YEYUNOSTOMIA, ESPE | PZA | 1 | PZA | 48 | 0 | 0 | 48 | 1 ENTREGA
UMAE Especialidades Puebla | 060 | 859 | 0097 | 11 | 01 | TAPONES PARA SONDA DE FOLEY. D | PZA | 1 | PZA | 480 | 0 | 0 | 480 | 1 ENTREGA
UMAE Especialidades Puebla | 060 | 889 | 0216 | 11 | 01 | TIRAS DE FLUORACINA, PARA USO | ENV | 10 | PZA | 144 | 0 | 0 | 144 | 1 ENTREGA
UMAE Especialidades Puebla | 060 | 908 | 0460 | 03 | 01 | TUBOS ENDOBRONQUIAL PARA INTUB | PZA | 1 | PZA | 12 | 0 | 0 | 12 | 1 ENTREGA
UMAE Especialidades Puebla | 060 | 953 | 0456 | 11 | 01 | VENDAS ENYESADAS, DE GASA DE A | ENV | 12 | PZA | 24 | 0 | 0 | 24 | 1 ENTREGA
UMAE Especialidades Puebla | 080 | 025 | 0136 | 01 | 01 | ADAPTADOR PARA AGUJAS TOMA -MU | BSA | 10 | PZA | 24 | 0 | 0 | 24 | 1 ENTREGA
UMAE Especialidades Puebla | 080 | 081 | 0897 | 01 | 03 | ANTISUERO SHIGELLA POLIVALENTE | FCO | 1 | ML. | 12 | 0 | 0 | 12 | 1 ENTREGA
UMAE Especialidades Puebla | 080 | 081 | 0913 | 04 | 01 | ANTISUERO SHIGELLA POLIVALENTE | FCO | 1 | ML. | 12 | 0 | 0 | 12 | 1 ENTREGA
UMAE Especialidades Puebla | 080 | 081 | 0921 | 05 | 01 | ANTISUERO SHIGELLA POLIVALENTE | FCO | 1 | ML. | 12 | 0 | 0 | 12 | 1 ENTREGA
UMAE Especialidades Puebla | 080 | 081 | 0954 | 01 | 02 | ANTISUERO SHIGELLA POLIVALENTE | FCO | 1 | ML. | 12 | 0 | 0 | 12 | 1 ENTREGA
UMAE Especialidades Puebla | 080 | 081 | 1234 | 10 | 01 | ANTISUERO SALMONELLA O GRUPOB | FCO | 3 | ML. | 1 | 0 | 0 | 1 | 1 ENTREGA
UMAE Especialidades Puebla | 080 | 085 | 0026 | 01 | 01 | ASA PARA SIEMBRA DE MEDIOS DE | PZA | 1 | PZA | 36 | 0 | 0 | 36 | 1 ENTREGA
UMAE Especialidades Puebla | 080 | 085 | 0034 | 01 | 01 | ASA PARA SIEMBRA DE MEDIOS DE | PZA | 1 | PZA | 36 | 0 | 0 | 36 | 1 ENTREGA
UMAE Especialidades Puebla | 080 | 169 | 0157 | 01 | 01 | CAMARA DE NEUBAUER DE CRIS--TA | PZA | 1 | PZA | 12 | 0 | 0 | 12 | 1 ENTREGA
UMAE Especialidades Puebla | 080 | 229 | 0023 | 10 | 01 | COLORANTE DE WRIGHT PARA TE-\I | FCO | 1000 | ML. | 34 | 0 | 0 | 34 | 1 ENTREGA
UMAE Especialidades Puebla | 080 | 229 | 0072 | 02 | 01 | VIOLETA DE GENCIANA (O DE CRIS | FCO | 500 | ML. | 12 | 0 | 0 | 12 | 1 ENTREGA
UMAE Especialidades Puebla | 080 | 229 | 0080 | 10 | 01 | AZUL DE METILENO DE LOEFFLERCO | FCO | 500 | ML. | 12 | 0 | 0 | 12 | 1 ENTREGA
UMAE Especialidades Puebla | 080 | 229 | 0262 | 10 | 01 | COLORANTE PARA RETICULOCITOS(A | FCO | 25 | ML. | 3 | 0 | 0 | 3 | 1 ENTREGA
UMAE Especialidades Puebla | 080 | 229 | 2995 | 00 | 01 | HEMATOXILINA DE HARRIS. COLORA | FCO | 1000 | ML. | 24 | 0 | 0 | 24 | 1 ENTREGA
UMAE Especialidades Puebla | 080 | 316 | 0118 | 11 | 01 | OPTOQUINA DISCOS PARA DIFERENC | PZA | 1 | PZA | 2 | 0 | 0 | 2 | 1 ENTREGA
UMAE Especialidades Puebla | 080 | 316 | 0555 | 03 | 01 | BACITRACINA DISCOS CON 0.04-UN | PZA | 1 | PZA | 3 | 0 | 0 | 3 | 1 ENTREGA
UMAE Especialidades Puebla | 080 | 382 | 0109 | 01 | 01 | ESCOBILLON DE CERDAS PARA LAVA | PZA | 1 | PZA | 48 | 0 | 0 | 48 | 1 ENTREGA
UMAE Especialidades Puebla | 080 | 382 | 0257 | 01 | 01 | ESCOBILLON DE CERDAS PARA LAVA | PZA | 1 | PZA | 108 | 0 | 0 | 108 | 1 ENTREGA
UMAE Especialidades Puebla | 080 | 382 | 0299 | 01 | 01 | ESCOBILLON DE CERDAS PARA LAVA | PZA | 1 | PZA | 5 | 0 | 0 | 5 | 1 ENTREGA
UMAE Especialidades Puebla | 080 | 431 | 0159 | 03 | 01 | FRASCO AMBAR CON BOCA ANCHA-Y | PZA | 1 | PZA | 480 | 0 | 0 | 480 | 1 ENTREGA
UMAE Especialidades Puebla | 080 | 431 | 0233 | 10 | 01 | FRASCO DE POLIETILENO CON TUBO | PZA | 1 | PZA | 4 | 0 | 0 | 4 | 1 ENTREGA
UMAE Especialidades Puebla | 080 | 583 | 0106 | 01 | 01 | LAPICES MARCADORES PARA ESCRIB | CJA | 12 | PZA | 24 | 0 | 0 | 24 | 1 ENTREGA
UMAE Especialidades Puebla | 080 | 583 | 0155 | 01 | 01 | LAPICES MARCADORES PARA MAR-CA | PZA | 1 | PZA | 48 | 0 | 0 | 48 | 1 ENTREGA
UMAE Especialidades Puebla | 080 | 602 | 0541 | 00 | 01 | MATRAZ DE VIDRIO REFRACTARIOES | PZA | 1 | PZA | 12 | 0 | 0 | 12 | 1 ENTREGA
UMAE Especialidades Puebla | 080 | 602 | 0897 | 00 | 01 | MATRAZ VOLUMETRICO DE VIDRIORE | PZA | 1 | PZA | 3 | 0 | 0 | 3 | 1 ENTREGA
UMAE Especialidades Puebla | 080 | 602 | 0905 | 00 | 01 | MATRAZ VOLUMETRICO DE VIDRIORE | PZA | 1 | PZA | 12 | 0 | 0 | 12 | 1 ENTREGA
UMAE Especialidades Puebla | 080 | 602 | 0913 | 00 | 01 | MATRAZ VOLUMETRICO DE VIDRIORE | PZA | 1 | PZA | 12 | 0 | 0 | 12 | 1 ENTREGA
UMAE Especialidades Puebla | 080 | 610 | 6803 | 11 | 01 | LOWESTEIN-JENSEN AGAR (PREELAB | CJA | 1 | CJA | 24 | 0 | 0 | 24 | 1 ENTREGA
UMAE Especialidades Puebla | 080 | 681 | 1105 | 00 | 01 | PAPEL PARAFINADO, SEMITRANS-PA | PZA | 1 | PZA | 2 | 0 | 0 | 2 | 1 ENTREGA
UMAE Especialidades Puebla | 080 | 705 | 0026 | 03 | 01 | PIPETA CON SUBDIVISIONES DE0.1 | PZA | 1 | PZA | 24 | 0 | 0 | 24 | 1 ENTREGA
UMAE Especialidades Puebla | 080 | 705 | 0034 | 11 | 01 | PIPETAS DE VIDRIO, PARA MEDIR | PZA | 1 | PZA | 4 | 0 | 0 | 4 | 1 ENTREGA
UMAE Especialidades Puebla | 080 | 705 | 0109 | 03 | 01 | PIPETA DE VIDRIO, LINEAL TERMI | PZA | 1 | PZA | 24 | 0 | 0 | 24 | 1 ENTREGA
UMAE Especialidades Puebla | 080 | 705 | 0125 | 03 | 01 | PIPETA DE VIDRIO, LINEAL TERMI | PZA | 1 | PZA | 60 | 0 | 0 | 60 | 1 ENTREGA
UMAE Especialidades Puebla | 080 | 705 | 0141 | 02 | 01 | PIPETA DE VIDRIO, LINEAL TERMI | PZA | 1 | PZA | 60 | 0 | 0 | 60 | 1 ENTREGA
UMAE Especialidades Puebla | 080 | 709 | 2655 | 00 | 01 | PIPETA MANUAL, VOLUMETRICA, CL | PZA | 1 | PZA | 2 | 0 | 0 | 2 | 1 ENTREGA
UMAE Especialidades Puebla | 080 | 733 | 0246 | 10 | 01 | PROBETA DE POLIPROPILENO, --GR | PZA | 1 | PZA | 84 | 0 | 0 | 84 | 1 ENTREGA
UMAE Especialidades Puebla | 080 | 733 | 0253 | 10 | 01 | PROBETA DE POLIPROPILENO, --GR | PZA | 1 | PZA | 96 | 0 | 0 | 96 | 1 ENTREGA
UMAE Especialidades Puebla | 080 | 823 | 0130 | 10 | 01 | SOLUCION AMORTIGUADORA PARALA | FCO | 100 | ML. | 12 | 0 | 0 | 12 | 1 ENTREGA
UMAE Especialidades Puebla | 080 | 829 | 0084 | 01 | 01 | SOLUCION ALCHOLICA GIEMSA -0.4 | FCO | 500 | ML. | 1 | 0 | 0 | 1 | 1 ENTREGA
UMAE Especialidades Puebla | 080 | 829 | 2288 | 10 | 01 | EOSINA-AZUL DE METILENO (CO-LO | FCO | 25 | GRO | 6 | 0 | 0 | 6 | 1 ENTREGA
UMAE Especialidades Puebla | 080 | 830 | 2582 | 10 | 01 | MEDIO PARA INCLUSION DE TEJIDO | FCO | 118 | ML. | 2 | 0 | 0 | 2 | 1 ENTREGA
UMAE Especialidades Puebla | 080 | 830 | 3945 | 10 | 01 | ACIDO FOSFOTUNGSTICO RA CRISTA | FCO | 100 | GRO | 1 | 0 | 0 | 1 | 1 ENTREGA
UMAE Especialidades Puebla | 080 | 832 | 4230 | 00 | 01 | RESINA SINTETICA MEDIO DE MONT | ENV | 1 | ENV | 6 | 0 | 0 | 6 | 1 ENTREGA
UMAE Especialidades Puebla | 080 | 889 | 0024 | 02 | 01 | TIRA REACTIVA PARA MEDIR PHEST | EST | 1 | EST | 3 | 0 | 0 | 3 | 1 ENTREGA
UMAE Especialidades Puebla | 080 | 889 | 0172 | 10 | 01 | TIRA REACTIVA PARA PRUEBA DEOX | FCO | 50 | TRA | 3 | 0 | 0 | 3 | 1 ENTREGA
UMAE Especialidades Puebla | 080 | 951 | 0456 | 11 | 01 | VASO. DE COPLIN. CON TAPA DE C | PZA | 1 | PZA | 1 | 0 | 0 | 1 | 1 ENTREGA
UMAE Especialidades Puebla | 080 | 951 | 0613 | 01 | 01 | VASO DE PRECIPITADOS, DE VI-DR | PZA | 1 | PZA | 11 | 0 | 0 | 11 | 1 ENTREGA
UMAE Especialidades Puebla | 080 | 951 | 0639 | 01 | 01 | VASO DE PRECIPITADOS, DE VI-DR | PZA | 1 | PZA | 1 | 0 | 0 | 1 | 1 ENTREGA
UMAE Especialidades Sonora | 060 | 040 | 0303 | 14 | 01 | AGUJAS PARA RAQUIANESTESIA O P | PZA | 1 | PZA | 36 | 0 | 0 | 36 | 1 ENTREGA
UMAE Especialidades Sonora | 060 | 040 | 7605 | 11 | 01 | AGUJAS PARA BIOPSIA, DESECHABL | PZA | 1 | PZA | 25 | 0 | 0 | 25 | 1 ENTREGA
UMAE Especialidades Sonora | 060 | 088 | 0686 | 01 | 01 | APOSITOS ABSORBENTE A BASE DE | PZA | 1 | PZA | 50 | 0 | 0 | 50 | 1 ENTREGA
UMAE Especialidades Sonora | 060 | 088 | 0694 | 01 | 01 | APOSITOS ABSORBENTE A BASE DE | PZA | 1 | PZA | 60 | 0 | 0 | 60 | 1 ENTREGA
UMAE Especialidades Sonora | 060 | 125 | 1861 | 13 | 01 | BOLSA DE PAPEL GRADO MEDICO, C | ENV | 1000 | PZA | 10 | 0 | 0 | 10 | 1 ENTREGA
UMAE Especialidades Sonora | 060 | 155 | 0155 | 13 | 01 | CAMPOS QUIRURGICOS. SIN IODOPO | ENV | 10 | PZA | 24 | 0 | 0 | 24 | 1 ENTREGA
UMAE Especialidades Sonora | 060 | 155 | 0304 | 13 | 01 | CAMPOS QUIRURGICOS. SIN IODOPO | ENV | 10 | PZA | 72 | 0 | 0 | 72 | 1 ENTREGA
UMAE Especialidades Sonora | 060 | 167 | 0482 | 04 | 01 | CANULAS OROFARINGEAS. DE PLAST | PZA | 1 | PZA | 720 | 720 | 720 | 2160 | 3 ENTREGAS
UMAE Especialidades Sonora | 060 | 167 | 0680 | 04 | 01 | CANULAS OROFARINGEAS. DE PLAST | PZA | 1 | PZA | 143 | 0 | 0 | 143 | 1 ENTREGA
UMAE Especialidades Sonora | 060 | 167 | 3312 | 12 | 01 | CANULAS OROFARINGEAS. DE PLAST | PZA | 1 | PZA | 11 | 0 | 0 | 11 | 1 ENTREGA
UMAE Especialidades Sonora | 060 | 167 | 3320 | 12 | 01 | CANULAS OROFARINGEAS. DE PLAST | PZA | 1 | PZA | 308 | 308 | 0 | 616 | 2 ENTREGAS
UMAE Especialidades Sonora | 060 | 167 | 3346 | 07 | 01 | CANULAS OROFARINGEAS. DE PLAST | PZA | 1 | PZA | 720 | 720 | 0 | 1440 | 2 ENTREGAS
UMAE Especialidades Sonora | 060 | 167 | 3726 | 11 | 01 | CANULAS PARA DRENAJE TORACICO | PZA | 1 | PZA | 64 | 0 | 0 | 64 | 1 ENTREGA
UMAE Especialidades Sonora | 060 | 168 | 1844 | 11 | 01 | TUBOS ENDOTRAQUEALES, DE PLAST | PZA | 1 | PZA | 185 | 0 | 0 | 185 | 1 ENTREGA
UMAE Especialidades Sonora | 060 | 168 | 1893 | 11 | 01 | TUBOS ENDOTRAQUEALES, DE PLAST | PZA | 1 | PZA | 4 | 0 | 0 | 4 | 1 ENTREGA
UMAE Especialidades Sonora | 060 | 168 | 1943 | 11 | 01 | TUBOS ENDOTRAQUEALES, DE PLAST | PZA | 1 | PZA | 60 | 0 | 0 | 60 | 1 ENTREGA
UMAE Especialidades Sonora | 060 | 168 | 2214 | 11 | 01 | TUBOS ENDOTRAQUEALES. DE PLAST | PZA | 1 | PZA | 420 | 0 | 0 | 420 | 1 ENTREGA
UMAE Especialidades Sonora | 060 | 168 | 2446 | 11 | 01 | TUBOS ENDOTRAQUEALES. DE PLAST | PZA | 1 | PZA | 246 | 0 | 0 | 246 | 1 ENTREGA
UMAE Especialidades Sonora | 060 | 168 | 2495 | 11 | 01 | TUBOS ENDOTRAQUEALES. DE PLAST | PZA | 1 | PZA | 445 | 0 | 0 | 445 | 1 ENTREGA
UMAE Especialidades Sonora | 060 | 168 | 2560 | 11 | 01 | TUBOS ENDOTRAQUEALES. DE PLAST | PZA | 1 | PZA | 100 | 0 | 0 | 100 | 1 ENTREGA
UMAE Especialidades Sonora | 060 | 203 | 0306 | 11 | 01 | CINTAS PARA USO QUIRURGICO MIC | CJA | 24 | RLL | 2 | 0 | 0 | 2 | 1 ENTREGA
UMAE Especialidades Sonora | 060 | 345 | 2350 | 03 | 01 | EQUIPOS PARA INTUBACION LAGRIM | EQP | 1 | EQP | 46 | 0 | 0 | 46 | 1 ENTREGA
UMAE Especialidades Sonora | 060 | 830 | 7187 | 11 | 01 | SONDAS PARA NUTRICION ENTERAL | PZA | 1 | PZA | 48 | 0 | 0 | 48 | 1 ENTREGA
UMAE Especialidades Sonora | 060 | 859 | 0097 | 11 | 01 | TAPONES PARA SONDA DE FOLEY. D | PZA | 1 | PZA | 354 | 354 | 0 | 708 | 2 ENTREGAS
UMAE Especialidades Sonora | 060 | 889 | 0216 | 11 | 01 | TIRAS DE FLUORACINA, PARA USO | ENV | 10 | PZA | 185 | 0 | 0 | 185 | 1 ENTREGA
UMAE Especialidades Sonora | 060 | 908 | 0460 | 03 | 01 | TUBOS ENDOBRONQUIAL PARA INTUB | PZA | 1 | PZA | 36 | 0 | 0 | 36 | 1 ENTREGA
UMAE Especialidades Sonora | 080 | 025 | 0136 | 01 | 01 | ADAPTADOR PARA AGUJAS TOMA -MU | BSA | 10 | PZA | 24 | 0 | 0 | 24 | 1 ENTREGA
UMAE Especialidades Sonora | 080 | 085 | 0034 | 01 | 01 | ASA PARA SIEMBRA DE MEDIOS DE | PZA | 1 | PZA | 13 | 0 | 0 | 13 | 1 ENTREGA
UMAE Especialidades Sonora | 080 | 229 | 0080 | 10 | 01 | AZUL DE METILENO DE LOEFFLERCO | FCO | 500 | ML. | 12 | 0 | 0 | 12 | 1 ENTREGA
UMAE Especialidades Sonora | 080 | 253 | 0014 | 01 | 01 | CUBREHEMATIMETRO PARA CUBRIRCA | CJA | 12 | PZA | 5 | 0 | 0 | 5 | 1 ENTREGA
UMAE Especialidades Sonora | 080 | 316 | 0555 | 03 | 01 | BACITRACINA DISCOS CON 0.04-UN | PZA | 1 | PZA | 12 | 0 | 0 | 12 | 1 ENTREGA
UMAE Especialidades Sonora | 080 | 382 | 0109 | 01 | 01 | ESCOBILLON DE CERDAS PARA LAVA | PZA | 1 | PZA | 7 | 0 | 0 | 7 | 1 ENTREGA
UMAE Especialidades Sonora | 080 | 431 | 0233 | 10 | 01 | FRASCO DE POLIETILENO CON TUBO | PZA | 1 | PZA | 12 | 0 | 0 | 12 | 1 ENTREGA
UMAE Especialidades Sonora | 080 | 610 | 6803 | 11 | 01 | LOWESTEIN-JENSEN AGAR (PREELAB | CJA | 1 | CJA | 12 | 0 | 0 | 12 | 1 ENTREGA
UMAE Especialidades Sonora | 080 | 610 | 8254 | 01 | 01 | AGAR-AGAR BASE PARA LA PREPARA | FCO | 450 | GRO | 21 | 0 | 0 | 21 | 1 ENTREGA
UMAE Especialidades Sonora | 080 | 681 | 1105 | 00 | 01 | PAPEL PARAFINADO, SEMITRANS-PA | PZA | 1 | PZA | 2 | 0 | 0 | 2 | 1 ENTREGA
UMAE Especialidades Sonora | 080 | 733 | 0253 | 10 | 01 | PROBETA DE POLIPROPILENO, --GR | PZA | 1 | PZA | 12 | 0 | 0 | 12 | 1 ENTREGA
UMAE Especialidades Sonora | 080 | 783 | 2258 | 01 | 01 | ALCOHOL-ACETONA PARA LA TIN-CI | FCO | 500 | ML. | 13 | 0 | 0 | 13 | 1 ENTREGA
UMAE Especialidades SXXI | 060 | 040 | 0303 | 14 | 01 | AGUJAS PARA RAQUIANESTESIA O P | PZA | 1 | PZA | 453 | 0 | 0 | 453 | 1 ENTREGA
UMAE Especialidades SXXI | 060 | 040 | 0840 | 01 | 01 | AGUJAS PARA BIOPSIA, DESECHABL | PZA | 1 | PZA | 10 | 0 | 0 | 10 | 1 ENTREGA
UMAE Especialidades SXXI | 060 | 125 | 1887 | 13 | 01 | BOLSA DE PAPEL GRADO MEDICO, C | ENV | 1000 | PZA | 1 | 0 | 0 | 1 | 1 ENTREGA
UMAE Especialidades SXXI | 060 | 155 | 0155 | 13 | 01 | CAMPOS QUIRURGICOS. SIN IODOPO | ENV | 10 | PZA | 5 | 0 | 0 | 5 | 1 ENTREGA
UMAE Especialidades SXXI | 060 | 155 | 0304 | 13 | 01 | CAMPOS QUIRURGICOS. SIN IODOPO | ENV | 10 | PZA | 17 | 0 | 0 | 17 | 1 ENTREGA
UMAE Especialidades SXXI | 060 | 167 | 0482 | 04 | 01 | CANULAS OROFARINGEAS. DE PLAST | PZA | 1 | PZA | 358 | 357 | 0 | 715 | 2 ENTREGAS
UMAE Especialidades SXXI | 060 | 167 | 0680 | 04 | 01 | CANULAS OROFARINGEAS. DE PLAST | PZA | 1 | PZA | 2 | 0 | 0 | 2 | 1 ENTREGA
UMAE Especialidades SXXI | 060 | 167 | 0789 | 11 | 01 | CATETERES PARA CATETERISMO VEN | PZA | 1 | PZA | 20 | 0 | 0 | 20 | 1 ENTREGA
UMAE Especialidades SXXI | 060 | 167 | 0862 | 01 | 01 | CANULAS PARA TRAQUEOSTOMIA. CO | PZA | 1 | PZA | 17 | 0 | 0 | 17 | 1 ENTREGA
UMAE Especialidades SXXI | 060 | 167 | 0888 | 01 | 01 | CANULAS PARA TRAQUEOSTOMIA. CO | PZA | 1 | PZA | 33 | 0 | 0 | 33 | 1 ENTREGA
UMAE Especialidades SXXI | 060 | 167 | 0904 | 01 | 01 | CANULAS PARA TRAQUEOSTOMIA. CO | PZA | 1 | PZA | 9 | 0 | 0 | 9 | 1 ENTREGA
UMAE Especialidades SXXI | 060 | 167 | 3320 | 12 | 01 | CANULAS OROFARINGEAS. DE PLAST | PZA | 1 | PZA | 371 | 370 | 0 | 741 | 2 ENTREGAS
UMAE Especialidades SXXI | 060 | 168 | 1844 | 11 | 01 | TUBOS ENDOTRAQUEALES, DE PLAST | PZA | 1 | PZA | 34 | 0 | 0 | 34 | 1 ENTREGA
UMAE Especialidades SXXI | 060 | 168 | 2495 | 11 | 01 | TUBOS ENDOTRAQUEALES. DE PLAST | PZA | 1 | PZA | 193 | 0 | 0 | 193 | 1 ENTREGA
UMAE Especialidades SXXI | 060 | 168 | 2560 | 11 | 01 | TUBOS ENDOTRAQUEALES. DE PLAST | PZA | 1 | PZA | 35 | 0 | 0 | 35 | 1 ENTREGA
UMAE Especialidades SXXI | 060 | 203 | 0298 | 11 | 01 | CINTAS TESTIGO PARA ESTERILIZA | RLL | 1 | RLL | 104 | 0 | 0 | 104 | 1 ENTREGA
UMAE Especialidades SXXI | 060 | 345 | 1360 | 11 | 01 | EQUIPOS PARA VENOCLISIS. EN FO | EQP | 1 | EQP | 902 | 902 | 0 | 1804 | 2 ENTREGAS
UMAE Especialidades SXXI | 060 | 345 | 1378 | 12 | 01 | EQUIPOS PARA VENOCLISIS. EN FO | EQP | 1 | EQP | 1890 | 1890 | 1891 | 5671 | 3 ENTREGAS
UMAE Especialidades SXXI | 060 | 345 | 2350 | 03 | 01 | EQUIPOS PARA INTUBACION LAGRIM | EQP | 1 | EQP | 100 | 0 | 0 | 100 | 1 ENTREGA
UMAE Especialidades SXXI | 060 | 830 | 7096 | 11 | 01 | SONDAS PARA YEYUNOSTOMIA, ESPE | PZA | 1 | PZA | 31 | 0 | 0 | 31 | 1 ENTREGA
UMAE Especialidades SXXI | 060 | 859 | 0097 | 11 | 01 | TAPONES PARA SONDA DE FOLEY. D | PZA | 1 | PZA | 309 | 309 | 0 | 618 | 2 ENTREGAS
UMAE Especialidades SXXI | 060 | 946 | 0019 | 11 | 01 | VASOS PARA MEDICAMENTOS DE VID | PZA | 1 | PZA | 200 | 0 | 0 | 200 | 1 ENTREGA
UMAE Especialidades SXXI | 080 | 229 | 0080 | 10 | 01 | AZUL DE METILENO DE LOEFFLERCO | FCO | 500 | ML. | 1 | 0 | 0 | 1 | 1 ENTREGA
UMAE Especialidades SXXI | 080 | 574 | 0016 | 01 | 01 | LANCETA METALICA, INTEGRADA A | CJA | 100 | PZA | 705 | 705 | 0 | 1410 | 2 ENTREGAS
UMAE Especialidades SXXI | 080 | 583 | 0106 | 01 | 01 | LAPICES MARCADORES PARA ESCRIB | CJA | 12 | PZA | 72 | 0 | 0 | 72 | 1 ENTREGA
UMAE Especialidades SXXI | 080 | 583 | 0155 | 01 | 01 | LAPICES MARCADORES PARA MAR-CA | PZA | 1 | PZA | 46 | 0 | 0 | 46 | 1 ENTREGA
UMAE Especialidades SXXI | 080 | 681 | 1105 | 00 | 01 | PAPEL PARAFINADO, SEMITRANS-PA | PZA | 1 | PZA | 3 | 0 | 0 | 3 | 1 ENTREGA
UMAE Especialidades SXXI | 080 | 830 | 2582 | 10 | 01 | MEDIO PARA INCLUSION DE TEJIDO | FCO | 118 | ML. | 2 | 0 | 0 | 2 | 1 ENTREGA
UMAE Especialidades SXXI | 080 | 830 | 3945 | 10 | 01 | ACIDO FOSFOTUNGSTICO RA CRISTA | FCO | 100 | GRO | 1 | 0 | 0 | 1 | 1 ENTREGA
UMAE Especialidades SXXI | 080 | 830 | 5999 | 10 | 01 | FUCSINA BASICA Q.P. POLVO TA | FCO | 25 | GRO | 12 | 0 | 0 | 12 | 1 ENTREGA
UMAE Especialidades SXXI | 080 | 830 | 9132 | 11 | 01 | CARBONATO DE LITIO. RA. POLVO. | FCO | 250 | GRO | 15 | 0 | 0 | 15 | 1 ENTREGA
UMAE Especialidades SXXI | 080 | 832 | 4230 | 00 | 01 | RESINA SINTETICA MEDIO DE MONT | ENV | 1 | ENV | 2 | 0 | 0 | 2 | 1 ENTREGA
UMAE Especialidades SXXI | 080 | 951 | 0456 | 11 | 01 | VASO. DE COPLIN. CON TAPA DE C | PZA | 1 | PZA | 108 | 0 | 0 | 108 | 1 ENTREGA
UMAE Especialidades Veracruz | 060 | 040 | 0303 | 14 | 01 | AGUJAS PARA RAQUIANESTESIA O P | PZA | 1 | PZA | 8 | 0 | 0 | 8 | 1 ENTREGA
UMAE Especialidades Veracruz | 060 | 040 | 0535 | 02 | 01 | AGUJAS TIPO: HUBER, ANGULADA A | PZA | 1 | PZA | 600 | 600 | 0 | 1200 | 2 ENTREGAS
UMAE Especialidades Veracruz | 060 | 040 | 0857 | 01 | 01 | AGUJAS TIPO: HUBER, ANGULADA A | PZA | 1 | PZA | 600 | 600 | 0 | 1200 | 2 ENTREGAS
UMAE Especialidades Veracruz | 060 | 155 | 0155 | 13 | 01 | CAMPOS QUIRURGICOS. SIN IODOPO | ENV | 10 | PZA | 67 | 0 | 0 | 67 | 1 ENTREGA
UMAE Especialidades Veracruz | 060 | 155 | 0304 | 13 | 01 | CAMPOS QUIRURGICOS. SIN IODOPO | ENV | 10 | PZA | 14 | 0 | 0 | 14 | 1 ENTREGA
UMAE Especialidades Veracruz | 060 | 166 | 0244 | 02 | 01 | TUBOS ENDOTRAQUEALES, SIN GLOB | PZA | 1 | PZA | 280 | 0 | 0 | 280 | 1 ENTREGA
UMAE Especialidades Veracruz | 060 | 166 | 0251 | 02 | 01 | TUBOS ENDOTRAQUEALES, SIN GLOB | PZA | 1 | PZA | 300 | 300 | 0 | 600 | 2 ENTREGAS
UMAE Especialidades Veracruz | 060 | 167 | 3312 | 12 | 01 | CANULAS OROFARINGEAS. DE PLAST | PZA | 1 | PZA | 137 | 0 | 0 | 137 | 1 ENTREGA
UMAE Especialidades Veracruz | 060 | 167 | 3320 | 12 | 01 | CANULAS OROFARINGEAS. DE PLAST | PZA | 1 | PZA | 420 | 0 | 0 | 420 | 1 ENTREGA
UMAE Especialidades Veracruz | 060 | 167 | 3346 | 07 | 01 | CANULAS OROFARINGEAS. DE PLAST | PZA | 1 | PZA | 600 | 600 | 0 | 1200 | 2 ENTREGAS
UMAE Especialidades Veracruz | 060 | 168 | 1356 | 11 | 01 | TUBOS ENDOTRAQUEALES. DE PLAST | PZA | 1 | PZA | 600 | 600 | 0 | 1200 | 2 ENTREGAS
UMAE Especialidades Veracruz | 060 | 168 | 1844 | 11 | 01 | TUBOS ENDOTRAQUEALES, DE PLAST | PZA | 1 | PZA | 219 | 0 | 0 | 219 | 1 ENTREGA
UMAE Especialidades Veracruz | 060 | 168 | 2446 | 11 | 01 | TUBOS ENDOTRAQUEALES. DE PLAST | PZA | 1 | PZA | 270 | 269 | 0 | 539 | 2 ENTREGAS
UMAE Especialidades Veracruz | 060 | 168 | 2495 | 11 | 01 | TUBOS ENDOTRAQUEALES. DE PLAST | PZA | 1 | PZA | 522 | 522 | 0 | 1044 | 2 ENTREGAS
UMAE Especialidades Veracruz | 060 | 168 | 2594 | 11 | 01 | TUBOS ENDOTRAQUEALES. DE PLAST | PZA | 1 | PZA | 84 | 0 | 0 | 84 | 1 ENTREGA
UMAE Especialidades Veracruz | 060 | 203 | 0298 | 11 | 01 | CINTAS TESTIGO PARA ESTERILIZA | RLL | 1 | RLL | 180 | 0 | 0 | 180 | 1 ENTREGA
UMAE Especialidades Veracruz | 060 | 345 | 1378 | 12 | 01 | EQUIPOS PARA VENOCLISIS. EN FO | EQP | 1 | EQP | 804 | 803 | 0 | 1607 | 2 ENTREGAS
UMAE Especialidades Veracruz | 060 | 371 | 2480 | 11 | 01 | ESPONJAS NEUROQUIRURGICAS. DE | ENV | 10 | PZA | 120 | 0 | 0 | 120 | 1 ENTREGA
UMAE Especialidades Veracruz | 060 | 889 | 0216 | 11 | 01 | TIRAS DE FLUORACINA, PARA USO | ENV | 10 | PZA | 120 | 0 | 0 | 120 | 1 ENTREGA
UMAE Especialidades Veracruz | 060 | 953 | 0456 | 11 | 01 | VENDAS ENYESADAS, DE GASA DE A | ENV | 12 | PZA | 24 | 0 | 0 | 24 | 1 ENTREGA
UMAE Especialidades Veracruz | 080 | 025 | 0136 | 01 | 01 | ADAPTADOR PARA AGUJAS TOMA -MU | BSA | 10 | PZA | 12 | 0 | 0 | 12 | 1 ENTREGA
UMAE Especialidades Veracruz | 080 | 085 | 0034 | 01 | 01 | ASA PARA SIEMBRA DE MEDIOS DE | PZA | 1 | PZA | 5 | 0 | 0 | 5 | 1 ENTREGA
UMAE Especialidades Veracruz | 080 | 229 | 0023 | 10 | 01 | COLORANTE DE WRIGHT PARA TE-\I | FCO | 1000 | ML. | 2 | 0 | 0 | 2 | 1 ENTREGA
UMAE Especialidades Veracruz | 080 | 229 | 0072 | 02 | 01 | VIOLETA DE GENCIANA (O DE CRIS | FCO | 500 | ML. | 4 | 0 | 0 | 4 | 1 ENTREGA
UMAE Especialidades Veracruz | 080 | 229 | 0080 | 10 | 01 | AZUL DE METILENO DE LOEFFLERCO | FCO | 500 | ML. | 11 | 0 | 0 | 11 | 1 ENTREGA
UMAE Especialidades Veracruz | 080 | 229 | 0262 | 10 | 01 | COLORANTE PARA RETICULOCITOS(A | FCO | 25 | ML. | 12 | 0 | 0 | 12 | 1 ENTREGA
UMAE Especialidades Veracruz | 080 | 229 | 2995 | 00 | 01 | HEMATOXILINA DE HARRIS. COLORA | FCO | 1000 | ML. | 48 | 0 | 0 | 48 | 1 ENTREGA
UMAE Especialidades Veracruz | 080 | 286 | 0072 | 03 | 01 | DENSIMETRO PARA LA DENSIDAD DE | PZA | 1 | PZA | 2 | 0 | 0 | 2 | 1 ENTREGA
UMAE Especialidades Veracruz | 080 | 316 | 0118 | 11 | 01 | OPTOQUINA DISCOS PARA DIFERENC | PZA | 1 | PZA | 2 | 0 | 0 | 2 | 1 ENTREGA
UMAE Especialidades Veracruz | 080 | 316 | 0555 | 03 | 01 | BACITRACINA DISCOS CON 0.04-UN | PZA | 1 | PZA | 2 | 0 | 0 | 2 | 1 ENTREGA
UMAE Especialidades Veracruz | 080 | 316 | 0647 | 03 | 01 | N-N DIMETILPARAFENILENDIAMI-NA | PZA | 1 | PZA | 1 | 0 | 0 | 1 | 1 ENTREGA
UMAE Especialidades Veracruz | 080 | 382 | 0109 | 01 | 01 | ESCOBILLON DE CERDAS PARA LAVA | PZA | 1 | PZA | 300 | 0 | 0 | 300 | 1 ENTREGA
UMAE Especialidades Veracruz | 080 | 382 | 0299 | 01 | 01 | ESCOBILLON DE CERDAS PARA LAVA | PZA | 1 | PZA | 180 | 0 | 0 | 180 | 1 ENTREGA
UMAE Especialidades Veracruz | 080 | 431 | 0043 | 02 | 01 | FRASCO DE VIDRIO TRANSPAREN-TE | PZA | 1 | PZA | 1600 | 1600 | 1600 | 4800 | 3 ENTREGAS
UMAE Especialidades Veracruz | 080 | 431 | 0159 | 03 | 01 | FRASCO AMBAR CON BOCA ANCHA-Y | PZA | 1 | PZA | 240 | 0 | 0 | 240 | 1 ENTREGA
UMAE Especialidades Veracruz | 080 | 583 | 0106 | 01 | 01 | LAPICES MARCADORES PARA ESCRIB | CJA | 12 | PZA | 252 | 0 | 0 | 252 | 1 ENTREGA
UMAE Especialidades Veracruz | 080 | 583 | 0155 | 01 | 01 | LAPICES MARCADORES PARA MAR-CA | PZA | 1 | PZA | 144 | 0 | 0 | 144 | 1 ENTREGA
UMAE Especialidades Veracruz | 080 | 602 | 0541 | 00 | 01 | MATRAZ DE VIDRIO REFRACTARIOES | PZA | 1 | PZA | 2 | 0 | 0 | 2 | 1 ENTREGA
UMAE Especialidades Veracruz | 080 | 602 | 0558 | 01 | 01 | MATRAZ DE VIDRIO REFRACTARIOES | PZA | 1 | PZA | 12 | 0 | 0 | 12 | 1 ENTREGA
UMAE Especialidades Veracruz | 080 | 610 | 2182 | 01 | 01 | SALMONELLA SHIGELLA, AGAR MEDI | FCO | 450 | GRO | 2 | 0 | 0 | 2 | 1 ENTREGA
UMAE Especialidades Veracruz | 080 | 610 | 6803 | 11 | 01 | LOWESTEIN-JENSEN AGAR (PREELAB | CJA | 1 | CJA | 12 | 0 | 0 | 12 | 1 ENTREGA
UMAE Especialidades Veracruz | 080 | 610 | 8254 | 01 | 01 | AGAR-AGAR BASE PARA LA PREPARA | FCO | 450 | GRO | 12 | 0 | 0 | 12 | 1 ENTREGA
UMAE Especialidades Veracruz | 080 | 681 | 1105 | 00 | 01 | PAPEL PARAFINADO, SEMITRANS-PA | PZA | 1 | PZA | 2 | 0 | 0 | 2 | 1 ENTREGA
UMAE Especialidades Veracruz | 080 | 705 | 0026 | 03 | 01 | PIPETA CON SUBDIVISIONES DE0.1 | PZA | 1 | PZA | 20 | 0 | 0 | 20 | 1 ENTREGA
UMAE Especialidades Veracruz | 080 | 705 | 0034 | 11 | 01 | PIPETAS DE VIDRIO, PARA MEDIR | PZA | 1 | PZA | 5 | 0 | 0 | 5 | 1 ENTREGA
UMAE Especialidades Veracruz | 080 | 705 | 0125 | 03 | 01 | PIPETA DE VIDRIO, LINEAL TERMI | PZA | 1 | PZA | 6 | 0 | 0 | 6 | 1 ENTREGA
UMAE Especialidades Veracruz | 080 | 705 | 0141 | 02 | 01 | PIPETA DE VIDRIO, LINEAL TERMI | PZA | 1 | PZA | 26 | 0 | 0 | 26 | 1 ENTREGA
UMAE Especialidades Veracruz | 080 | 709 | 3463 | 00 | 01 | PIPETA AUTOMATICA DE VOLUMEN V | PZA | 1 | PZA | 24 | 0 | 0 | 24 | 1 ENTREGA
UMAE Especialidades Veracruz | 080 | 709 | 3471 | 00 | 01 | PIPETA AUTOMATICA DE VOLUMEN V | PZA | 1 | PZA | 4 | 0 | 0 | 4 | 1 ENTREGA
UMAE Especialidades Veracruz | 080 | 709 | 3489 | 00 | 01 | PIPETA AUTOMATICA DE VOLUMEN V | PZA | 1 | PZA | 2 | 0 | 0 | 2 | 1 ENTREGA
UMAE Especialidades Veracruz | 080 | 733 | 0238 | 10 | 01 | PROBETA DE POLIPROPILENO, --GR | PZA | 1 | PZA | 6 | 0 | 0 | 6 | 1 ENTREGA
UMAE Especialidades Veracruz | 080 | 733 | 0246 | 10 | 01 | PROBETA DE POLIPROPILENO, --GR | PZA | 1 | PZA | 6 | 0 | 0 | 6 | 1 ENTREGA
UMAE Especialidades Veracruz | 080 | 733 | 0253 | 10 | 01 | PROBETA DE POLIPROPILENO, --GR | PZA | 1 | PZA | 6 | 0 | 0 | 6 | 1 ENTREGA
UMAE Especialidades Veracruz | 080 | 783 | 1581 | 01 | 01 | ACIDO SULFOSALICILICO AL 3%TA. | FCO | 200 | ML. | 3 | 0 | 0 | 3 | 1 ENTREGA
UMAE Especialidades Veracruz | 080 | 783 | 2258 | 01 | 01 | ALCOHOL-ACETONA PARA LA TIN-CI | FCO | 500 | ML. | 3 | 0 | 0 | 3 | 1 ENTREGA
UMAE Especialidades Veracruz | 080 | 830 | 2582 | 10 | 01 | MEDIO PARA INCLUSION DE TEJIDO | FCO | 118 | ML. | 12 | 0 | 0 | 12 | 1 ENTREGA
UMAE Especialidades Veracruz | 080 | 830 | 3945 | 10 | 01 | ACIDO FOSFOTUNGSTICO RA CRISTA | FCO | 100 | GRO | 2 | 0 | 0 | 2 | 1 ENTREGA
UMAE Especialidades Veracruz | 080 | 830 | 5999 | 10 | 01 | FUCSINA BASICA Q.P. POLVO TA | FCO | 25 | GRO | 2 | 0 | 0 | 2 | 1 ENTREGA
UMAE Especialidades Veracruz | 080 | 830 | 9132 | 11 | 01 | CARBONATO DE LITIO. RA. POLVO. | FCO | 250 | GRO | 6 | 0 | 0 | 6 | 1 ENTREGA
UMAE Especialidades Veracruz | 080 | 832 | 4230 | 00 | 01 | RESINA SINTETICA MEDIO DE MONT | ENV | 1 | ENV | 12 | 0 | 0 | 12 | 1 ENTREGA
UMAE Especialidades Veracruz | 080 | 889 | 0024 | 02 | 01 | TIRA REACTIVA PARA MEDIR PHEST | EST | 1 | EST | 1 | 0 | 0 | 1 | 1 ENTREGA
UMAE Especialidades Veracruz | 080 | 951 | 0456 | 11 | 01 | VASO. DE COPLIN. CON TAPA DE C | PZA | 1 | PZA | 180 | 0 | 0 | 180 | 1 ENTREGA
UMAE Especialidades Veracruz | 080 | 951 | 0613 | 01 | 01 | VASO DE PRECIPITADOS, DE VI-DR | PZA | 1 | PZA | 6 | 0 | 0 | 6 | 1 ENTREGA
UMAE Especialidades Veracruz | 080 | 951 | 0639 | 01 | 01 | VASO DE PRECIPITADOS, DE VI-DR | PZA | 1 | PZA | 6 | 0 | 0 | 6 | 1 ENTREGA
UMAE Especialidades Yucatan | 060 | 040 | 3745 | 11 | 01 | AGUJAS HIPODERMICA CON PABELLO | ENV | 100 | PZA | 198 | 0 | 0 | 198 | 1 ENTREGA
UMAE Especialidades Yucatan | 060 | 040 | 9049 | 02 | 01 | AGUJAS PARA BIOPSIA, REESTERIL | PZA | 1 | PZA | 43 | 0 | 0 | 43 | 1 ENTREGA
UMAE Especialidades Yucatan | 060 | 155 | 0155 | 13 | 01 | CAMPOS QUIRURGICOS. SIN IODOPO | ENV | 10 | PZA | 4 | 0 | 0 | 4 | 1 ENTREGA
UMAE Especialidades Yucatan | 060 | 166 | 0244 | 02 | 01 | TUBOS ENDOTRAQUEALES, SIN GLOB | PZA | 1 | PZA | 227 | 0 | 0 | 227 | 1 ENTREGA
UMAE Especialidades Yucatan | 060 | 166 | 0251 | 02 | 01 | TUBOS ENDOTRAQUEALES, SIN GLOB | PZA | 1 | PZA | 49 | 0 | 0 | 49 | 1 ENTREGA
UMAE Especialidades Yucatan | 060 | 166 | 0269 | 02 | 01 | TUBOS ENDOTRAQUEALES, SIN GLOB | PZA | 1 | PZA | 7 | 0 | 0 | 7 | 1 ENTREGA
UMAE Especialidades Yucatan | 060 | 167 | 0458 | 06 | 01 | CANULAS OROFARINGEAS. DE PLAST | PZA | 1 | PZA | 4 | 0 | 0 | 4 | 1 ENTREGA
UMAE Especialidades Yucatan | 060 | 167 | 0466 | 05 | 01 | CANULAS OROFARINGEAS. DE PLAST | PZA | 1 | PZA | 9 | 0 | 0 | 9 | 1 ENTREGA
UMAE Especialidades Yucatan | 060 | 167 | 3304 | 12 | 01 | CANULAS OROFARINGEAS. DE PLAST | PZA | 1 | PZA | 63 | 0 | 0 | 63 | 1 ENTREGA
UMAE Especialidades Yucatan | 060 | 167 | 3312 | 12 | 01 | CANULAS OROFARINGEAS. DE PLAST | PZA | 1 | PZA | 137 | 0 | 0 | 137 | 1 ENTREGA
UMAE Especialidades Yucatan | 060 | 167 | 3320 | 12 | 01 | CANULAS OROFARINGEAS. DE PLAST | PZA | 1 | PZA | 395 | 0 | 0 | 395 | 1 ENTREGA
UMAE Especialidades Yucatan | 060 | 167 | 3346 | 07 | 01 | CANULAS OROFARINGEAS. DE PLAST | PZA | 1 | PZA | 297 | 0 | 0 | 297 | 1 ENTREGA
UMAE Especialidades Yucatan | 060 | 167 | 6638 | 12 | 01 | CATETERES PARA VASOS UMBILICAL | PZA | 1 | PZA | 29 | 0 | 0 | 29 | 1 ENTREGA
UMAE Especialidades Yucatan | 060 | 167 | 6646 | 12 | 01 | CATETERES PARA VASOS UMBILICAL | PZA | 1 | PZA | 120 | 0 | 0 | 120 | 1 ENTREGA
UMAE Especialidades Yucatan | 060 | 167 | 8238 | 11 | 01 | TUBOS ENDOTRAQUEALES, SIN GLOB | PZA | 1 | PZA | 32 | 0 | 0 | 32 | 1 ENTREGA
UMAE Especialidades Yucatan | 060 | 168 | 1455 | 11 | 01 | TUBOS ENDOTRAQUEALES, SIN GLOB | PZA | 1 | PZA | 3 | 0 | 0 | 3 | 1 ENTREGA
UMAE Especialidades Yucatan | 060 | 168 | 1844 | 11 | 01 | TUBOS ENDOTRAQUEALES, DE PLAST | PZA | 1 | PZA | 33 | 0 | 0 | 33 | 1 ENTREGA
UMAE Especialidades Yucatan | 060 | 168 | 1893 | 11 | 01 | TUBOS ENDOTRAQUEALES, DE PLAST | PZA | 1 | PZA | 19 | 0 | 0 | 19 | 1 ENTREGA
UMAE Especialidades Yucatan | 060 | 168 | 2214 | 11 | 01 | TUBOS ENDOTRAQUEALES. DE PLAST | PZA | 1 | PZA | 1 | 0 | 0 | 1 | 1 ENTREGA
UMAE Especialidades Yucatan | 060 | 168 | 2446 | 11 | 01 | TUBOS ENDOTRAQUEALES. DE PLAST | PZA | 1 | PZA | 52 | 0 | 0 | 52 | 1 ENTREGA
UMAE Especialidades Yucatan | 060 | 168 | 2578 | 11 | 01 | TUBOS ENDOTRAQUEALES. DE PLAST | PZA | 1 | PZA | 12 | 0 | 0 | 12 | 1 ENTREGA
UMAE Especialidades Yucatan | 060 | 203 | 0298 | 11 | 01 | CINTAS TESTIGO PARA ESTERILIZA | RLL | 1 | RLL | 18 | 0 | 0 | 18 | 1 ENTREGA
UMAE Especialidades Yucatan | 060 | 345 | 1279 | 11 | 01 | EQUIPOS DE GASTROSTOMIA, DE SI | JGO | 1 | JGO | 43 | 0 | 0 | 43 | 1 ENTREGA
UMAE Especialidades Yucatan | 060 | 345 | 1287 | 11 | 01 | EQUIPOS DE GASTROSTOMIA, DE SI | JGO | 1 | JGO | 15 | 0 | 0 | 15 | 1 ENTREGA
UMAE Especialidades Yucatan | 060 | 345 | 1360 | 11 | 01 | EQUIPOS PARA VENOCLISIS. EN FO | EQP | 1 | EQP | 335 | 335 | 0 | 670 | 2 ENTREGAS
UMAE Especialidades Yucatan | 060 | 345 | 1378 | 12 | 01 | EQUIPOS PARA VENOCLISIS. EN FO | EQP | 1 | EQP | 752 | 752 | 752 | 2256 | 3 ENTREGAS
UMAE Especialidades Yucatan | 060 | 345 | 1386 | 11 | 01 | EQUIPOS PARA VENOCLISIS. EN FO | EQP | 1 | EQP | 24 | 0 | 0 | 24 | 1 ENTREGA
UMAE Especialidades Yucatan | 080 | 025 | 0128 | 00 | 01 | AGUJA PARA TOMA Y RECOLEC---CI | CJA | 100 | PZA | 13 | 0 | 0 | 13 | 1 ENTREGA
UMAE Especialidades Yucatan | 080 | 025 | 0136 | 01 | 01 | ADAPTADOR PARA AGUJAS TOMA -MU | BSA | 10 | PZA | 9 | 0 | 0 | 9 | 1 ENTREGA
UMAE Especialidades Yucatan | 080 | 081 | 0897 | 01 | 03 | ANTISUERO SHIGELLA POLIVALENTE | FCO | 1 | ML. | 5 | 0 | 0 | 5 | 1 ENTREGA
UMAE Especialidades Yucatan | 080 | 081 | 0913 | 04 | 01 | ANTISUERO SHIGELLA POLIVALENTE | FCO | 1 | ML. | 24 | 0 | 0 | 24 | 1 ENTREGA
UMAE Especialidades Yucatan | 080 | 081 | 0921 | 05 | 01 | ANTISUERO SHIGELLA POLIVALENTE | FCO | 1 | ML. | 24 | 0 | 0 | 24 | 1 ENTREGA
UMAE Especialidades Yucatan | 080 | 081 | 0954 | 01 | 02 | ANTISUERO SHIGELLA POLIVALENTE | FCO | 1 | ML. | 24 | 0 | 0 | 24 | 1 ENTREGA
UMAE Especialidades Yucatan | 080 | 085 | 0026 | 01 | 01 | ASA PARA SIEMBRA DE MEDIOS DE | PZA | 1 | PZA | 40 | 0 | 0 | 40 | 1 ENTREGA
UMAE Especialidades Yucatan | 080 | 085 | 0034 | 01 | 01 | ASA PARA SIEMBRA DE MEDIOS DE | PZA | 1 | PZA | 40 | 0 | 0 | 40 | 1 ENTREGA
UMAE Especialidades Yucatan | 080 | 229 | 0072 | 02 | 01 | VIOLETA DE GENCIANA (O DE CRIS | FCO | 500 | ML. | 19 | 0 | 0 | 19 | 1 ENTREGA
UMAE Especialidades Yucatan | 080 | 229 | 0080 | 10 | 01 | AZUL DE METILENO DE LOEFFLERCO | FCO | 500 | ML. | 42 | 0 | 0 | 42 | 1 ENTREGA
UMAE Especialidades Yucatan | 080 | 229 | 0262 | 10 | 01 | COLORANTE PARA RETICULOCITOS(A | FCO | 25 | ML. | 4 | 0 | 0 | 4 | 1 ENTREGA
UMAE Especialidades Yucatan | 080 | 316 | 0100 | 04 | 01 | NITROFURANTOINA DISCOS CON -30 | PZA | 1 | PZA | 10 | 0 | 0 | 10 | 1 ENTREGA
UMAE Especialidades Yucatan | 080 | 316 | 0118 | 11 | 01 | OPTOQUINA DISCOS PARA DIFERENC | PZA | 1 | PZA | 24 | 0 | 0 | 24 | 1 ENTREGA
UMAE Especialidades Yucatan | 080 | 316 | 0555 | 03 | 01 | BACITRACINA DISCOS CON 0.04-UN | PZA | 1 | PZA | 24 | 0 | 0 | 24 | 1 ENTREGA
UMAE Especialidades Yucatan | 080 | 316 | 0647 | 03 | 01 | N-N DIMETILPARAFENILENDIAMI-NA | PZA | 1 | PZA | 24 | 0 | 0 | 24 | 1 ENTREGA
UMAE Especialidades Yucatan | 080 | 382 | 0257 | 01 | 01 | ESCOBILLON DE CERDAS PARA LAVA | PZA | 1 | PZA | 30 | 0 | 0 | 30 | 1 ENTREGA
UMAE Especialidades Yucatan | 080 | 382 | 0299 | 01 | 01 | ESCOBILLON DE CERDAS PARA LAVA | PZA | 1 | PZA | 1 | 0 | 0 | 1 | 1 ENTREGA
UMAE Especialidades Yucatan | 080 | 583 | 0106 | 01 | 01 | LAPICES MARCADORES PARA ESCRIB | CJA | 12 | PZA | 27 | 0 | 0 | 27 | 1 ENTREGA
UMAE Especialidades Yucatan | 080 | 583 | 0155 | 01 | 01 | LAPICES MARCADORES PARA MAR-CA | PZA | 1 | PZA | 3 | 0 | 0 | 3 | 1 ENTREGA
UMAE Especialidades Yucatan | 080 | 602 | 0541 | 00 | 01 | MATRAZ DE VIDRIO REFRACTARIOES | PZA | 1 | PZA | 14 | 0 | 0 | 14 | 1 ENTREGA
UMAE Especialidades Yucatan | 080 | 602 | 0558 | 01 | 01 | MATRAZ DE VIDRIO REFRACTARIOES | PZA | 1 | PZA | 1 | 0 | 0 | 1 | 1 ENTREGA
UMAE Especialidades Yucatan | 080 | 602 | 0913 | 00 | 01 | MATRAZ VOLUMETRICO DE VIDRIORE | PZA | 1 | PZA | 1 | 0 | 0 | 1 | 1 ENTREGA
UMAE Especialidades Yucatan | 080 | 602 | 0947 | 00 | 01 | MATRAZ VOLUMETRICO DE VIDRIORE | PZA | 1 | PZA | 1 | 0 | 0 | 1 | 1 ENTREGA
UMAE Especialidades Yucatan | 080 | 610 | 6803 | 11 | 01 | LOWESTEIN-JENSEN AGAR (PREELAB | CJA | 1 | CJA | 12 | 0 | 0 | 12 | 1 ENTREGA
UMAE Especialidades Yucatan | 080 | 681 | 1105 | 00 | 01 | PAPEL PARAFINADO, SEMITRANS-PA | PZA | 1 | PZA | 12 | 0 | 0 | 12 | 1 ENTREGA
UMAE Especialidades Yucatan | 080 | 709 | 2606 | 10 | 01 | PIPETA MANUAL, VOLUMETRICA,-CL | PZA | 1 | PZA | 4 | 0 | 0 | 4 | 1 ENTREGA
UMAE Especialidades Yucatan | 080 | 783 | 2258 | 01 | 01 | ALCOHOL-ACETONA PARA LA TIN-CI | FCO | 500 | ML. | 29 | 0 | 0 | 29 | 1 ENTREGA
UMAE Especialidades Yucatan | 080 | 829 | 2288 | 10 | 01 | EOSINA-AZUL DE METILENO (CO-LO | FCO | 25 | GRO | 12 | 0 | 0 | 12 | 1 ENTREGA
UMAE Especialidades Yucatan | 080 | 889 | 0024 | 02 | 01 | TIRA REACTIVA PARA MEDIR PHEST | EST | 1 | EST | 5 | 0 | 0 | 5 | 1 ENTREGA
UMAE Especialidades Yucatan | 080 | 951 | 0456 | 11 | 01 | VASO. DE COPLIN. CON TAPA DE C | PZA | 1 | PZA | 4 | 0 | 0 | 4 | 1 ENTREGA
UMAE Especialidades Yucatan | 080 | 951 | 0639 | 01 | 01 | VASO DE PRECIPITADOS, DE VI-DR | PZA | 1 | PZA | 7 | 0 | 0 | 7 | 1 ENTREGA
UMAE General La Raza | 060 | 040 | 0303 | 14 | 01 | AGUJAS PARA RAQUIANESTESIA O P | PZA | 1 | PZA | 23 | 0 | 0 | 23 | 1 ENTREGA
UMAE General La Raza | 060 | 040 | 0535 | 02 | 01 | AGUJAS TIPO: HUBER, ANGULADA A | PZA | 1 | PZA | 120 | 0 | 0 | 120 | 1 ENTREGA
UMAE General La Raza | 060 | 040 | 7605 | 11 | 01 | AGUJAS PARA BIOPSIA, DESECHABL | PZA | 1 | PZA | 131 | 0 | 0 | 131 | 1 ENTREGA
UMAE General La Raza | 060 | 040 | 9049 | 02 | 01 | AGUJAS PARA BIOPSIA, REESTERIL | PZA | 1 | PZA | 252 | 0 | 0 | 252 | 1 ENTREGA
UMAE General La Raza | 060 | 125 | 3776 | 01 | 01 | BOLSAS PARA ILEOSTOMIA O COLOS | ENV | 10 | PZA | 90 | 0 | 0 | 90 | 1 ENTREGA
UMAE General La Raza | 060 | 155 | 0155 | 13 | 01 | CAMPOS QUIRURGICOS. SIN IODOPO | ENV | 10 | PZA | 720 | 720 | 0 | 1440 | 2 ENTREGAS
UMAE General La Raza | 060 | 155 | 0304 | 13 | 01 | CAMPOS QUIRURGICOS. SIN IODOPO | ENV | 10 | PZA | 168 | 0 | 0 | 168 | 1 ENTREGA
UMAE General La Raza | 060 | 166 | 0244 | 02 | 01 | TUBOS ENDOTRAQUEALES, SIN GLOB | PZA | 1 | PZA | 486 | 486 | 0 | 972 | 2 ENTREGAS
UMAE General La Raza | 060 | 167 | 0680 | 04 | 01 | CANULAS OROFARINGEAS. DE PLAST | PZA | 1 | PZA | 56 | 0 | 0 | 56 | 1 ENTREGA
UMAE General La Raza | 060 | 167 | 0789 | 11 | 01 | CATETERES PARA CATETERISMO VEN | PZA | 1 | PZA | 600 | 600 | 0 | 1200 | 2 ENTREGAS
UMAE General La Raza | 060 | 167 | 0862 | 01 | 01 | CANULAS PARA TRAQUEOSTOMIA. CO | PZA | 1 | PZA | 12 | 0 | 0 | 12 | 1 ENTREGA
UMAE General La Raza | 060 | 167 | 0888 | 01 | 01 | CANULAS PARA TRAQUEOSTOMIA. CO | PZA | 1 | PZA | 12 | 0 | 0 | 12 | 1 ENTREGA
UMAE General La Raza | 060 | 167 | 0904 | 01 | 01 | CANULAS PARA TRAQUEOSTOMIA. CO | PZA | 1 | PZA | 12 | 0 | 0 | 12 | 1 ENTREGA
UMAE General La Raza | 060 | 167 | 3726 | 11 | 01 | CANULAS PARA DRENAJE TORACICO | PZA | 1 | PZA | 39 | 0 | 0 | 39 | 1 ENTREGA
UMAE General La Raza | 060 | 167 | 8238 | 11 | 01 | TUBOS ENDOTRAQUEALES, SIN GLOB | PZA | 1 | PZA | 78 | 0 | 0 | 78 | 1 ENTREGA
UMAE General La Raza | 060 | 168 | 1356 | 11 | 01 | TUBOS ENDOTRAQUEALES. DE PLAST | PZA | 1 | PZA | 432 | 0 | 0 | 432 | 1 ENTREGA
UMAE General La Raza | 060 | 168 | 1455 | 11 | 01 | TUBOS ENDOTRAQUEALES, SIN GLOB | PZA | 1 | PZA | 360 | 0 | 0 | 360 | 1 ENTREGA
UMAE General La Raza | 060 | 168 | 1844 | 11 | 01 | TUBOS ENDOTRAQUEALES, DE PLAST | PZA | 1 | PZA | 121 | 0 | 0 | 121 | 1 ENTREGA
UMAE General La Raza | 060 | 168 | 1893 | 11 | 01 | TUBOS ENDOTRAQUEALES, DE PLAST | PZA | 1 | PZA | 1 | 0 | 0 | 1 | 1 ENTREGA
UMAE General La Raza | 060 | 168 | 2214 | 11 | 01 | TUBOS ENDOTRAQUEALES. DE PLAST | PZA | 1 | PZA | 270 | 270 | 0 | 540 | 2 ENTREGAS
UMAE General La Raza | 060 | 168 | 2446 | 11 | 01 | TUBOS ENDOTRAQUEALES. DE PLAST | PZA | 1 | PZA | 235 | 0 | 0 | 235 | 1 ENTREGA
UMAE General La Raza | 060 | 168 | 2495 | 11 | 01 | TUBOS ENDOTRAQUEALES. DE PLAST | PZA | 1 | PZA | 396 | 396 | 0 | 792 | 2 ENTREGAS
UMAE General La Raza | 060 | 168 | 2560 | 11 | 01 | TUBOS ENDOTRAQUEALES. DE PLAST | PZA | 1 | PZA | 40 | 0 | 0 | 40 | 1 ENTREGA
UMAE General La Raza | 060 | 203 | 0298 | 11 | 01 | CINTAS TESTIGO PARA ESTERILIZA | RLL | 1 | RLL | 300 | 0 | 0 | 300 | 1 ENTREGA
UMAE General La Raza | 060 | 203 | 0306 | 11 | 01 | CINTAS PARA USO QUIRURGICO MIC | CJA | 24 | RLL | 480 | 480 | 0 | 960 | 2 ENTREGAS
UMAE General La Raza | 060 | 345 | 1287 | 11 | 01 | EQUIPOS DE GASTROSTOMIA, DE SI | JGO | 1 | JGO | 11 | 0 | 0 | 11 | 1 ENTREGA
UMAE General La Raza | 060 | 345 | 1360 | 11 | 01 | EQUIPOS PARA VENOCLISIS. EN FO | EQP | 1 | EQP | 40 | 0 | 0 | 40 | 1 ENTREGA
UMAE General La Raza | 060 | 345 | 2350 | 03 | 01 | EQUIPOS PARA INTUBACION LAGRIM | EQP | 1 | EQP | 33 | 0 | 0 | 33 | 1 ENTREGA
UMAE General La Raza | 060 | 626 | 0024 | 04 | 01 | MEDIAS ELASTICAS DE COMPRESION | PAR | 1 | PAR | 50 | 0 | 0 | 50 | 1 ENTREGA
UMAE General La Raza | 060 | 830 | 7187 | 11 | 01 | SONDAS PARA NUTRICION ENTERAL | PZA | 1 | PZA | 180 | 0 | 0 | 180 | 1 ENTREGA
UMAE General La Raza | 060 | 859 | 0097 | 11 | 01 | TAPONES PARA SONDA DE FOLEY. D | PZA | 1 | PZA | 732 | 732 | 732 | 2196 | 3 ENTREGAS
UMAE General La Raza | 060 | 889 | 0216 | 11 | 01 | TIRAS DE FLUORACINA, PARA USO | ENV | 10 | PZA | 24 | 0 | 0 | 24 | 1 ENTREGA
UMAE General La Raza | 060 | 908 | 0460 | 03 | 01 | TUBOS ENDOBRONQUIAL PARA INTUB | PZA | 1 | PZA | 12 | 0 | 0 | 12 | 1 ENTREGA
UMAE General La Raza | 060 | 946 | 0019 | 11 | 01 | VASOS PARA MEDICAMENTOS DE VID | PZA | 1 | PZA | 990 | 990 | 0 | 1980 | 2 ENTREGAS
UMAE General La Raza | 060 | 953 | 0456 | 11 | 01 | VENDAS ENYESADAS, DE GASA DE A | ENV | 12 | PZA | 24 | 0 | 0 | 24 | 1 ENTREGA
UMAE General La Raza | 080 | 025 | 0128 | 00 | 01 | AGUJA PARA TOMA Y RECOLEC---CI | CJA | 100 | PZA | 360 | 0 | 0 | 360 | 1 ENTREGA
UMAE General La Raza | 080 | 169 | 0157 | 01 | 01 | CAMARA DE NEUBAUER DE CRIS--TA | PZA | 1 | PZA | 23 | 0 | 0 | 23 | 1 ENTREGA
UMAE General La Raza | 080 | 229 | 0023 | 10 | 01 | COLORANTE DE WRIGHT PARA TE-\I | FCO | 1000 | ML. | 120 | 0 | 0 | 120 | 1 ENTREGA
UMAE General La Raza | 080 | 229 | 0072 | 02 | 01 | VIOLETA DE GENCIANA (O DE CRIS | FCO | 500 | ML. | 12 | 0 | 0 | 12 | 1 ENTREGA
UMAE General La Raza | 080 | 229 | 0080 | 10 | 01 | AZUL DE METILENO DE LOEFFLERCO | FCO | 500 | ML. | 24 | 0 | 0 | 24 | 1 ENTREGA
UMAE General La Raza | 080 | 253 | 0014 | 01 | 01 | CUBREHEMATIMETRO PARA CUBRIRCA | CJA | 12 | PZA | 1 | 0 | 0 | 1 | 1 ENTREGA
UMAE General La Raza | 080 | 316 | 0118 | 11 | 01 | OPTOQUINA DISCOS PARA DIFERENC | PZA | 1 | PZA | 2 | 0 | 0 | 2 | 1 ENTREGA
UMAE General La Raza | 080 | 316 | 0555 | 03 | 01 | BACITRACINA DISCOS CON 0.04-UN | PZA | 1 | PZA | 1 | 0 | 0 | 1 | 1 ENTREGA
UMAE General La Raza | 080 | 382 | 0109 | 01 | 01 | ESCOBILLON DE CERDAS PARA LAVA | PZA | 1 | PZA | 108 | 0 | 0 | 108 | 1 ENTREGA
UMAE General La Raza | 080 | 382 | 0257 | 01 | 01 | ESCOBILLON DE CERDAS PARA LAVA | PZA | 1 | PZA | 132 | 0 | 0 | 132 | 1 ENTREGA
UMAE General La Raza | 080 | 574 | 0016 | 01 | 01 | LANCETA METALICA, INTEGRADA A | CJA | 100 | PZA | 12 | 0 | 0 | 12 | 1 ENTREGA
UMAE General La Raza | 080 | 583 | 0155 | 01 | 01 | LAPICES MARCADORES PARA MAR-CA | PZA | 1 | PZA | 52 | 0 | 0 | 52 | 1 ENTREGA
UMAE General La Raza | 080 | 602 | 0921 | 00 | 01 | MATRAZ VOLUMETRICO DE VIDRIORE | PZA | 1 | PZA | 144 | 0 | 0 | 144 | 1 ENTREGA
UMAE General La Raza | 080 | 602 | 0947 | 00 | 01 | MATRAZ VOLUMETRICO DE VIDRIORE | PZA | 1 | PZA | 3 | 0 | 0 | 3 | 1 ENTREGA
UMAE General La Raza | 080 | 610 | 6803 | 11 | 01 | LOWESTEIN-JENSEN AGAR (PREELAB | CJA | 1 | CJA | 240 | 0 | 0 | 240 | 1 ENTREGA
UMAE General La Raza | 080 | 681 | 1105 | 00 | 01 | PAPEL PARAFINADO, SEMITRANS-PA | PZA | 1 | PZA | 12 | 0 | 0 | 12 | 1 ENTREGA
UMAE General La Raza | 080 | 705 | 0026 | 03 | 01 | PIPETA CON SUBDIVISIONES DE0.1 | PZA | 1 | PZA | 143 | 0 | 0 | 143 | 1 ENTREGA
UMAE General La Raza | 080 | 705 | 0034 | 11 | 01 | PIPETAS DE VIDRIO, PARA MEDIR | PZA | 1 | PZA | 186 | 0 | 0 | 186 | 1 ENTREGA
UMAE General La Raza | 080 | 705 | 0109 | 03 | 01 | PIPETA DE VIDRIO, LINEAL TERMI | PZA | 1 | PZA | 120 | 0 | 0 | 120 | 1 ENTREGA
UMAE General La Raza | 080 | 705 | 0125 | 03 | 01 | PIPETA DE VIDRIO, LINEAL TERMI | PZA | 1 | PZA | 110 | 0 | 0 | 110 | 1 ENTREGA
UMAE General La Raza | 080 | 705 | 0141 | 02 | 01 | PIPETA DE VIDRIO, LINEAL TERMI | PZA | 1 | PZA | 110 | 0 | 0 | 110 | 1 ENTREGA
UMAE General La Raza | 080 | 783 | 2258 | 01 | 01 | ALCOHOL-ACETONA PARA LA TIN-CI | FCO | 500 | ML. | 36 | 0 | 0 | 36 | 1 ENTREGA
UMAE General La Raza | 080 | 829 | 1413 | 01 | 01 | YODO EN SOLUCION PARA A\ADIRAL | FCO | 50 | ML. | 36 | 0 | 0 | 36 | 1 ENTREGA
UMAE General La Raza | 080 | 889 | 0024 | 02 | 01 | TIRA REACTIVA PARA MEDIR PHEST | EST | 1 | EST | 8 | 0 | 0 | 8 | 1 ENTREGA
UMAE General La Raza | 080 | 909 | 5573 | 11 | 01 | TUBO SISTEMA PARA TOMA Y RECOL | CJA | 200 | TBO | 12 | 0 | 0 | 12 | 1 ENTREGA
UMAE General La Raza | 080 | 951 | 0613 | 01 | 01 | VASO DE PRECIPITADOS, DE VI-DR | PZA | 1 | PZA | 3 | 0 | 0 | 3 | 1 ENTREGA
UMAE General La Raza | 080 | 951 | 0639 | 01 | 01 | VASO DE PRECIPITADOS, DE VI-DR | PZA | 1 | PZA | 3 | 0 | 0 | 3 | 1 ENTREGA
UMAE Gineco Jalisco | 060 | 088 | 0694 | 01 | 01 | APOSITOS ABSORBENTE A BASE DE | PZA | 1 | PZA | 24 | 0 | 0 | 24 | 1 ENTREGA
UMAE Gineco Jalisco | 060 | 165 | 0864 | 01 | 01 | CATETER PARA DRENAJE TORACICO. | PZA | 1 | PZA | 12 | 0 | 0 | 12 | 1 ENTREGA
UMAE Gineco Jalisco | 060 | 166 | 0244 | 02 | 01 | TUBOS ENDOTRAQUEALES, SIN GLOB | PZA | 1 | PZA | 143 | 0 | 0 | 143 | 1 ENTREGA
UMAE Gineco Jalisco | 060 | 166 | 0251 | 02 | 01 | TUBOS ENDOTRAQUEALES, SIN GLOB | PZA | 1 | PZA | 12 | 0 | 0 | 12 | 1 ENTREGA
UMAE Gineco Jalisco | 060 | 167 | 0482 | 04 | 01 | CANULAS OROFARINGEAS. DE PLAST | PZA | 1 | PZA | 180 | 0 | 0 | 180 | 1 ENTREGA
UMAE Gineco Jalisco | 060 | 168 | 2560 | 11 | 01 | TUBOS ENDOTRAQUEALES. DE PLAST | PZA | 1 | PZA | 12 | 0 | 0 | 12 | 1 ENTREGA
UMAE Gineco Jalisco | 060 | 168 | 2578 | 11 | 01 | TUBOS ENDOTRAQUEALES. DE PLAST | PZA | 1 | PZA | 12 | 0 | 0 | 12 | 1 ENTREGA
UMAE Gineco Jalisco | 060 | 203 | 0298 | 11 | 01 | CINTAS TESTIGO PARA ESTERILIZA | RLL | 1 | RLL | 12 | 0 | 0 | 12 | 1 ENTREGA
UMAE Gineco Jalisco | 060 | 626 | 0024 | 04 | 01 | MEDIAS ELASTICAS DE COMPRESION | PAR | 1 | PAR | 780 | 780 | 0 | 1560 | 2 ENTREGAS
UMAE Gineco Jalisco | 060 | 830 | 7112 | 11 | 01 | SONDAS PARA YEYUNOSTOMIA, ESPE | PZA | 1 | PZA | 11 | 0 | 0 | 11 | 1 ENTREGA
UMAE Gineco Nuevo León | 060 | 125 | 3776 | 01 | 01 | BOLSAS PARA ILEOSTOMIA O COLOS | ENV | 10 | PZA | 11 | 0 | 0 | 11 | 1 ENTREGA
UMAE Gineco Nuevo León | 060 | 166 | 0244 | 02 | 01 | TUBOS ENDOTRAQUEALES, SIN GLOB | PZA | 1 | PZA | 300 | 300 | 0 | 600 | 2 ENTREGAS
UMAE Gineco Nuevo León | 060 | 166 | 0582 | 01 | 01 | CANULAS PARA ASPIRACION MANUAL | PZA | 1 | PZA | 36 | 0 | 0 | 36 | 1 ENTREGA
UMAE Gineco Nuevo León | 060 | 166 | 0590 | 01 | 01 | CANULAS PARA ASPIRACION MANUAL | PZA | 1 | PZA | 10 | 0 | 0 | 10 | 1 ENTREGA
UMAE Gineco Nuevo León | 060 | 167 | 0482 | 04 | 01 | CANULAS OROFARINGEAS. DE PLAST | PZA | 1 | PZA | 6 | 0 | 0 | 6 | 1 ENTREGA
UMAE Gineco Nuevo León | 060 | 167 | 3320 | 12 | 01 | CANULAS OROFARINGEAS. DE PLAST | PZA | 1 | PZA | 132 | 0 | 0 | 132 | 1 ENTREGA
UMAE Gineco Nuevo León | 060 | 167 | 3346 | 07 | 01 | CANULAS OROFARINGEAS. DE PLAST | PZA | 1 | PZA | 8 | 0 | 0 | 8 | 1 ENTREGA
UMAE Gineco Nuevo León | 060 | 167 | 6638 | 12 | 01 | CATETERES PARA VASOS UMBILICAL | PZA | 1 | PZA | 361 | 360 | 0 | 721 | 2 ENTREGAS
UMAE Gineco Nuevo León | 060 | 167 | 6646 | 12 | 01 | CATETERES PARA VASOS UMBILICAL | PZA | 1 | PZA | 428 | 428 | 0 | 856 | 2 ENTREGAS
UMAE Gineco Nuevo León | 060 | 168 | 1455 | 11 | 01 | TUBOS ENDOTRAQUEALES, SIN GLOB | PZA | 1 | PZA | 150 | 0 | 0 | 150 | 1 ENTREGA
UMAE Gineco Nuevo León | 060 | 168 | 2495 | 11 | 01 | TUBOS ENDOTRAQUEALES. DE PLAST | PZA | 1 | PZA | 120 | 0 | 0 | 120 | 1 ENTREGA
UMAE Gineco Nuevo León | 060 | 345 | 1360 | 11 | 01 | EQUIPOS PARA VENOCLISIS. EN FO | EQP | 1 | EQP | 23 | 0 | 0 | 23 | 1 ENTREGA
UMAE Gineco Nuevo León | 060 | 345 | 1378 | 12 | 01 | EQUIPOS PARA VENOCLISIS. EN FO | EQP | 1 | EQP | 60 | 0 | 0 | 60 | 1 ENTREGA
UMAE Gineco Nuevo León | 060 | 345 | 1386 | 11 | 01 | EQUIPOS PARA VENOCLISIS. EN FO | EQP | 1 | EQP | 74 | 0 | 0 | 74 | 1 ENTREGA
UMAE Gineco Nuevo León | 060 | 345 | 1394 | 11 | 01 | EQUIPOS PARA VENOCLISIS. EN FO | EQP | 1 | EQP | 72 | 0 | 0 | 72 | 1 ENTREGA
UMAE Gineco Nuevo León | 080 | 229 | 0072 | 02 | 01 | VIOLETA DE GENCIANA (O DE CRIS | FCO | 500 | ML. | 12 | 0 | 0 | 12 | 1 ENTREGA
UMAE Gineco Nuevo León | 080 | 229 | 0080 | 10 | 01 | AZUL DE METILENO DE LOEFFLERCO | FCO | 500 | ML. | 12 | 0 | 0 | 12 | 1 ENTREGA
UMAE Gineco Nuevo León | 080 | 229 | 0262 | 10 | 01 | COLORANTE PARA RETICULOCITOS(A | FCO | 25 | ML. | 1 | 0 | 0 | 1 | 1 ENTREGA
UMAE Gineco Nuevo León | 080 | 382 | 0257 | 01 | 01 | ESCOBILLON DE CERDAS PARA LAVA | PZA | 1 | PZA | 60 | 0 | 0 | 60 | 1 ENTREGA
UMAE Gineco Nuevo León | 080 | 431 | 0043 | 02 | 01 | FRASCO DE VIDRIO TRANSPAREN-TE | PZA | 1 | PZA | 180 | 0 | 0 | 180 | 1 ENTREGA
UMAE Gineco Nuevo León | 080 | 431 | 0233 | 10 | 01 | FRASCO DE POLIETILENO CON TUBO | PZA | 1 | PZA | 24 | 0 | 0 | 24 | 1 ENTREGA
UMAE Gineco Nuevo León | 080 | 583 | 0106 | 01 | 01 | LAPICES MARCADORES PARA ESCRIB | CJA | 12 | PZA | 12 | 0 | 0 | 12 | 1 ENTREGA
UMAE Gineco Nuevo León | 080 | 583 | 0155 | 01 | 01 | LAPICES MARCADORES PARA MAR-CA | PZA | 1 | PZA | 24 | 0 | 0 | 24 | 1 ENTREGA
UMAE Gineco Nuevo León | 080 | 705 | 0026 | 03 | 01 | PIPETA CON SUBDIVISIONES DE0.1 | PZA | 1 | PZA | 24 | 0 | 0 | 24 | 1 ENTREGA
UMAE Gineco Pediatria Guanajuato | 060 | 040 | 0303 | 14 | 01 | AGUJAS PARA RAQUIANESTESIA O P | PZA | 1 | PZA | 7 | 0 | 0 | 7 | 1 ENTREGA
UMAE Gineco Pediatria Guanajuato | 060 | 040 | 0535 | 02 | 01 | AGUJAS TIPO: HUBER, ANGULADA A | PZA | 1 | PZA | 120 | 0 | 0 | 120 | 1 ENTREGA
UMAE Gineco Pediatria Guanajuato | 060 | 040 | 0840 | 01 | 01 | AGUJAS PARA BIOPSIA, DESECHABL | PZA | 1 | PZA | 12 | 0 | 0 | 12 | 1 ENTREGA
UMAE Gineco Pediatria Guanajuato | 060 | 040 | 0857 | 01 | 01 | AGUJAS TIPO: HUBER, ANGULADA A | PZA | 1 | PZA | 95 | 0 | 0 | 95 | 1 ENTREGA
UMAE Gineco Pediatria Guanajuato | 060 | 040 | 7613 | 11 | 01 | AGUJAS PARA BIOPSIA, DESECHABL | PZA | 1 | PZA | 1 | 0 | 0 | 1 | 1 ENTREGA
UMAE Gineco Pediatria Guanajuato | 060 | 040 | 8058 | 11 | 01 | AGUJAS DENTAL .TIPO CARPULE. D | ENV | 100 | PZA | 4 | 0 | 0 | 4 | 1 ENTREGA
UMAE Gineco Pediatria Guanajuato | 060 | 040 | 9049 | 02 | 01 | AGUJAS PARA BIOPSIA, REESTERIL | PZA | 1 | PZA | 12 | 0 | 0 | 12 | 1 ENTREGA
UMAE Gineco Pediatria Guanajuato | 060 | 066 | 0997 | 02 | 01 | ANTISEPTICOS. SOLUCION ANTISEP | ENV | 1 | ENV | 50 | 0 | 0 | 50 | 1 ENTREGA
UMAE Gineco Pediatria Guanajuato | 060 | 125 | 1887 | 13 | 01 | BOLSA DE PAPEL GRADO MEDICO, C | ENV | 1000 | PZA | 3 | 0 | 0 | 3 | 1 ENTREGA
UMAE Gineco Pediatria Guanajuato | 060 | 125 | 3776 | 01 | 01 | BOLSAS PARA ILEOSTOMIA O COLOS | ENV | 10 | PZA | 64 | 0 | 0 | 64 | 1 ENTREGA
UMAE Gineco Pediatria Guanajuato | 060 | 155 | 0155 | 13 | 01 | CAMPOS QUIRURGICOS. SIN IODOPO | ENV | 10 | PZA | 12 | 0 | 0 | 12 | 1 ENTREGA
UMAE Gineco Pediatria Guanajuato | 060 | 155 | 0304 | 13 | 01 | CAMPOS QUIRURGICOS. SIN IODOPO | ENV | 10 | PZA | 35 | 0 | 0 | 35 | 1 ENTREGA
UMAE Gineco Pediatria Guanajuato | 060 | 165 | 0864 | 01 | 01 | CATETER PARA DRENAJE TORACICO. | PZA | 1 | PZA | 4 | 0 | 0 | 4 | 1 ENTREGA
UMAE Gineco Pediatria Guanajuato | 060 | 166 | 0244 | 02 | 01 | TUBOS ENDOTRAQUEALES, SIN GLOB | PZA | 1 | PZA | 494 | 0 | 0 | 494 | 1 ENTREGA
UMAE Gineco Pediatria Guanajuato | 060 | 166 | 0251 | 02 | 01 | TUBOS ENDOTRAQUEALES, SIN GLOB | PZA | 1 | PZA | 438 | 0 | 0 | 438 | 1 ENTREGA
UMAE Gineco Pediatria Guanajuato | 060 | 166 | 0558 | 01 | 01 | CANULAS PARA ASPIRACION MANUAL | PZA | 1 | PZA | 60 | 0 | 0 | 60 | 1 ENTREGA
UMAE Gineco Pediatria Guanajuato | 060 | 166 | 0566 | 01 | 01 | CANULAS PARA ASPIRACION MANUAL | PZA | 1 | PZA | 67 | 0 | 0 | 67 | 1 ENTREGA
UMAE Gineco Pediatria Guanajuato | 060 | 166 | 0574 | 01 | 01 | CANULAS PARA ASPIRACION MANUAL | PZA | 1 | PZA | 15 | 0 | 0 | 15 | 1 ENTREGA
UMAE Gineco Pediatria Guanajuato | 060 | 166 | 0582 | 01 | 01 | CANULAS PARA ASPIRACION MANUAL | PZA | 1 | PZA | 12 | 0 | 0 | 12 | 1 ENTREGA
UMAE Gineco Pediatria Guanajuato | 060 | 166 | 0590 | 01 | 01 | CANULAS PARA ASPIRACION MANUAL | PZA | 1 | PZA | 12 | 0 | 0 | 12 | 1 ENTREGA
UMAE Gineco Pediatria Guanajuato | 060 | 166 | 0608 | 01 | 01 | CANULAS PARA ASPIRACION MANUAL | PZA | 1 | PZA | 6 | 0 | 0 | 6 | 1 ENTREGA
UMAE Gineco Pediatria Guanajuato | 060 | 167 | 0458 | 06 | 01 | CANULAS OROFARINGEAS. DE PLAST | PZA | 1 | PZA | 77 | 0 | 0 | 77 | 1 ENTREGA
UMAE Gineco Pediatria Guanajuato | 060 | 167 | 0466 | 05 | 01 | CANULAS OROFARINGEAS. DE PLAST | PZA | 1 | PZA | 120 | 0 | 0 | 120 | 1 ENTREGA
UMAE Gineco Pediatria Guanajuato | 060 | 167 | 0482 | 04 | 01 | CANULAS OROFARINGEAS. DE PLAST | PZA | 1 | PZA | 246 | 0 | 0 | 246 | 1 ENTREGA
UMAE Gineco Pediatria Guanajuato | 060 | 167 | 0680 | 04 | 01 | CANULAS OROFARINGEAS. DE PLAST | PZA | 1 | PZA | 30 | 0 | 0 | 30 | 1 ENTREGA
UMAE Gineco Pediatria Guanajuato | 060 | 167 | 0789 | 11 | 01 | CATETERES PARA CATETERISMO VEN | PZA | 1 | PZA | 9 | 0 | 0 | 9 | 1 ENTREGA
UMAE Gineco Pediatria Guanajuato | 060 | 167 | 0888 | 01 | 01 | CANULAS PARA TRAQUEOSTOMIA. CO | PZA | 1 | PZA | 1 | 0 | 0 | 1 | 1 ENTREGA
UMAE Gineco Pediatria Guanajuato | 060 | 167 | 3304 | 12 | 01 | CANULAS OROFARINGEAS. DE PLAST | PZA | 1 | PZA | 50 | 0 | 0 | 50 | 1 ENTREGA
UMAE Gineco Pediatria Guanajuato | 060 | 167 | 3320 | 12 | 01 | CANULAS OROFARINGEAS. DE PLAST | PZA | 1 | PZA | 140 | 0 | 0 | 140 | 1 ENTREGA
UMAE Gineco Pediatria Guanajuato | 060 | 167 | 3346 | 07 | 01 | CANULAS OROFARINGEAS. DE PLAST | PZA | 1 | PZA | 124 | 0 | 0 | 124 | 1 ENTREGA
UMAE Gineco Pediatria Guanajuato | 060 | 167 | 6638 | 12 | 01 | CATETERES PARA VASOS UMBILICAL | PZA | 1 | PZA | 390 | 0 | 0 | 390 | 1 ENTREGA
UMAE Gineco Pediatria Guanajuato | 060 | 167 | 6646 | 12 | 01 | CATETERES PARA VASOS UMBILICAL | PZA | 1 | PZA | 390 | 0 | 0 | 390 | 1 ENTREGA
UMAE Gineco Pediatria Guanajuato | 060 | 167 | 8220 | 11 | 01 | TUBOS ENDOTRAQUEALES, SIN GLOB | PZA | 1 | PZA | 360 | 360 | 0 | 720 | 2 ENTREGAS
UMAE Gineco Pediatria Guanajuato | 060 | 167 | 8766 | 11 | 01 | SONDAS PARA NUTRICION ENTERAL, | BSA | 1 | BSA | 12 | 0 | 0 | 12 | 1 ENTREGA
UMAE Gineco Pediatria Guanajuato | 060 | 168 | 1356 | 11 | 01 | TUBOS ENDOTRAQUEALES. DE PLAST | PZA | 1 | PZA | 96 | 0 | 0 | 96 | 1 ENTREGA
UMAE Gineco Pediatria Guanajuato | 060 | 168 | 1455 | 11 | 01 | TUBOS ENDOTRAQUEALES, SIN GLOB | PZA | 1 | PZA | 104 | 0 | 0 | 104 | 1 ENTREGA
UMAE Gineco Pediatria Guanajuato | 060 | 168 | 2214 | 11 | 01 | TUBOS ENDOTRAQUEALES. DE PLAST | PZA | 1 | PZA | 122 | 0 | 0 | 122 | 1 ENTREGA
UMAE Gineco Pediatria Guanajuato | 060 | 168 | 2495 | 11 | 01 | TUBOS ENDOTRAQUEALES. DE PLAST | PZA | 1 | PZA | 274 | 0 | 0 | 274 | 1 ENTREGA
UMAE Gineco Pediatria Guanajuato | 060 | 168 | 2560 | 11 | 01 | TUBOS ENDOTRAQUEALES. DE PLAST | PZA | 1 | PZA | 25 | 0 | 0 | 25 | 1 ENTREGA
UMAE Gineco Pediatria Guanajuato | 060 | 345 | 1279 | 11 | 01 | EQUIPOS DE GASTROSTOMIA, DE SI | JGO | 1 | JGO | 35 | 0 | 0 | 35 | 1 ENTREGA
UMAE Gineco Pediatria Guanajuato | 060 | 345 | 1287 | 11 | 01 | EQUIPOS DE GASTROSTOMIA, DE SI | JGO | 1 | JGO | 24 | 0 | 0 | 24 | 1 ENTREGA
UMAE Gineco Pediatria Guanajuato | 060 | 543 | 0149 | 10 | 01 | COLODION ELASTICO. | FCO | 1 | LTO | 1 | 0 | 0 | 1 | 1 ENTREGA
UMAE Gineco Pediatria Guanajuato | 060 | 550 | 0636 | 05 | 01 | JERINGAS DE PLASTICO, PARA TUB | ENV | 200 | PZA | 120 | 0 | 0 | 120 | 1 ENTREGA
UMAE Gineco Pediatria Guanajuato | 060 | 551 | 2227 | 00 | 01 | JERINGA DE PLASTICO, GRADO -ME | PZA | 1 | PZA | 12 | 0 | 0 | 12 | 1 ENTREGA
UMAE Gineco Pediatria Guanajuato | 060 | 830 | 7096 | 11 | 01 | SONDAS PARA YEYUNOSTOMIA, ESPE | PZA | 1 | PZA | 12 | 0 | 0 | 12 | 1 ENTREGA
UMAE Gineco Pediatria Guanajuato | 060 | 830 | 7187 | 11 | 01 | SONDAS PARA NUTRICION ENTERAL | PZA | 1 | PZA | 12 | 0 | 0 | 12 | 1 ENTREGA
UMAE Gineco Pediatria Guanajuato | 060 | 953 | 0100 | 11 | 01 | VENDA ELASTICA ADHESIVA. DE AL | PZA | 1 | PZA | 48 | 0 | 0 | 48 | 1 ENTREGA
UMAE Gineco Pediatria Guanajuato | 060 | 953 | 0456 | 11 | 01 | VENDAS ENYESADAS, DE GASA DE A | ENV | 12 | PZA | 95 | 0 | 0 | 95 | 1 ENTREGA
UMAE Gineco Pediatria Guanajuato | 060 | 953 | 0597 | 11 | 01 | VENDAS ENYESADAS, DE GASA DE A | ENV | 12 | PZA | 9 | 0 | 0 | 9 | 1 ENTREGA
UMAE Gineco Pediatria Guanajuato | 080 | 229 | 0072 | 02 | 01 | VIOLETA DE GENCIANA (O DE CRIS | FCO | 500 | ML. | 1 | 0 | 0 | 1 | 1 ENTREGA
UMAE Gineco Pediatria Guanajuato | 080 | 574 | 0016 | 01 | 01 | LANCETA METALICA, INTEGRADA A | CJA | 100 | PZA | 12 | 0 | 0 | 12 | 1 ENTREGA
UMAE Gineco Pediatria Guanajuato | 080 | 583 | 0155 | 01 | 01 | LAPICES MARCADORES PARA MAR-CA | PZA | 1 | PZA | 4 | 0 | 0 | 4 | 1 ENTREGA
UMAE Gineco Pediatria Guanajuato | 080 | 733 | 0238 | 10 | 01 | PROBETA DE POLIPROPILENO, --GR | PZA | 1 | PZA | 6 | 0 | 0 | 6 | 1 ENTREGA
UMAE Gineco Pediatria Guanajuato | 080 | 733 | 0246 | 10 | 01 | PROBETA DE POLIPROPILENO, --GR | PZA | 1 | PZA | 6 | 0 | 0 | 6 | 1 ENTREGA
UMAE Gineco Pediatria Guanajuato | 080 | 733 | 0253 | 10 | 01 | PROBETA DE POLIPROPILENO, --GR | PZA | 1 | PZA | 6 | 0 | 0 | 6 | 1 ENTREGA
UMAE Gineco SXXI | 060 | 167 | 6638 | 12 | 01 | CATETERES PARA VASOS UMBILICAL | PZA | 1 | PZA | 300 | 300 | 0 | 600 | 2 ENTREGAS
UMAE Gineco SXXI | 060 | 167 | 6646 | 12 | 01 | CATETERES PARA VASOS UMBILICAL | PZA | 1 | PZA | 252 | 252 | 0 | 504 | 2 ENTREGAS
UMAE Gineco SXXI | 060 | 167 | 8238 | 11 | 01 | TUBOS ENDOTRAQUEALES, SIN GLOB | PZA | 1 | PZA | 240 | 0 | 0 | 240 | 1 ENTREGA
UMAE Gineco SXXI | 060 | 168 | 2495 | 11 | 01 | TUBOS ENDOTRAQUEALES. DE PLAST | PZA | 1 | PZA | 29 | 0 | 0 | 29 | 1 ENTREGA
UMAE Gineco SXXI | 080 | 025 | 0136 | 01 | 01 | ADAPTADOR PARA AGUJAS TOMA -MU | BSA | 10 | PZA | 4 | 0 | 0 | 4 | 1 ENTREGA
UMAE Gineco SXXI | 080 | 081 | 0897 | 01 | 03 | ANTISUERO SHIGELLA POLIVALENTE | FCO | 1 | ML. | 1 | 0 | 0 | 1 | 1 ENTREGA
UMAE Gineco SXXI | 080 | 081 | 0913 | 04 | 01 | ANTISUERO SHIGELLA POLIVALENTE | FCO | 1 | ML. | 1 | 0 | 0 | 1 | 1 ENTREGA
UMAE Gineco SXXI | 080 | 081 | 0921 | 05 | 01 | ANTISUERO SHIGELLA POLIVALENTE | FCO | 1 | ML. | 1 | 0 | 0 | 1 | 1 ENTREGA
UMAE Gineco SXXI | 080 | 081 | 0954 | 01 | 02 | ANTISUERO SHIGELLA POLIVALENTE | FCO | 1 | ML. | 1 | 0 | 0 | 1 | 1 ENTREGA
UMAE Gineco SXXI | 080 | 081 | 1226 | 10 | 01 | ANTISUERO SALMONELLA O GRUPOA | FCO | 3 | ML. | 1 | 0 | 0 | 1 | 1 ENTREGA
UMAE Gineco SXXI | 080 | 081 | 1234 | 10 | 01 | ANTISUERO SALMONELLA O GRUPOB | FCO | 3 | ML. | 1 | 0 | 0 | 1 | 1 ENTREGA
UMAE Gineco SXXI | 080 | 081 | 1242 | 10 | 01 | ANTISUERO SALMONELLA O GRUPO C | FCO | 3 | ML. | 1 | 0 | 0 | 1 | 1 ENTREGA
UMAE Gineco SXXI | 080 | 081 | 4808 | 10 | 01 | ANTISUERO VIBRIO CHOLERAE MONO | FCO | 3 | ML. | 1 | 0 | 0 | 1 | 1 ENTREGA
UMAE Gineco SXXI | 080 | 081 | 4824 | 10 | 01 | ANTISUERO VIBRIO CHOLERAE, -PO | FCO | 3 | ML. | 1 | 0 | 0 | 1 | 1 ENTREGA
UMAE Gineco SXXI | 080 | 085 | 0018 | 11 | 01 | ASAS.PARA SIEMBRA DE MEDIOS DE | PQT | 12 | PZA | 34 | 0 | 0 | 34 | 1 ENTREGA
UMAE Gineco SXXI | 080 | 085 | 0034 | 01 | 01 | ASA PARA SIEMBRA DE MEDIOS DE | PZA | 1 | PZA | 60 | 0 | 0 | 60 | 1 ENTREGA
UMAE Gineco SXXI | 080 | 169 | 0157 | 01 | 01 | CAMARA DE NEUBAUER DE CRIS--TA | PZA | 1 | PZA | 12 | 0 | 0 | 12 | 1 ENTREGA
UMAE Gineco SXXI | 080 | 229 | 0023 | 10 | 01 | COLORANTE DE WRIGHT PARA TE-\I | FCO | 1000 | ML. | 36 | 0 | 0 | 36 | 1 ENTREGA
UMAE Gineco SXXI | 080 | 229 | 0072 | 02 | 01 | VIOLETA DE GENCIANA (O DE CRIS | FCO | 500 | ML. | 24 | 0 | 0 | 24 | 1 ENTREGA
UMAE Gineco SXXI | 080 | 229 | 0080 | 10 | 01 | AZUL DE METILENO DE LOEFFLERCO | FCO | 500 | ML. | 2 | 0 | 0 | 2 | 1 ENTREGA
UMAE Gineco SXXI | 080 | 229 | 0262 | 10 | 01 | COLORANTE PARA RETICULOCITOS(A | FCO | 25 | ML. | 12 | 0 | 0 | 12 | 1 ENTREGA
UMAE Gineco SXXI | 080 | 286 | 0072 | 03 | 01 | DENSIMETRO PARA LA DENSIDAD DE | PZA | 1 | PZA | 3 | 0 | 0 | 3 | 1 ENTREGA
UMAE Gineco SXXI | 080 | 316 | 0118 | 11 | 01 | OPTOQUINA DISCOS PARA DIFERENC | PZA | 1 | PZA | 2 | 0 | 0 | 2 | 1 ENTREGA
UMAE Gineco SXXI | 080 | 316 | 0647 | 03 | 01 | N-N DIMETILPARAFENILENDIAMI-NA | PZA | 1 | PZA | 3 | 0 | 0 | 3 | 1 ENTREGA
UMAE Gineco SXXI | 080 | 382 | 0257 | 01 | 01 | ESCOBILLON DE CERDAS PARA LAVA | PZA | 1 | PZA | 13 | 0 | 0 | 13 | 1 ENTREGA
UMAE Gineco SXXI | 080 | 431 | 0043 | 02 | 01 | FRASCO DE VIDRIO TRANSPAREN-TE | PZA | 1 | PZA | 144 | 0 | 0 | 144 | 1 ENTREGA
UMAE Gineco SXXI | 080 | 431 | 0233 | 10 | 01 | FRASCO DE POLIETILENO CON TUBO | PZA | 1 | PZA | 13 | 0 | 0 | 13 | 1 ENTREGA
UMAE Gineco SXXI | 080 | 583 | 0155 | 01 | 01 | LAPICES MARCADORES PARA MAR-CA | PZA | 1 | PZA | 144 | 0 | 0 | 144 | 1 ENTREGA
UMAE Gineco SXXI | 080 | 602 | 0558 | 01 | 01 | MATRAZ DE VIDRIO REFRACTARIOES | PZA | 1 | PZA | 10 | 0 | 0 | 10 | 1 ENTREGA
UMAE Gineco SXXI | 080 | 610 | 2448 | 11 | 01 | MEDIO TCBS (TIOSULFATO, CITRAT | FCO | 1 | FCO | 2 | 0 | 0 | 2 | 1 ENTREGA
UMAE Gineco SXXI | 080 | 626 | 0329 | 00 | 01 | MORTERO DE PORCELANA O VI-DRIO | PZA | 1 | PZA | 6 | 0 | 0 | 6 | 1 ENTREGA
UMAE Gineco SXXI | 080 | 681 | 0289 | 02 | 01 | PAPEL FILTRO NO. 40, DISCO DE: | CJA | 100 | PZA | 15 | 0 | 0 | 15 | 1 ENTREGA
UMAE Gineco SXXI | 080 | 783 | 1581 | 01 | 01 | ACIDO SULFOSALICILICO AL 3%TA. | FCO | 200 | ML. | 36 | 0 | 0 | 36 | 1 ENTREGA
UMAE Gineco SXXI | 080 | 783 | 2258 | 01 | 01 | ALCOHOL-ACETONA PARA LA TIN-CI | FCO | 500 | ML. | 72 | 0 | 0 | 72 | 1 ENTREGA
UMAE Gineco SXXI | 080 | 829 | 1413 | 01 | 01 | YODO EN SOLUCION PARA A\ADIRAL | FCO | 50 | ML. | 2 | 0 | 0 | 2 | 1 ENTREGA
UMAE Gineco SXXI | 080 | 830 | 2582 | 10 | 01 | MEDIO PARA INCLUSION DE TEJIDO | FCO | 118 | ML. | 24 | 0 | 0 | 24 | 1 ENTREGA
UMAE Gineco SXXI | 080 | 830 | 3945 | 10 | 01 | ACIDO FOSFOTUNGSTICO RA CRISTA | FCO | 100 | GRO | 2 | 0 | 0 | 2 | 1 ENTREGA
UMAE Gineco SXXI | 080 | 889 | 0024 | 02 | 01 | TIRA REACTIVA PARA MEDIR PHEST | EST | 1 | EST | 6 | 0 | 0 | 6 | 1 ENTREGA
UMAE Ginecologia La Raza | 060 | 166 | 0244 | 02 | 01 | TUBOS ENDOTRAQUEALES, SIN GLOB | PZA | 1 | PZA | 162 | 0 | 0 | 162 | 1 ENTREGA
UMAE Ginecologia La Raza | 060 | 167 | 0466 | 05 | 01 | CANULAS OROFARINGEAS. DE PLAST | PZA | 1 | PZA | 12 | 0 | 0 | 12 | 1 ENTREGA
UMAE Ginecologia La Raza | 060 | 167 | 0482 | 04 | 01 | CANULAS OROFARINGEAS. DE PLAST | PZA | 1 | PZA | 281 | 280 | 0 | 561 | 2 ENTREGAS
UMAE Ginecologia La Raza | 060 | 167 | 0789 | 11 | 01 | CATETERES PARA CATETERISMO VEN | PZA | 1 | PZA | 106 | 0 | 0 | 106 | 1 ENTREGA
UMAE Ginecologia La Raza | 060 | 167 | 3346 | 07 | 01 | CANULAS OROFARINGEAS. DE PLAST | PZA | 1 | PZA | 180 | 0 | 0 | 180 | 1 ENTREGA
UMAE Ginecologia La Raza | 060 | 167 | 6638 | 12 | 01 | CATETERES PARA VASOS UMBILICAL | PZA | 1 | PZA | 402 | 402 | 0 | 804 | 2 ENTREGAS
UMAE Ginecologia La Raza | 060 | 167 | 6646 | 12 | 01 | CATETERES PARA VASOS UMBILICAL | PZA | 1 | PZA | 432 | 432 | 0 | 864 | 2 ENTREGAS
UMAE Ginecologia La Raza | 060 | 167 | 8238 | 11 | 01 | TUBOS ENDOTRAQUEALES, SIN GLOB | PZA | 1 | PZA | 354 | 354 | 0 | 708 | 2 ENTREGAS
UMAE Ginecologia La Raza | 060 | 168 | 2495 | 11 | 01 | TUBOS ENDOTRAQUEALES. DE PLAST | PZA | 1 | PZA | 110 | 0 | 0 | 110 | 1 ENTREGA
UMAE Ginecologia La Raza | 060 | 203 | 0306 | 11 | 01 | CINTAS PARA USO QUIRURGICO MIC | CJA | 24 | RLL | 348 | 0 | 0 | 348 | 1 ENTREGA
UMAE Ginecologia La Raza | 060 | 308 | 0151 | 01 | 01 | DISPOSITIVOS INTRAUTERINO. CU | PZA | 1 | PZA | 6 | 0 | 0 | 6 | 1 ENTREGA
UMAE Ginecologia La Raza | 060 | 946 | 0019 | 11 | 01 | VASOS PARA MEDICAMENTOS DE VID | PZA | 1 | PZA | 324 | 324 | 0 | 648 | 2 ENTREGAS
UMAE Ginecologia La Raza | 080 | 085 | 0026 | 01 | 01 | ASA PARA SIEMBRA DE MEDIOS DE | PZA | 1 | PZA | 16 | 0 | 0 | 16 | 1 ENTREGA
UMAE Ginecologia La Raza | 080 | 583 | 0155 | 01 | 01 | LAPICES MARCADORES PARA MAR-CA | PZA | 1 | PZA | 12 | 0 | 0 | 12 | 1 ENTREGA
UMAE Ginecologia La Raza | 080 | 830 | 3945 | 10 | 01 | ACIDO FOSFOTUNGSTICO RA CRISTA | FCO | 100 | GRO | 6 | 0 | 0 | 6 | 1 ENTREGA
UMAE Oncologia SXXI | 060 | 040 | 3745 | 11 | 01 | AGUJAS HIPODERMICA CON PABELLO | ENV | 100 | PZA | 5 | 0 | 0 | 5 | 1 ENTREGA
UMAE Oncologia SXXI | 060 | 040 | 7605 | 11 | 01 | AGUJAS PARA BIOPSIA, DESECHABL | PZA | 1 | PZA | 18 | 0 | 0 | 18 | 1 ENTREGA
UMAE Oncologia SXXI | 060 | 066 | 0997 | 02 | 01 | ANTISEPTICOS. SOLUCION ANTISEP | ENV | 1 | ENV | 120 | 0 | 0 | 120 | 1 ENTREGA
UMAE Oncologia SXXI | 060 | 088 | 0686 | 01 | 01 | APOSITOS ABSORBENTE A BASE DE | PZA | 1 | PZA | 131 | 0 | 0 | 131 | 1 ENTREGA
UMAE Oncologia SXXI | 060 | 088 | 0694 | 01 | 01 | APOSITOS ABSORBENTE A BASE DE | PZA | 1 | PZA | 490 | 0 | 0 | 490 | 1 ENTREGA
UMAE Oncologia SXXI | 060 | 125 | 1887 | 13 | 01 | BOLSA DE PAPEL GRADO MEDICO, C | ENV | 1000 | PZA | 40 | 0 | 0 | 40 | 1 ENTREGA
UMAE Oncologia SXXI | 060 | 155 | 0304 | 13 | 01 | CAMPOS QUIRURGICOS. SIN IODOPO | ENV | 10 | PZA | 28 | 0 | 0 | 28 | 1 ENTREGA
UMAE Oncologia SXXI | 060 | 166 | 0251 | 02 | 01 | TUBOS ENDOTRAQUEALES, SIN GLOB | PZA | 1 | PZA | 7 | 0 | 0 | 7 | 1 ENTREGA
UMAE Oncologia SXXI | 060 | 167 | 0789 | 11 | 01 | CATETERES PARA CATETERISMO VEN | PZA | 1 | PZA | 10 | 0 | 0 | 10 | 1 ENTREGA
UMAE Oncologia SXXI | 060 | 167 | 3320 | 12 | 01 | CANULAS OROFARINGEAS. DE PLAST | PZA | 1 | PZA | 247 | 0 | 0 | 247 | 1 ENTREGA
UMAE Oncologia SXXI | 060 | 167 | 3346 | 07 | 01 | CANULAS OROFARINGEAS. DE PLAST | PZA | 1 | PZA | 81 | 0 | 0 | 81 | 1 ENTREGA
UMAE Oncologia SXXI | 060 | 167 | 3726 | 11 | 01 | CANULAS PARA DRENAJE TORACICO | PZA | 1 | PZA | 3 | 0 | 0 | 3 | 1 ENTREGA
UMAE Oncologia SXXI | 060 | 167 | 8220 | 11 | 01 | TUBOS ENDOTRAQUEALES, SIN GLOB | PZA | 1 | PZA | 7 | 0 | 0 | 7 | 1 ENTREGA
UMAE Oncologia SXXI | 060 | 168 | 1844 | 11 | 01 | TUBOS ENDOTRAQUEALES, DE PLAST | PZA | 1 | PZA | 61 | 0 | 0 | 61 | 1 ENTREGA
UMAE Oncologia SXXI | 060 | 168 | 1893 | 11 | 01 | TUBOS ENDOTRAQUEALES, DE PLAST | PZA | 1 | PZA | 59 | 0 | 0 | 59 | 1 ENTREGA
UMAE Oncologia SXXI | 060 | 168 | 1943 | 11 | 01 | TUBOS ENDOTRAQUEALES, DE PLAST | PZA | 1 | PZA | 14 | 0 | 0 | 14 | 1 ENTREGA
UMAE Oncologia SXXI | 060 | 168 | 2214 | 11 | 01 | TUBOS ENDOTRAQUEALES. DE PLAST | PZA | 1 | PZA | 24 | 0 | 0 | 24 | 1 ENTREGA
UMAE Oncologia SXXI | 060 | 168 | 2446 | 11 | 01 | TUBOS ENDOTRAQUEALES. DE PLAST | PZA | 1 | PZA | 46 | 0 | 0 | 46 | 1 ENTREGA
UMAE Oncologia SXXI | 060 | 168 | 2495 | 11 | 01 | TUBOS ENDOTRAQUEALES. DE PLAST | PZA | 1 | PZA | 35 | 0 | 0 | 35 | 1 ENTREGA
UMAE Oncologia SXXI | 060 | 168 | 2560 | 11 | 01 | TUBOS ENDOTRAQUEALES. DE PLAST | PZA | 1 | PZA | 259 | 0 | 0 | 259 | 1 ENTREGA
UMAE Oncologia SXXI | 060 | 168 | 2578 | 11 | 01 | TUBOS ENDOTRAQUEALES. DE PLAST | PZA | 1 | PZA | 60 | 0 | 0 | 60 | 1 ENTREGA
UMAE Oncologia SXXI | 060 | 203 | 0298 | 11 | 01 | CINTAS TESTIGO PARA ESTERILIZA | RLL | 1 | RLL | 69 | 0 | 0 | 69 | 1 ENTREGA
UMAE Oncologia SXXI | 060 | 345 | 1360 | 11 | 01 | EQUIPOS PARA VENOCLISIS. EN FO | EQP | 1 | EQP | 43 | 0 | 0 | 43 | 1 ENTREGA
UMAE Oncologia SXXI | 060 | 345 | 1378 | 12 | 01 | EQUIPOS PARA VENOCLISIS. EN FO | EQP | 1 | EQP | 12 | 0 | 0 | 12 | 1 ENTREGA
UMAE Oncologia SXXI | 060 | 345 | 2350 | 03 | 01 | EQUIPOS PARA INTUBACION LAGRIM | EQP | 1 | EQP | 5 | 0 | 0 | 5 | 1 ENTREGA
UMAE Oncologia SXXI | 060 | 426 | 0331 | 01 | 01 | FRASCO DE VIDRIO PARA LECHE MA | PZA | 1 | PZA | 400 | 400 | 0 | 800 | 2 ENTREGAS
UMAE Oncologia SXXI | 060 | 908 | 0460 | 03 | 01 | TUBOS ENDOBRONQUIAL PARA INTUB | PZA | 1 | PZA | 36 | 0 | 0 | 36 | 1 ENTREGA
UMAE Oncologia SXXI | 060 | 946 | 0019 | 11 | 01 | VASOS PARA MEDICAMENTOS DE VID | PZA | 1 | PZA | 197 | 0 | 0 | 197 | 1 ENTREGA
UMAE Oncologia SXXI | 080 | 583 | 0155 | 01 | 01 | LAPICES MARCADORES PARA MAR-CA | PZA | 1 | PZA | 60 | 0 | 0 | 60 | 1 ENTREGA
UMAE Oncologia SXXI | 080 | 783 | 2258 | 01 | 01 | ALCOHOL-ACETONA PARA LA TIN-CI | FCO | 500 | ML. | 48 | 0 | 0 | 48 | 1 ENTREGA
UMAE Oncologia SXXI | 080 | 830 | 3945 | 10 | 01 | ACIDO FOSFOTUNGSTICO RA CRISTA | FCO | 100 | GRO | 2 | 0 | 0 | 2 | 1 ENTREGA
UMAE Oncologia SXXI | 080 | 830 | 9132 | 11 | 01 | CARBONATO DE LITIO. RA. POLVO. | FCO | 250 | GRO | 2 | 0 | 0 | 2 | 1 ENTREGA
UMAE Pediatria Jalisco | 060 | 040 | 0535 | 02 | 01 | AGUJAS TIPO: HUBER, ANGULADA A | PZA | 1 | PZA | 360 | 0 | 0 | 360 | 1 ENTREGA
UMAE Pediatria Jalisco | 060 | 040 | 7613 | 11 | 01 | AGUJAS PARA BIOPSIA, DESECHABL | PZA | 1 | PZA | 8 | 0 | 0 | 8 | 1 ENTREGA
UMAE Pediatria Jalisco | 060 | 155 | 0155 | 13 | 01 | CAMPOS QUIRURGICOS. SIN IODOPO | ENV | 10 | PZA | 60 | 0 | 0 | 60 | 1 ENTREGA
UMAE Pediatria Jalisco | 060 | 155 | 0304 | 13 | 01 | CAMPOS QUIRURGICOS. SIN IODOPO | ENV | 10 | PZA | 26 | 0 | 0 | 26 | 1 ENTREGA
UMAE Pediatria Jalisco | 060 | 165 | 0864 | 01 | 01 | CATETER PARA DRENAJE TORACICO. | PZA | 1 | PZA | 96 | 0 | 0 | 96 | 1 ENTREGA
UMAE Pediatria Jalisco | 060 | 166 | 0244 | 02 | 01 | TUBOS ENDOTRAQUEALES, SIN GLOB | PZA | 1 | PZA | 561 | 561 | 0 | 1122 | 2 ENTREGAS
UMAE Pediatria Jalisco | 060 | 166 | 0251 | 02 | 01 | TUBOS ENDOTRAQUEALES, SIN GLOB | PZA | 1 | PZA | 720 | 720 | 0 | 1440 | 2 ENTREGAS
UMAE Pediatria Jalisco | 060 | 166 | 0269 | 02 | 01 | TUBOS ENDOTRAQUEALES, SIN GLOB | PZA | 1 | PZA | 510 | 510 | 0 | 1020 | 2 ENTREGAS
UMAE Pediatria Jalisco | 060 | 167 | 0466 | 05 | 01 | CANULAS OROFARINGEAS. DE PLAST | PZA | 1 | PZA | 10 | 0 | 0 | 10 | 1 ENTREGA
UMAE Pediatria Jalisco | 060 | 167 | 0482 | 04 | 01 | CANULAS OROFARINGEAS. DE PLAST | PZA | 1 | PZA | 18 | 0 | 0 | 18 | 1 ENTREGA
UMAE Pediatria Jalisco | 060 | 167 | 3304 | 12 | 01 | CANULAS OROFARINGEAS. DE PLAST | PZA | 1 | PZA | 282 | 282 | 0 | 564 | 2 ENTREGAS
UMAE Pediatria Jalisco | 060 | 167 | 3312 | 12 | 01 | CANULAS OROFARINGEAS. DE PLAST | PZA | 1 | PZA | 824 | 824 | 0 | 1648 | 2 ENTREGAS
UMAE Pediatria Jalisco | 060 | 167 | 3320 | 12 | 01 | CANULAS OROFARINGEAS. DE PLAST | PZA | 1 | PZA | 839 | 839 | 0 | 1678 | 2 ENTREGAS
UMAE Pediatria Jalisco | 060 | 167 | 3346 | 07 | 01 | CANULAS OROFARINGEAS. DE PLAST | PZA | 1 | PZA | 22 | 0 | 0 | 22 | 1 ENTREGA
UMAE Pediatria Jalisco | 060 | 167 | 6638 | 12 | 01 | CATETERES PARA VASOS UMBILICAL | PZA | 1 | PZA | 335 | 0 | 0 | 335 | 1 ENTREGA
UMAE Pediatria Jalisco | 060 | 167 | 6646 | 12 | 01 | CATETERES PARA VASOS UMBILICAL | PZA | 1 | PZA | 273 | 0 | 0 | 273 | 1 ENTREGA
UMAE Pediatria Jalisco | 060 | 167 | 8220 | 11 | 01 | TUBOS ENDOTRAQUEALES, SIN GLOB | PZA | 1 | PZA | 58 | 0 | 0 | 58 | 1 ENTREGA
UMAE Pediatria Jalisco | 060 | 167 | 8766 | 11 | 01 | SONDAS PARA NUTRICION ENTERAL, | BSA | 1 | BSA | 2 | 0 | 0 | 2 | 1 ENTREGA
UMAE Pediatria Jalisco | 060 | 168 | 2495 | 11 | 01 | TUBOS ENDOTRAQUEALES. DE PLAST | PZA | 1 | PZA | 600 | 600 | 0 | 1200 | 2 ENTREGAS
UMAE Pediatria Jalisco | 060 | 168 | 2560 | 11 | 01 | TUBOS ENDOTRAQUEALES. DE PLAST | PZA | 1 | PZA | 12 | 0 | 0 | 12 | 1 ENTREGA
UMAE Pediatria Jalisco | 060 | 345 | 1279 | 11 | 01 | EQUIPOS DE GASTROSTOMIA, DE SI | JGO | 1 | JGO | 21 | 0 | 0 | 21 | 1 ENTREGA
UMAE Pediatria Jalisco | 060 | 345 | 1386 | 11 | 01 | EQUIPOS PARA VENOCLISIS. EN FO | EQP | 1 | EQP | 2 | 0 | 0 | 2 | 1 ENTREGA
UMAE Pediatria Jalisco | 060 | 345 | 2350 | 03 | 01 | EQUIPOS PARA INTUBACION LAGRIM | EQP | 1 | EQP | 72 | 0 | 0 | 72 | 1 ENTREGA
UMAE Pediatria Jalisco | 060 | 830 | 7187 | 11 | 01 | SONDAS PARA NUTRICION ENTERAL | PZA | 1 | PZA | 7 | 0 | 0 | 7 | 1 ENTREGA
UMAE Pediatria Jalisco | 060 | 889 | 0216 | 11 | 01 | TIRAS DE FLUORACINA, PARA USO | ENV | 10 | PZA | 4 | 0 | 0 | 4 | 1 ENTREGA
UMAE Pediatria Jalisco | 060 | 946 | 0019 | 11 | 01 | VASOS PARA MEDICAMENTOS DE VID | PZA | 1 | PZA | 83 | 0 | 0 | 83 | 1 ENTREGA
UMAE Pediatria Jalisco | 060 | 953 | 0597 | 11 | 01 | VENDAS ENYESADAS, DE GASA DE A | ENV | 12 | PZA | 6 | 0 | 0 | 6 | 1 ENTREGA
UMAE Pediatria Jalisco | 080 | 025 | 0136 | 01 | 01 | ADAPTADOR PARA AGUJAS TOMA -MU | BSA | 10 | PZA | 24 | 0 | 0 | 24 | 1 ENTREGA
UMAE Pediatria Jalisco | 080 | 081 | 0897 | 01 | 03 | ANTISUERO SHIGELLA POLIVALENTE | FCO | 1 | ML. | 2 | 0 | 0 | 2 | 1 ENTREGA
UMAE Pediatria Jalisco | 080 | 081 | 0913 | 04 | 01 | ANTISUERO SHIGELLA POLIVALENTE | FCO | 1 | ML. | 2 | 0 | 0 | 2 | 1 ENTREGA
UMAE Pediatria Jalisco | 080 | 081 | 0921 | 05 | 01 | ANTISUERO SHIGELLA POLIVALENTE | FCO | 1 | ML. | 2 | 0 | 0 | 2 | 1 ENTREGA
UMAE Pediatria Jalisco | 080 | 081 | 0954 | 01 | 02 | ANTISUERO SHIGELLA POLIVALENTE | FCO | 1 | ML. | 2 | 0 | 0 | 2 | 1 ENTREGA
UMAE Pediatria Jalisco | 080 | 081 | 1226 | 10 | 01 | ANTISUERO SALMONELLA O GRUPOA | FCO | 3 | ML. | 2 | 0 | 0 | 2 | 1 ENTREGA
UMAE Pediatria Jalisco | 080 | 081 | 1234 | 10 | 01 | ANTISUERO SALMONELLA O GRUPOB | FCO | 3 | ML. | 2 | 0 | 0 | 2 | 1 ENTREGA
UMAE Pediatria Jalisco | 080 | 081 | 1242 | 10 | 01 | ANTISUERO SALMONELLA O GRUPO C | FCO | 3 | ML. | 2 | 0 | 0 | 2 | 1 ENTREGA
UMAE Pediatria Jalisco | 080 | 081 | 4808 | 10 | 01 | ANTISUERO VIBRIO CHOLERAE MONO | FCO | 3 | ML. | 12 | 0 | 0 | 12 | 1 ENTREGA
UMAE Pediatria Jalisco | 080 | 081 | 4824 | 10 | 01 | ANTISUERO VIBRIO CHOLERAE, -PO | FCO | 3 | ML. | 2 | 0 | 0 | 2 | 1 ENTREGA
UMAE Pediatria Jalisco | 080 | 085 | 0026 | 01 | 01 | ASA PARA SIEMBRA DE MEDIOS DE | PZA | 1 | PZA | 67 | 0 | 0 | 67 | 1 ENTREGA
UMAE Pediatria Jalisco | 080 | 085 | 0034 | 01 | 01 | ASA PARA SIEMBRA DE MEDIOS DE | PZA | 1 | PZA | 67 | 0 | 0 | 67 | 1 ENTREGA
UMAE Pediatria Jalisco | 080 | 169 | 0157 | 01 | 01 | CAMARA DE NEUBAUER DE CRIS--TA | PZA | 1 | PZA | 12 | 0 | 0 | 12 | 1 ENTREGA
UMAE Pediatria Jalisco | 080 | 229 | 0023 | 10 | 01 | COLORANTE DE WRIGHT PARA TE-\I | FCO | 1000 | ML. | 6 | 0 | 0 | 6 | 1 ENTREGA
UMAE Pediatria Jalisco | 080 | 229 | 0072 | 02 | 01 | VIOLETA DE GENCIANA (O DE CRIS | FCO | 500 | ML. | 21 | 0 | 0 | 21 | 1 ENTREGA
UMAE Pediatria Jalisco | 080 | 229 | 0080 | 10 | 01 | AZUL DE METILENO DE LOEFFLERCO | FCO | 500 | ML. | 8 | 0 | 0 | 8 | 1 ENTREGA
UMAE Pediatria Jalisco | 080 | 229 | 0262 | 10 | 01 | COLORANTE PARA RETICULOCITOS(A | FCO | 25 | ML. | 72 | 0 | 0 | 72 | 1 ENTREGA
UMAE Pediatria Jalisco | 080 | 229 | 2995 | 00 | 01 | HEMATOXILINA DE HARRIS. COLORA | FCO | 1000 | ML. | 3 | 0 | 0 | 3 | 1 ENTREGA
UMAE Pediatria Jalisco | 080 | 253 | 0014 | 01 | 01 | CUBREHEMATIMETRO PARA CUBRIRCA | CJA | 12 | PZA | 9 | 0 | 0 | 9 | 1 ENTREGA
UMAE Pediatria Jalisco | 080 | 286 | 0072 | 03 | 01 | DENSIMETRO PARA LA DENSIDAD DE | PZA | 1 | PZA | 1 | 0 | 0 | 1 | 1 ENTREGA
UMAE Pediatria Jalisco | 080 | 316 | 0118 | 11 | 01 | OPTOQUINA DISCOS PARA DIFERENC | PZA | 1 | PZA | 12 | 0 | 0 | 12 | 1 ENTREGA
UMAE Pediatria Jalisco | 080 | 316 | 0555 | 03 | 01 | BACITRACINA DISCOS CON 0.04-UN | PZA | 1 | PZA | 12 | 0 | 0 | 12 | 1 ENTREGA
UMAE Pediatria Jalisco | 080 | 382 | 0257 | 01 | 01 | ESCOBILLON DE CERDAS PARA LAVA | PZA | 1 | PZA | 144 | 0 | 0 | 144 | 1 ENTREGA
UMAE Pediatria Jalisco | 080 | 382 | 0299 | 01 | 01 | ESCOBILLON DE CERDAS PARA LAVA | PZA | 1 | PZA | 144 | 0 | 0 | 144 | 1 ENTREGA
UMAE Pediatria Jalisco | 080 | 431 | 0233 | 10 | 01 | FRASCO DE POLIETILENO CON TUBO | PZA | 1 | PZA | 5 | 0 | 0 | 5 | 1 ENTREGA
UMAE Pediatria Jalisco | 080 | 574 | 0016 | 01 | 01 | LANCETA METALICA, INTEGRADA A | CJA | 100 | PZA | 24 | 0 | 0 | 24 | 1 ENTREGA
UMAE Pediatria Jalisco | 080 | 583 | 0155 | 01 | 01 | LAPICES MARCADORES PARA MAR-CA | PZA | 1 | PZA | 12 | 0 | 0 | 12 | 1 ENTREGA
UMAE Pediatria Jalisco | 080 | 602 | 0558 | 01 | 01 | MATRAZ DE VIDRIO REFRACTARIOES | PZA | 1 | PZA | 12 | 0 | 0 | 12 | 1 ENTREGA
UMAE Pediatria Jalisco | 080 | 610 | 0269 | 01 | 01 | LISINA Y HIERRO AGAR (LIA) TA. | FCO | 450 | GRO | 2 | 0 | 0 | 2 | 1 ENTREGA
UMAE Pediatria Jalisco | 080 | 610 | 0574 | 02 | 01 | SULFITO DE BISMUTO, AGAR AISLA | FCO | 450 | GRO | 12 | 0 | 0 | 12 | 1 ENTREGA
UMAE Pediatria Jalisco | 080 | 610 | 2182 | 01 | 01 | SALMONELLA SHIGELLA, AGAR MEDI | FCO | 450 | GRO | 6 | 0 | 0 | 6 | 1 ENTREGA
UMAE Pediatria Jalisco | 080 | 610 | 2448 | 11 | 01 | MEDIO TCBS (TIOSULFATO, CITRAT | FCO | 1 | FCO | 4 | 0 | 0 | 4 | 1 ENTREGA
UMAE Pediatria Jalisco | 080 | 610 | 6803 | 11 | 01 | LOWESTEIN-JENSEN AGAR (PREELAB | CJA | 1 | CJA | 72 | 0 | 0 | 72 | 1 ENTREGA
UMAE Pediatria Jalisco | 080 | 610 | 7454 | 10 | 01 | SIMMONS CON CITRATO, AGAR PARA | FCO | 450 | GRO | 1 | 0 | 0 | 1 | 1 ENTREGA
UMAE Pediatria Jalisco | 080 | 626 | 0329 | 00 | 01 | MORTERO DE PORCELANA O VI-DRIO | PZA | 1 | PZA | 2 | 0 | 0 | 2 | 1 ENTREGA
UMAE Pediatria Jalisco | 080 | 705 | 0026 | 03 | 01 | PIPETA CON SUBDIVISIONES DE0.1 | PZA | 1 | PZA | 11 | 0 | 0 | 11 | 1 ENTREGA
UMAE Pediatria Jalisco | 080 | 705 | 0166 | 02 | 01 | MEDIDOR DE LIQUIDOS PARA ME-DI | PZA | 1 | PZA | 2 | 0 | 0 | 2 | 1 ENTREGA
UMAE Pediatria Jalisco | 080 | 709 | 3463 | 00 | 01 | PIPETA AUTOMATICA DE VOLUMEN V | PZA | 1 | PZA | 4 | 0 | 0 | 4 | 1 ENTREGA
UMAE Pediatria Jalisco | 080 | 709 | 3471 | 00 | 01 | PIPETA AUTOMATICA DE VOLUMEN V | PZA | 1 | PZA | 2 | 0 | 0 | 2 | 1 ENTREGA
UMAE Pediatria Jalisco | 080 | 709 | 3489 | 00 | 01 | PIPETA AUTOMATICA DE VOLUMEN V | PZA | 1 | PZA | 12 | 0 | 0 | 12 | 1 ENTREGA
UMAE Pediatria Jalisco | 080 | 733 | 0238 | 10 | 01 | PROBETA DE POLIPROPILENO, --GR | PZA | 1 | PZA | 2 | 0 | 0 | 2 | 1 ENTREGA
UMAE Pediatria Jalisco | 080 | 733 | 0246 | 10 | 01 | PROBETA DE POLIPROPILENO, --GR | PZA | 1 | PZA | 12 | 0 | 0 | 12 | 1 ENTREGA
UMAE Pediatria Jalisco | 080 | 733 | 0253 | 10 | 01 | PROBETA DE POLIPROPILENO, --GR | PZA | 1 | PZA | 9 | 0 | 0 | 9 | 1 ENTREGA
UMAE Pediatria Jalisco | 080 | 783 | 1557 | 01 | 01 | REACTIVO DE KOVAC PARA INVESTI | FCO | 50 | ML. | 3 | 0 | 0 | 3 | 1 ENTREGA
UMAE Pediatria Jalisco | 080 | 783 | 2258 | 01 | 01 | ALCOHOL-ACETONA PARA LA TIN-CI | FCO | 500 | ML. | 38 | 0 | 0 | 38 | 1 ENTREGA
UMAE Pediatria Jalisco | 080 | 829 | 1413 | 01 | 01 | YODO EN SOLUCION PARA A\ADIRAL | FCO | 50 | ML. | 24 | 0 | 0 | 24 | 1 ENTREGA
UMAE Pediatria Jalisco | 080 | 829 | 4573 | 01 | 01 | AGUA PEPTONADA PARA EL ENRIQUE | FCO | 1 | FCO | 11 | 0 | 0 | 11 | 1 ENTREGA
UMAE Pediatria Jalisco | 080 | 889 | 0024 | 02 | 01 | TIRA REACTIVA PARA MEDIR PHEST | EST | 1 | EST | 72 | 0 | 0 | 72 | 1 ENTREGA
UMAE Pediatria Jalisco | 080 | 889 | 0172 | 10 | 01 | TIRA REACTIVA PARA PRUEBA DEOX | FCO | 50 | TRA | 4 | 0 | 0 | 4 | 1 ENTREGA
UMAE Pediatria Jalisco | 080 | 909 | 5573 | 11 | 01 | TUBO SISTEMA PARA TOMA Y RECOL | CJA | 200 | TBO | 3 | 0 | 0 | 3 | 1 ENTREGA
UMAE Pediatria Jalisco | 080 | 951 | 0613 | 01 | 01 | VASO DE PRECIPITADOS, DE VI-DR | PZA | 1 | PZA | 2 | 0 | 0 | 2 | 1 ENTREGA
UMAE Pediatria Jalisco | 080 | 951 | 0639 | 01 | 01 | VASO DE PRECIPITADOS, DE VI-DR | PZA | 1 | PZA | 3 | 0 | 0 | 3 | 1 ENTREGA
UMAE Pediatria SXXI | 060 | 040 | 0303 | 14 | 01 | AGUJAS PARA RAQUIANESTESIA O P | PZA | 1 | PZA | 781 | 781 | 0 | 1562 | 2 ENTREGAS
UMAE Pediatria SXXI | 060 | 040 | 3745 | 11 | 01 | AGUJAS HIPODERMICA CON PABELLO | ENV | 100 | PZA | 144 | 0 | 0 | 144 | 1 ENTREGA
UMAE Pediatria SXXI | 060 | 040 | 9049 | 02 | 01 | AGUJAS PARA BIOPSIA, REESTERIL | PZA | 1 | PZA | 43 | 0 | 0 | 43 | 1 ENTREGA
UMAE Pediatria SXXI | 060 | 066 | 0997 | 02 | 01 | ANTISEPTICOS. SOLUCION ANTISEP | ENV | 1 | ENV | 240 | 0 | 0 | 240 | 1 ENTREGA
UMAE Pediatria SXXI | 060 | 088 | 0686 | 01 | 01 | APOSITOS ABSORBENTE A BASE DE | PZA | 1 | PZA | 50 | 0 | 0 | 50 | 1 ENTREGA
UMAE Pediatria SXXI | 060 | 125 | 3776 | 01 | 01 | BOLSAS PARA ILEOSTOMIA O COLOS | ENV | 10 | PZA | 392 | 0 | 0 | 392 | 1 ENTREGA
UMAE Pediatria SXXI | 060 | 155 | 0304 | 13 | 01 | CAMPOS QUIRURGICOS. SIN IODOPO | ENV | 10 | PZA | 23 | 0 | 0 | 23 | 1 ENTREGA
UMAE Pediatria SXXI | 060 | 166 | 0244 | 02 | 01 | TUBOS ENDOTRAQUEALES, SIN GLOB | PZA | 1 | PZA | 519 | 518 | 0 | 1037 | 2 ENTREGAS
UMAE Pediatria SXXI | 060 | 166 | 0251 | 02 | 01 | TUBOS ENDOTRAQUEALES, SIN GLOB | PZA | 1 | PZA | 471 | 471 | 0 | 942 | 2 ENTREGAS
UMAE Pediatria SXXI | 060 | 166 | 0269 | 02 | 01 | TUBOS ENDOTRAQUEALES, SIN GLOB | PZA | 1 | PZA | 396 | 395 | 0 | 791 | 2 ENTREGAS
UMAE Pediatria SXXI | 060 | 166 | 1523 | 01 | 01 | CATETERES URETERAL DOBLE "J" D | PZA | 1 | PZA | 29 | 0 | 0 | 29 | 1 ENTREGA
UMAE Pediatria SXXI | 060 | 167 | 0458 | 06 | 01 | CANULAS OROFARINGEAS. DE PLAST | PZA | 1 | PZA | 246 | 0 | 0 | 246 | 1 ENTREGA
UMAE Pediatria SXXI | 060 | 167 | 0466 | 05 | 01 | CANULAS OROFARINGEAS. DE PLAST | PZA | 1 | PZA | 389 | 0 | 0 | 389 | 1 ENTREGA
UMAE Pediatria SXXI | 060 | 167 | 0482 | 04 | 01 | CANULAS OROFARINGEAS. DE PLAST | PZA | 1 | PZA | 346 | 0 | 0 | 346 | 1 ENTREGA
UMAE Pediatria SXXI | 060 | 167 | 0789 | 11 | 01 | CATETERES PARA CATETERISMO VEN | PZA | 1 | PZA | 97 | 0 | 0 | 97 | 1 ENTREGA
UMAE Pediatria SXXI | 060 | 167 | 3304 | 12 | 01 | CANULAS OROFARINGEAS. DE PLAST | PZA | 1 | PZA | 211 | 0 | 0 | 211 | 1 ENTREGA
UMAE Pediatria SXXI | 060 | 167 | 3312 | 12 | 01 | CANULAS OROFARINGEAS. DE PLAST | PZA | 1 | PZA | 420 | 0 | 0 | 420 | 1 ENTREGA
UMAE Pediatria SXXI | 060 | 167 | 3320 | 12 | 01 | CANULAS OROFARINGEAS. DE PLAST | PZA | 1 | PZA | 270 | 270 | 0 | 540 | 2 ENTREGAS
UMAE Pediatria SXXI | 060 | 167 | 3726 | 11 | 01 | CANULAS PARA DRENAJE TORACICO | PZA | 1 | PZA | 16 | 0 | 0 | 16 | 1 ENTREGA
UMAE Pediatria SXXI | 060 | 167 | 6638 | 12 | 01 | CATETERES PARA VASOS UMBILICAL | PZA | 1 | PZA | 72 | 0 | 0 | 72 | 1 ENTREGA
UMAE Pediatria SXXI | 060 | 167 | 8238 | 11 | 01 | TUBOS ENDOTRAQUEALES, SIN GLOB | PZA | 1 | PZA | 205 | 0 | 0 | 205 | 1 ENTREGA
UMAE Pediatria SXXI | 060 | 167 | 8766 | 11 | 01 | SONDAS PARA NUTRICION ENTERAL, | BSA | 1 | BSA | 120 | 0 | 0 | 120 | 1 ENTREGA
UMAE Pediatria SXXI | 060 | 168 | 1356 | 11 | 01 | TUBOS ENDOTRAQUEALES. DE PLAST | PZA | 1 | PZA | 202 | 0 | 0 | 202 | 1 ENTREGA
UMAE Pediatria SXXI | 060 | 168 | 2214 | 11 | 01 | TUBOS ENDOTRAQUEALES. DE PLAST | PZA | 1 | PZA | 404 | 0 | 0 | 404 | 1 ENTREGA
UMAE Pediatria SXXI | 060 | 168 | 2446 | 11 | 01 | TUBOS ENDOTRAQUEALES. DE PLAST | PZA | 1 | PZA | 600 | 600 | 0 | 1200 | 2 ENTREGAS
UMAE Pediatria SXXI | 060 | 168 | 2495 | 11 | 01 | TUBOS ENDOTRAQUEALES. DE PLAST | PZA | 1 | PZA | 480 | 0 | 0 | 480 | 1 ENTREGA
UMAE Pediatria SXXI | 060 | 168 | 2560 | 11 | 01 | TUBOS ENDOTRAQUEALES. DE PLAST | PZA | 1 | PZA | 38 | 0 | 0 | 38 | 1 ENTREGA
UMAE Pediatria SXXI | 060 | 203 | 0298 | 11 | 01 | CINTAS TESTIGO PARA ESTERILIZA | RLL | 1 | RLL | 71 | 0 | 0 | 71 | 1 ENTREGA
UMAE Pediatria SXXI | 060 | 203 | 0306 | 11 | 01 | CINTAS PARA USO QUIRURGICO MIC | CJA | 24 | RLL | 51 | 0 | 0 | 51 | 1 ENTREGA
UMAE Pediatria SXXI | 060 | 345 | 1279 | 11 | 01 | EQUIPOS DE GASTROSTOMIA, DE SI | JGO | 1 | JGO | 22 | 0 | 0 | 22 | 1 ENTREGA
UMAE Pediatria SXXI | 060 | 345 | 1287 | 11 | 01 | EQUIPOS DE GASTROSTOMIA, DE SI | JGO | 1 | JGO | 22 | 0 | 0 | 22 | 1 ENTREGA
UMAE Pediatria SXXI | 060 | 371 | 2480 | 11 | 01 | ESPONJAS NEUROQUIRURGICAS. DE | ENV | 10 | PZA | 216 | 0 | 0 | 216 | 1 ENTREGA
UMAE Pediatria SXXI | 060 | 889 | 0216 | 11 | 01 | TIRAS DE FLUORACINA, PARA USO | ENV | 10 | PZA | 36 | 0 | 0 | 36 | 1 ENTREGA
UMAE Pediatria SXXI | 060 | 946 | 0019 | 11 | 01 | VASOS PARA MEDICAMENTOS DE VID | PZA | 1 | PZA | 505 | 504 | 0 | 1009 | 2 ENTREGAS
UMAE Pediatria SXXI | 060 | 953 | 0456 | 11 | 01 | VENDAS ENYESADAS, DE GASA DE A | ENV | 12 | PZA | 9 | 0 | 0 | 9 | 1 ENTREGA
UMAE Pediatria SXXI | 080 | 025 | 0128 | 00 | 01 | AGUJA PARA TOMA Y RECOLEC---CI | CJA | 100 | PZA | 36 | 0 | 0 | 36 | 1 ENTREGA
UMAE Pediatria SXXI | 080 | 081 | 0897 | 01 | 03 | ANTISUERO SHIGELLA POLIVALENTE | FCO | 1 | ML. | 1 | 0 | 0 | 1 | 1 ENTREGA
UMAE Pediatria SXXI | 080 | 081 | 0913 | 04 | 01 | ANTISUERO SHIGELLA POLIVALENTE | FCO | 1 | ML. | 1 | 0 | 0 | 1 | 1 ENTREGA
UMAE Pediatria SXXI | 080 | 081 | 0921 | 05 | 01 | ANTISUERO SHIGELLA POLIVALENTE | FCO | 1 | ML. | 1 | 0 | 0 | 1 | 1 ENTREGA
UMAE Pediatria SXXI | 080 | 081 | 0954 | 01 | 02 | ANTISUERO SHIGELLA POLIVALENTE | FCO | 1 | ML. | 1 | 0 | 0 | 1 | 1 ENTREGA
UMAE Pediatria SXXI | 080 | 081 | 1234 | 10 | 01 | ANTISUERO SALMONELLA O GRUPOB | FCO | 3 | ML. | 1 | 0 | 0 | 1 | 1 ENTREGA
UMAE Pediatria SXXI | 080 | 081 | 4808 | 10 | 01 | ANTISUERO VIBRIO CHOLERAE MONO | FCO | 3 | ML. | 1 | 0 | 0 | 1 | 1 ENTREGA
UMAE Pediatria SXXI | 080 | 081 | 4824 | 10 | 01 | ANTISUERO VIBRIO CHOLERAE, -PO | FCO | 3 | ML. | 1 | 0 | 0 | 1 | 1 ENTREGA
UMAE Pediatria SXXI | 080 | 229 | 0072 | 02 | 01 | VIOLETA DE GENCIANA (O DE CRIS | FCO | 500 | ML. | 48 | 0 | 0 | 48 | 1 ENTREGA
UMAE Pediatria SXXI | 080 | 229 | 0262 | 10 | 01 | COLORANTE PARA RETICULOCITOS(A | FCO | 25 | ML. | 1 | 0 | 0 | 1 | 1 ENTREGA
UMAE Pediatria SXXI | 080 | 253 | 0014 | 01 | 01 | CUBREHEMATIMETRO PARA CUBRIRCA | CJA | 12 | PZA | 2 | 0 | 0 | 2 | 1 ENTREGA
UMAE Pediatria SXXI | 080 | 316 | 0118 | 11 | 01 | OPTOQUINA DISCOS PARA DIFERENC | PZA | 1 | PZA | 24 | 0 | 0 | 24 | 1 ENTREGA
UMAE Pediatria SXXI | 080 | 316 | 0134 | 03 | 01 | FURAZOLIDONA DISCOS CON 100MCG | PZA | 1 | PZA | 1 | 0 | 0 | 1 | 1 ENTREGA
UMAE Pediatria SXXI | 080 | 316 | 0647 | 03 | 01 | N-N DIMETILPARAFENILENDIAMI-NA | PZA | 1 | PZA | 24 | 0 | 0 | 24 | 1 ENTREGA
UMAE Pediatria SXXI | 080 | 382 | 0109 | 01 | 01 | ESCOBILLON DE CERDAS PARA LAVA | PZA | 1 | PZA | 36 | 0 | 0 | 36 | 1 ENTREGA
UMAE Pediatria SXXI | 080 | 382 | 0257 | 01 | 01 | ESCOBILLON DE CERDAS PARA LAVA | PZA | 1 | PZA | 138 | 0 | 0 | 138 | 1 ENTREGA
UMAE Pediatria SXXI | 080 | 382 | 0299 | 01 | 01 | ESCOBILLON DE CERDAS PARA LAVA | PZA | 1 | PZA | 36 | 0 | 0 | 36 | 1 ENTREGA
UMAE Pediatria SXXI | 080 | 431 | 0043 | 02 | 01 | FRASCO DE VIDRIO TRANSPAREN-TE | PZA | 1 | PZA | 69 | 0 | 0 | 69 | 1 ENTREGA
UMAE Pediatria SXXI | 080 | 583 | 0106 | 01 | 01 | LAPICES MARCADORES PARA ESCRIB | CJA | 12 | PZA | 12 | 0 | 0 | 12 | 1 ENTREGA
UMAE Pediatria SXXI | 080 | 583 | 0155 | 01 | 01 | LAPICES MARCADORES PARA MAR-CA | PZA | 1 | PZA | 6 | 0 | 0 | 6 | 1 ENTREGA
UMAE Pediatria SXXI | 080 | 602 | 0541 | 00 | 01 | MATRAZ DE VIDRIO REFRACTARIOES | PZA | 1 | PZA | 12 | 0 | 0 | 12 | 1 ENTREGA
UMAE Pediatria SXXI | 080 | 602 | 0558 | 01 | 01 | MATRAZ DE VIDRIO REFRACTARIOES | PZA | 1 | PZA | 4 | 0 | 0 | 4 | 1 ENTREGA
UMAE Pediatria SXXI | 080 | 602 | 0905 | 00 | 01 | MATRAZ VOLUMETRICO DE VIDRIORE | PZA | 1 | PZA | 3 | 0 | 0 | 3 | 1 ENTREGA
UMAE Pediatria SXXI | 080 | 610 | 6803 | 11 | 01 | LOWESTEIN-JENSEN AGAR (PREELAB | CJA | 1 | CJA | 24 | 0 | 0 | 24 | 1 ENTREGA
UMAE Pediatria SXXI | 080 | 626 | 0329 | 00 | 01 | MORTERO DE PORCELANA O VI-DRIO | PZA | 1 | PZA | 1 | 0 | 0 | 1 | 1 ENTREGA
UMAE Pediatria SXXI | 080 | 681 | 1105 | 00 | 01 | PAPEL PARAFINADO, SEMITRANS-PA | PZA | 1 | PZA | 5 | 0 | 0 | 5 | 1 ENTREGA
UMAE Pediatria SXXI | 080 | 705 | 0026 | 03 | 01 | PIPETA CON SUBDIVISIONES DE0.1 | PZA | 1 | PZA | 6 | 0 | 0 | 6 | 1 ENTREGA
UMAE Pediatria SXXI | 080 | 705 | 0034 | 11 | 01 | PIPETAS DE VIDRIO, PARA MEDIR | PZA | 1 | PZA | 16 | 0 | 0 | 16 | 1 ENTREGA
UMAE Pediatria SXXI | 080 | 705 | 0125 | 03 | 01 | PIPETA DE VIDRIO, LINEAL TERMI | PZA | 1 | PZA | 6 | 0 | 0 | 6 | 1 ENTREGA
UMAE Pediatria SXXI | 080 | 705 | 0141 | 02 | 01 | PIPETA DE VIDRIO, LINEAL TERMI | PZA | 1 | PZA | 1 | 0 | 0 | 1 | 1 ENTREGA
UMAE Pediatria SXXI | 080 | 705 | 0166 | 02 | 01 | MEDIDOR DE LIQUIDOS PARA ME-DI | PZA | 1 | PZA | 4 | 0 | 0 | 4 | 1 ENTREGA
UMAE Pediatria SXXI | 080 | 733 | 0246 | 10 | 01 | PROBETA DE POLIPROPILENO, --GR | PZA | 1 | PZA | 36 | 0 | 0 | 36 | 1 ENTREGA
UMAE Pediatria SXXI | 080 | 733 | 0253 | 10 | 01 | PROBETA DE POLIPROPILENO, --GR | PZA | 1 | PZA | 36 | 0 | 0 | 36 | 1 ENTREGA
UMAE Pediatria SXXI | 080 | 783 | 1557 | 01 | 01 | REACTIVO DE KOVAC PARA INVESTI | FCO | 50 | ML. | 12 | 0 | 0 | 12 | 1 ENTREGA
UMAE Pediatria SXXI | 080 | 783 | 2258 | 01 | 01 | ALCOHOL-ACETONA PARA LA TIN-CI | FCO | 500 | ML. | 36 | 0 | 0 | 36 | 1 ENTREGA
UMAE Pediatria SXXI | 080 | 829 | 2288 | 10 | 01 | EOSINA-AZUL DE METILENO (CO-LO | FCO | 25 | GRO | 9 | 0 | 0 | 9 | 1 ENTREGA
UMAE Pediatria SXXI | 080 | 829 | 4573 | 01 | 01 | AGUA PEPTONADA PARA EL ENRIQUE | FCO | 1 | FCO | 1 | 0 | 0 | 1 | 1 ENTREGA
UMAE Pediatria SXXI | 080 | 830 | 2582 | 10 | 01 | MEDIO PARA INCLUSION DE TEJIDO | FCO | 118 | ML. | 12 | 0 | 0 | 12 | 1 ENTREGA
UMAE Pediatria SXXI | 080 | 830 | 3945 | 10 | 01 | ACIDO FOSFOTUNGSTICO RA CRISTA | FCO | 100 | GRO | 1 | 0 | 0 | 1 | 1 ENTREGA
UMAE Pediatria SXXI | 080 | 830 | 5999 | 10 | 01 | FUCSINA BASICA Q.P. POLVO TA | FCO | 25 | GRO | 2 | 0 | 0 | 2 | 1 ENTREGA
UMAE Pediatria SXXI | 080 | 830 | 9132 | 11 | 01 | CARBONATO DE LITIO. RA. POLVO. | FCO | 250 | GRO | 12 | 0 | 0 | 12 | 1 ENTREGA
UMAE Pediatria SXXI | 080 | 832 | 4230 | 00 | 01 | RESINA SINTETICA MEDIO DE MONT | ENV | 1 | ENV | 3 | 0 | 0 | 3 | 1 ENTREGA
UMAE Pediatria SXXI | 080 | 889 | 0024 | 02 | 01 | TIRA REACTIVA PARA MEDIR PHEST | EST | 1 | EST | 3 | 0 | 0 | 3 | 1 ENTREGA
UMAE Pediatria SXXI | 080 | 889 | 0172 | 10 | 01 | TIRA REACTIVA PARA PRUEBA DEOX | FCO | 50 | TRA | 24 | 0 | 0 | 24 | 1 ENTREGA
UMAE Pediatria SXXI | 080 | 951 | 0456 | 11 | 01 | VASO. DE COPLIN. CON TAPA DE C | PZA | 1 | PZA | 10 | 0 | 0 | 10 | 1 ENTREGA
UMAE Pediatria SXXI | 080 | 951 | 0613 | 01 | 01 | VASO DE PRECIPITADOS, DE VI-DR | PZA | 1 | PZA | 33 | 0 | 0 | 33 | 1 ENTREGA
UMAE Pediatria SXXI | 080 | 951 | 0639 | 01 | 01 | VASO DE PRECIPITADOS, DE VI-DR | PZA | 1 | PZA | 24 | 0 | 0 | 24 | 1 ENTREGA
UMAE Traumatologia Lomas Verdes | 060 | 167 | 0458 | 06 | 01 | CANULAS OROFARINGEAS. DE PLAST | PZA | 1 | PZA | 26 | 0 | 0 | 26 | 1 ENTREGA
UMAE Traumatologia Lomas Verdes | 060 | 167 | 0466 | 05 | 01 | CANULAS OROFARINGEAS. DE PLAST | PZA | 1 | PZA | 78 | 0 | 0 | 78 | 1 ENTREGA
UMAE Traumatologia Lomas Verdes | 060 | 167 | 0482 | 04 | 01 | CANULAS OROFARINGEAS. DE PLAST | PZA | 1 | PZA | 610 | 610 | 0 | 1220 | 2 ENTREGAS
UMAE Traumatologia Lomas Verdes | 060 | 167 | 0789 | 11 | 01 | CATETERES PARA CATETERISMO VEN | PZA | 1 | PZA | 235 | 0 | 0 | 235 | 1 ENTREGA
UMAE Traumatologia Lomas Verdes | 060 | 167 | 3304 | 12 | 01 | CANULAS OROFARINGEAS. DE PLAST | PZA | 1 | PZA | 12 | 0 | 0 | 12 | 1 ENTREGA
UMAE Traumatologia Lomas Verdes | 060 | 167 | 3312 | 12 | 01 | CANULAS OROFARINGEAS. DE PLAST | PZA | 1 | PZA | 261 | 0 | 0 | 261 | 1 ENTREGA
UMAE Traumatologia Lomas Verdes | 060 | 167 | 3320 | 12 | 01 | CANULAS OROFARINGEAS. DE PLAST | PZA | 1 | PZA | 180 | 0 | 0 | 180 | 1 ENTREGA
UMAE Traumatologia Lomas Verdes | 060 | 167 | 3346 | 07 | 01 | CANULAS OROFARINGEAS. DE PLAST | PZA | 1 | PZA | 534 | 534 | 0 | 1068 | 2 ENTREGAS
UMAE Traumatologia Lomas Verdes | 060 | 167 | 3726 | 11 | 01 | CANULAS PARA DRENAJE TORACICO | PZA | 1 | PZA | 115 | 0 | 0 | 115 | 1 ENTREGA
UMAE Traumatologia Lomas Verdes | 060 | 168 | 1356 | 11 | 01 | TUBOS ENDOTRAQUEALES. DE PLAST | PZA | 1 | PZA | 155 | 0 | 0 | 155 | 1 ENTREGA
UMAE Traumatologia Lomas Verdes | 060 | 168 | 2214 | 11 | 01 | TUBOS ENDOTRAQUEALES. DE PLAST | PZA | 1 | PZA | 210 | 0 | 0 | 210 | 1 ENTREGA
UMAE Traumatologia Lomas Verdes | 060 | 168 | 2446 | 11 | 01 | TUBOS ENDOTRAQUEALES. DE PLAST | PZA | 1 | PZA | 84 | 0 | 0 | 84 | 1 ENTREGA
UMAE Traumatologia Lomas Verdes | 060 | 168 | 2495 | 11 | 01 | TUBOS ENDOTRAQUEALES. DE PLAST | PZA | 1 | PZA | 120 | 0 | 0 | 120 | 1 ENTREGA
UMAE Traumatologia Lomas Verdes | 060 | 168 | 2560 | 11 | 01 | TUBOS ENDOTRAQUEALES. DE PLAST | PZA | 1 | PZA | 110 | 0 | 0 | 110 | 1 ENTREGA
UMAE Traumatologia Lomas Verdes | 060 | 168 | 5340 | 11 | 01 | TUBOS ENDOTRAQUEALES, SIN GLOB | PZA | 1 | PZA | 57 | 0 | 0 | 57 | 1 ENTREGA
UMAE Traumatologia Lomas Verdes | 060 | 168 | 5365 | 11 | 01 | TUBOS ENDOTRAQUEALES, SIN GLOB | PZA | 1 | PZA | 28 | 0 | 0 | 28 | 1 ENTREGA
UMAE Traumatologia Lomas Verdes | 060 | 168 | 5381 | 11 | 01 | TUBOS ENDOTRAQUEALES, SIN GLOB | PZA | 1 | PZA | 70 | 0 | 0 | 70 | 1 ENTREGA
UMAE Traumatologia Lomas Verdes | 060 | 168 | 5399 | 11 | 01 | TUBOS ENDOTRAQUEALES, SIN GLOB | PZA | 1 | PZA | 58 | 0 | 0 | 58 | 1 ENTREGA
UMAE Traumatologia Lomas Verdes | 060 | 168 | 5407 | 11 | 01 | TUBOS ENDOTRAQUEALES, SIN GLOB | PZA | 1 | PZA | 50 | 0 | 0 | 50 | 1 ENTREGA
UMAE Traumatologia Lomas Verdes | 060 | 168 | 5431 | 11 | 01 | TUBOS ENDOTRAQUEALES, SIN GLOB | PZA | 1 | PZA | 90 | 0 | 0 | 90 | 1 ENTREGA
UMAE Traumatologia Lomas Verdes | 060 | 203 | 0298 | 11 | 01 | CINTAS TESTIGO PARA ESTERILIZA | RLL | 1 | RLL | 24 | 0 | 0 | 24 | 1 ENTREGA
UMAE Traumatologia Lomas Verdes | 060 | 203 | 0306 | 11 | 01 | CINTAS PARA USO QUIRURGICO MIC | CJA | 24 | RLL | 17 | 0 | 0 | 17 | 1 ENTREGA
UMAE Traumatologia Lomas Verdes | 060 | 345 | 2350 | 03 | 01 | EQUIPOS PARA INTUBACION LAGRIM | EQP | 1 | EQP | 8 | 0 | 0 | 8 | 1 ENTREGA
UMAE Traumatologia Lomas Verdes | 060 | 626 | 0073 | 03 | 01 | MEDIAS ELASTICAS DE COMPRESION | ENV | 1 | PAR | 60 | 0 | 0 | 60 | 1 ENTREGA
UMAE Traumatologia Lomas Verdes | 060 | 693 | 0014 | 04 | 01 | PARAFINAS CON PUNTO DE FUSION | PZA | 1 | PZA | 72 | 0 | 0 | 72 | 1 ENTREGA
UMAE Traumatologia Lomas Verdes | 060 | 946 | 0019 | 11 | 01 | VASOS PARA MEDICAMENTOS DE VID | PZA | 1 | PZA | 300 | 0 | 0 | 300 | 1 ENTREGA
UMAE Traumatologia Lomas Verdes | 060 | 953 | 0456 | 11 | 01 | VENDAS ENYESADAS, DE GASA DE A | ENV | 12 | PZA | 397 | 0 | 0 | 397 | 1 ENTREGA
UMAE Traumatologia Lomas Verdes | 080 | 085 | 0018 | 11 | 01 | ASAS.PARA SIEMBRA DE MEDIOS DE | PQT | 12 | PZA | 24 | 0 | 0 | 24 | 1 ENTREGA
UMAE Traumatologia Lomas Verdes | 080 | 085 | 0026 | 01 | 01 | ASA PARA SIEMBRA DE MEDIOS DE | PZA | 1 | PZA | 24 | 0 | 0 | 24 | 1 ENTREGA
UMAE Traumatologia Lomas Verdes | 080 | 085 | 0034 | 01 | 01 | ASA PARA SIEMBRA DE MEDIOS DE | PZA | 1 | PZA | 24 | 0 | 0 | 24 | 1 ENTREGA
UMAE Traumatologia Lomas Verdes | 080 | 169 | 0157 | 01 | 01 | CAMARA DE NEUBAUER DE CRIS--TA | PZA | 1 | PZA | 1 | 0 | 0 | 1 | 1 ENTREGA
UMAE Traumatologia Lomas Verdes | 080 | 229 | 0023 | 10 | 01 | COLORANTE DE WRIGHT PARA TE-\I | FCO | 1000 | ML. | 1 | 0 | 0 | 1 | 1 ENTREGA
UMAE Traumatologia Lomas Verdes | 080 | 229 | 0072 | 02 | 01 | VIOLETA DE GENCIANA (O DE CRIS | FCO | 500 | ML. | 168 | 0 | 0 | 168 | 1 ENTREGA
UMAE Traumatologia Lomas Verdes | 080 | 229 | 0080 | 10 | 01 | AZUL DE METILENO DE LOEFFLERCO | FCO | 500 | ML. | 12 | 0 | 0 | 12 | 1 ENTREGA
UMAE Traumatologia Lomas Verdes | 080 | 253 | 0014 | 01 | 01 | CUBREHEMATIMETRO PARA CUBRIRCA | CJA | 12 | PZA | 1 | 0 | 0 | 1 | 1 ENTREGA
UMAE Traumatologia Lomas Verdes | 080 | 316 | 0118 | 11 | 01 | OPTOQUINA DISCOS PARA DIFERENC | PZA | 1 | PZA | 12 | 0 | 0 | 12 | 1 ENTREGA
UMAE Traumatologia Lomas Verdes | 080 | 316 | 0555 | 03 | 01 | BACITRACINA DISCOS CON 0.04-UN | PZA | 1 | PZA | 12 | 0 | 0 | 12 | 1 ENTREGA
UMAE Traumatologia Lomas Verdes | 080 | 382 | 0257 | 01 | 01 | ESCOBILLON DE CERDAS PARA LAVA | PZA | 1 | PZA | 120 | 0 | 0 | 120 | 1 ENTREGA
UMAE Traumatologia Lomas Verdes | 080 | 431 | 0043 | 02 | 01 | FRASCO DE VIDRIO TRANSPAREN-TE | PZA | 1 | PZA | 324 | 0 | 0 | 324 | 1 ENTREGA
UMAE Traumatologia Lomas Verdes | 080 | 431 | 0233 | 10 | 01 | FRASCO DE POLIETILENO CON TUBO | PZA | 1 | PZA | 336 | 0 | 0 | 336 | 1 ENTREGA
UMAE Traumatologia Lomas Verdes | 080 | 602 | 0558 | 01 | 01 | MATRAZ DE VIDRIO REFRACTARIOES | PZA | 1 | PZA | 1 | 0 | 0 | 1 | 1 ENTREGA
UMAE Traumatologia Lomas Verdes | 080 | 681 | 1105 | 00 | 01 | PAPEL PARAFINADO, SEMITRANS-PA | PZA | 1 | PZA | 12 | 0 | 0 | 12 | 1 ENTREGA
UMAE Traumatologia Lomas Verdes | 080 | 709 | 2606 | 10 | 01 | PIPETA MANUAL, VOLUMETRICA,-CL | PZA | 1 | PZA | 4 | 0 | 0 | 4 | 1 ENTREGA
UMAE Traumatologia Lomas Verdes | 080 | 709 | 2655 | 00 | 01 | PIPETA MANUAL, VOLUMETRICA, CL | PZA | 1 | PZA | 4 | 0 | 0 | 4 | 1 ENTREGA
UMAE Traumatologia Lomas Verdes | 080 | 733 | 0246 | 10 | 01 | PROBETA DE POLIPROPILENO, --GR | PZA | 1 | PZA | 72 | 0 | 0 | 72 | 1 ENTREGA
UMAE Traumatologia Lomas Verdes | 080 | 733 | 0253 | 10 | 01 | PROBETA DE POLIPROPILENO, --GR | PZA | 1 | PZA | 6 | 0 | 0 | 6 | 1 ENTREGA
UMAE Traumatologia Lomas Verdes | 080 | 783 | 1557 | 01 | 01 | REACTIVO DE KOVAC PARA INVESTI | FCO | 50 | ML. | 1 | 0 | 0 | 1 | 1 ENTREGA
UMAE Traumatologia Lomas Verdes | 080 | 783 | 2258 | 01 | 01 | ALCOHOL-ACETONA PARA LA TIN-CI | FCO | 500 | ML. | 36 | 0 | 0 | 36 | 1 ENTREGA
UMAE Traumatologia Lomas Verdes | 080 | 823 | 0130 | 10 | 01 | SOLUCION AMORTIGUADORA PARALA | FCO | 100 | ML. | 4 | 0 | 0 | 4 | 1 ENTREGA
UMAE Traumatologia Magdalena de las Salinas | 060 | 155 | 0155 | 13 | 01 | CAMPOS QUIRURGICOS. SIN IODOPO | ENV | 10 | PZA | 168 | 0 | 0 | 168 | 1 ENTREGA
UMAE Traumatologia Magdalena de las Salinas | 060 | 155 | 0304 | 13 | 01 | CAMPOS QUIRURGICOS. SIN IODOPO | ENV | 10 | PZA | 264 | 0 | 0 | 264 | 1 ENTREGA
UMAE Traumatologia Magdalena de las Salinas | 060 | 167 | 3312 | 12 | 01 | CANULAS OROFARINGEAS. DE PLAST | PZA | 1 | PZA | 120 | 0 | 0 | 120 | 1 ENTREGA
UMAE Traumatologia Magdalena de las Salinas | 060 | 167 | 3320 | 12 | 01 | CANULAS OROFARINGEAS. DE PLAST | PZA | 1 | PZA | 300 | 0 | 0 | 300 | 1 ENTREGA
UMAE Traumatologia Magdalena de las Salinas | 060 | 167 | 3346 | 07 | 01 | CANULAS OROFARINGEAS. DE PLAST | PZA | 1 | PZA | 456 | 456 | 0 | 912 | 2 ENTREGAS
UMAE Traumatologia Magdalena de las Salinas | 060 | 167 | 3726 | 11 | 01 | CANULAS PARA DRENAJE TORACICO | PZA | 1 | PZA | 468 | 0 | 0 | 468 | 1 ENTREGA
UMAE Traumatologia Magdalena de las Salinas | 060 | 168 | 1356 | 11 | 01 | TUBOS ENDOTRAQUEALES. DE PLAST | PZA | 1 | PZA | 60 | 0 | 0 | 60 | 1 ENTREGA
UMAE Traumatologia Magdalena de las Salinas | 060 | 168 | 1844 | 11 | 01 | TUBOS ENDOTRAQUEALES, DE PLAST | PZA | 1 | PZA | 264 | 0 | 0 | 264 | 1 ENTREGA
UMAE Traumatologia Magdalena de las Salinas | 060 | 168 | 1893 | 11 | 01 | TUBOS ENDOTRAQUEALES, DE PLAST | PZA | 1 | PZA | 240 | 0 | 0 | 240 | 1 ENTREGA
UMAE Traumatologia Magdalena de las Salinas | 060 | 168 | 2446 | 11 | 01 | TUBOS ENDOTRAQUEALES. DE PLAST | PZA | 1 | PZA | 120 | 0 | 0 | 120 | 1 ENTREGA
UMAE Traumatologia Magdalena de las Salinas | 060 | 168 | 2560 | 11 | 01 | TUBOS ENDOTRAQUEALES. DE PLAST | PZA | 1 | PZA | 120 | 0 | 0 | 120 | 1 ENTREGA
UMAE Traumatologia Magdalena de las Salinas | 060 | 168 | 5340 | 11 | 01 | TUBOS ENDOTRAQUEALES, SIN GLOB | PZA | 1 | PZA | 72 | 0 | 0 | 72 | 1 ENTREGA
UMAE Traumatologia Magdalena de las Salinas | 060 | 168 | 5399 | 11 | 01 | TUBOS ENDOTRAQUEALES, SIN GLOB | PZA | 1 | PZA | 24 | 0 | 0 | 24 | 1 ENTREGA
UMAE Traumatologia Magdalena de las Salinas | 060 | 168 | 5407 | 11 | 01 | TUBOS ENDOTRAQUEALES, SIN GLOB | PZA | 1 | PZA | 48 | 0 | 0 | 48 | 1 ENTREGA
UMAE Traumatologia Magdalena de las Salinas | 060 | 168 | 5456 | 11 | 01 | TUBOS ENDOTRAQUEAL, SIN GLOBO. | PZA | 1 | PZA | 36 | 0 | 0 | 36 | 1 ENTREGA
UMAE Traumatologia Magdalena de las Salinas | 060 | 203 | 0298 | 11 | 01 | CINTAS TESTIGO PARA ESTERILIZA | RLL | 1 | RLL | 120 | 0 | 0 | 120 | 1 ENTREGA
UMAE Traumatologia Magdalena de las Salinas | 060 | 203 | 0306 | 11 | 01 | CINTAS PARA USO QUIRURGICO MIC | CJA | 24 | RLL | 72 | 0 | 0 | 72 | 1 ENTREGA
UMAE Traumatologia Magdalena de las Salinas | 060 | 543 | 0149 | 10 | 01 | COLODION ELASTICO. | FCO | 1 | LTO | 24 | 0 | 0 | 24 | 1 ENTREGA
UMAE Traumatologia Magdalena de las Salinas | 060 | 626 | 0073 | 03 | 01 | MEDIAS ELASTICAS DE COMPRESION | ENV | 1 | PAR | 216 | 0 | 0 | 216 | 1 ENTREGA
UMAE Traumatologia Magdalena de las Salinas | 060 | 859 | 0097 | 11 | 01 | TAPONES PARA SONDA DE FOLEY. D | PZA | 1 | PZA | 72 | 0 | 0 | 72 | 1 ENTREGA
UMAE Traumatologia Magdalena de las Salinas | 060 | 953 | 0456 | 11 | 01 | VENDAS ENYESADAS, DE GASA DE A | ENV | 12 | PZA | 324 | 0 | 0 | 324 | 1 ENTREGA
UMAE Traumatologia Magdalena de las Salinas | 060 | 953 | 0597 | 11 | 01 | VENDAS ENYESADAS, DE GASA DE A | ENV | 12 | PZA | 558 | 558 | 0 | 1116 | 2 ENTREGAS
UMAE Traumatologia Magdalena de las Salinas | 080 | 025 | 0136 | 01 | 01 | ADAPTADOR PARA AGUJAS TOMA -MU | BSA | 10 | PZA | 132 | 0 | 0 | 132 | 1 ENTREGA
UMAE Traumatologia Magdalena de las Salinas | 080 | 085 | 0026 | 01 | 01 | ASA PARA SIEMBRA DE MEDIOS DE | PZA | 1 | PZA | 84 | 0 | 0 | 84 | 1 ENTREGA
UMAE Traumatologia Magdalena de las Salinas | 080 | 085 | 0034 | 01 | 01 | ASA PARA SIEMBRA DE MEDIOS DE | PZA | 1 | PZA | 24 | 0 | 0 | 24 | 1 ENTREGA
UMAE Traumatologia Magdalena de las Salinas | 080 | 229 | 0072 | 02 | 01 | VIOLETA DE GENCIANA (O DE CRIS | FCO | 500 | ML. | 12 | 0 | 0 | 12 | 1 ENTREGA
UMAE Traumatologia Magdalena de las Salinas | 080 | 229 | 0080 | 10 | 01 | AZUL DE METILENO DE LOEFFLERCO | FCO | 500 | ML. | 24 | 0 | 0 | 24 | 1 ENTREGA
UMAE Traumatologia Magdalena de las Salinas | 080 | 382 | 0109 | 01 | 01 | ESCOBILLON DE CERDAS PARA LAVA | PZA | 1 | PZA | 1 | 0 | 0 | 1 | 1 ENTREGA
UMAE Traumatologia Magdalena de las Salinas | 080 | 382 | 0257 | 01 | 01 | ESCOBILLON DE CERDAS PARA LAVA | PZA | 1 | PZA | 48 | 0 | 0 | 48 | 1 ENTREGA
UMAE Traumatologia Magdalena de las Salinas | 080 | 431 | 0233 | 10 | 01 | FRASCO DE POLIETILENO CON TUBO | PZA | 1 | PZA | 12 | 0 | 0 | 12 | 1 ENTREGA
UMAE Traumatologia Magdalena de las Salinas | 080 | 583 | 0155 | 01 | 01 | LAPICES MARCADORES PARA MAR-CA | PZA | 1 | PZA | 48 | 0 | 0 | 48 | 1 ENTREGA
UMAE Traumatologia Magdalena de las Salinas | 080 | 602 | 0541 | 00 | 01 | MATRAZ DE VIDRIO REFRACTARIOES | PZA | 1 | PZA | 48 | 0 | 0 | 48 | 1 ENTREGA
UMAE Traumatologia Magdalena de las Salinas | 080 | 602 | 0558 | 01 | 01 | MATRAZ DE VIDRIO REFRACTARIOES | PZA | 1 | PZA | 36 | 0 | 0 | 36 | 1 ENTREGA
UMAE Traumatologia Magdalena de las Salinas | 080 | 602 | 0921 | 00 | 01 | MATRAZ VOLUMETRICO DE VIDRIORE | PZA | 1 | PZA | 36 | 0 | 0 | 36 | 1 ENTREGA
UMAE Traumatologia Magdalena de las Salinas | 080 | 602 | 0947 | 00 | 01 | MATRAZ VOLUMETRICO DE VIDRIORE | PZA | 1 | PZA | 12 | 0 | 0 | 12 | 1 ENTREGA
UMAE Traumatologia Magdalena de las Salinas | 080 | 610 | 0574 | 02 | 01 | SULFITO DE BISMUTO, AGAR AISLA | FCO | 450 | GRO | 12 | 0 | 0 | 12 | 1 ENTREGA
UMAE Traumatologia Magdalena de las Salinas | 080 | 705 | 0026 | 03 | 01 | PIPETA CON SUBDIVISIONES DE0.1 | PZA | 1 | PZA | 48 | 0 | 0 | 48 | 1 ENTREGA
UMAE Traumatologia Magdalena de las Salinas | 080 | 705 | 0034 | 11 | 01 | PIPETAS DE VIDRIO, PARA MEDIR | PZA | 1 | PZA | 36 | 0 | 0 | 36 | 1 ENTREGA
UMAE Traumatologia Magdalena de las Salinas | 080 | 705 | 0109 | 03 | 01 | PIPETA DE VIDRIO, LINEAL TERMI | PZA | 1 | PZA | 12 | 0 | 0 | 12 | 1 ENTREGA
UMAE Traumatologia Magdalena de las Salinas | 080 | 705 | 0125 | 03 | 01 | PIPETA DE VIDRIO, LINEAL TERMI | PZA | 1 | PZA | 60 | 0 | 0 | 60 | 1 ENTREGA
UMAE Traumatologia Magdalena de las Salinas | 080 | 705 | 0141 | 02 | 01 | PIPETA DE VIDRIO, LINEAL TERMI | PZA | 1 | PZA | 48 | 0 | 0 | 48 | 1 ENTREGA
UMAE Traumatologia Magdalena de las Salinas | 080 | 705 | 0190 | 02 | 01 | PIPETA DE VIDRIO, LINEAL TERMI | PZA | 1 | PZA | 12 | 0 | 0 | 12 | 1 ENTREGA
UMAE Traumatologia Magdalena de las Salinas | 080 | 733 | 0246 | 10 | 01 | PROBETA DE POLIPROPILENO, --GR | PZA | 1 | PZA | 12 | 0 | 0 | 12 | 1 ENTREGA
UMAE Traumatologia Magdalena de las Salinas | 080 | 783 | 2258 | 01 | 01 | ALCOHOL-ACETONA PARA LA TIN-CI | FCO | 500 | ML. | 12 | 0 | 0 | 12 | 1 ENTREGA
UMAE Traumatologia Magdalena de las Salinas | 080 | 823 | 0130 | 10 | 01 | SOLUCION AMORTIGUADORA PARALA | FCO | 100 | ML. | 12 | 0 | 0 | 12 | 1 ENTREGA
UMAE Traumatologia Magdalena de las Salinas | 080 | 889 | 0172 | 10 | 01 | TIRA REACTIVA PARA PRUEBA DEOX | FCO | 50 | TRA | 12 | 0 | 0 | 12 | 1 ENTREGA
UMAE Traumatologia Nuevo León | 060 | 088 | 0686 | 01 | 01 | APOSITOS ABSORBENTE A BASE DE | PZA | 1 | PZA | 44 | 0 | 0 | 44 | 1 ENTREGA
UMAE Traumatologia Nuevo León | 060 | 155 | 0155 | 13 | 01 | CAMPOS QUIRURGICOS. SIN IODOPO | ENV | 10 | PZA | 20 | 0 | 0 | 20 | 1 ENTREGA
UMAE Traumatologia Nuevo León | 060 | 166 | 0244 | 02 | 01 | TUBOS ENDOTRAQUEALES, SIN GLOB | PZA | 1 | PZA | 58 | 0 | 0 | 58 | 1 ENTREGA
UMAE Traumatologia Nuevo León | 060 | 166 | 0251 | 02 | 01 | TUBOS ENDOTRAQUEALES, SIN GLOB | PZA | 1 | PZA | 48 | 0 | 0 | 48 | 1 ENTREGA
UMAE Traumatologia Nuevo León | 060 | 167 | 0482 | 04 | 01 | CANULAS OROFARINGEAS. DE PLAST | PZA | 1 | PZA | 40 | 0 | 0 | 40 | 1 ENTREGA
UMAE Traumatologia Nuevo León | 060 | 167 | 3304 | 12 | 01 | CANULAS OROFARINGEAS. DE PLAST | PZA | 1 | PZA | 6 | 0 | 0 | 6 | 1 ENTREGA
UMAE Traumatologia Nuevo León | 060 | 167 | 3312 | 12 | 01 | CANULAS OROFARINGEAS. DE PLAST | PZA | 1 | PZA | 328 | 0 | 0 | 328 | 1 ENTREGA
UMAE Traumatologia Nuevo León | 060 | 167 | 3320 | 12 | 01 | CANULAS OROFARINGEAS. DE PLAST | PZA | 1 | PZA | 420 | 0 | 0 | 420 | 1 ENTREGA
UMAE Traumatologia Nuevo León | 060 | 167 | 3346 | 07 | 01 | CANULAS OROFARINGEAS. DE PLAST | PZA | 1 | PZA | 405 | 405 | 0 | 810 | 2 ENTREGAS
UMAE Traumatologia Nuevo León | 060 | 167 | 3726 | 11 | 01 | CANULAS PARA DRENAJE TORACICO | PZA | 1 | PZA | 35 | 0 | 0 | 35 | 1 ENTREGA
UMAE Traumatologia Nuevo León | 060 | 168 | 1356 | 11 | 01 | TUBOS ENDOTRAQUEALES. DE PLAST | PZA | 1 | PZA | 40 | 0 | 0 | 40 | 1 ENTREGA
UMAE Traumatologia Nuevo León | 060 | 168 | 1844 | 11 | 01 | TUBOS ENDOTRAQUEALES, DE PLAST | PZA | 1 | PZA | 25 | 0 | 0 | 25 | 1 ENTREGA
UMAE Traumatologia Nuevo León | 060 | 168 | 1893 | 11 | 01 | TUBOS ENDOTRAQUEALES, DE PLAST | PZA | 1 | PZA | 40 | 0 | 0 | 40 | 1 ENTREGA
UMAE Traumatologia Nuevo León | 060 | 168 | 1943 | 11 | 01 | TUBOS ENDOTRAQUEALES, DE PLAST | PZA | 1 | PZA | 200 | 0 | 0 | 200 | 1 ENTREGA
UMAE Traumatologia Nuevo León | 060 | 168 | 2214 | 11 | 01 | TUBOS ENDOTRAQUEALES. DE PLAST | PZA | 1 | PZA | 60 | 0 | 0 | 60 | 1 ENTREGA
UMAE Traumatologia Nuevo León | 060 | 168 | 2446 | 11 | 01 | TUBOS ENDOTRAQUEALES. DE PLAST | PZA | 1 | PZA | 221 | 0 | 0 | 221 | 1 ENTREGA
UMAE Traumatologia Nuevo León | 060 | 168 | 2495 | 11 | 01 | TUBOS ENDOTRAQUEALES. DE PLAST | PZA | 1 | PZA | 140 | 0 | 0 | 140 | 1 ENTREGA
UMAE Traumatologia Nuevo León | 060 | 168 | 2560 | 11 | 01 | TUBOS ENDOTRAQUEALES. DE PLAST | PZA | 1 | PZA | 151 | 0 | 0 | 151 | 1 ENTREGA
UMAE Traumatologia Nuevo León | 060 | 168 | 2578 | 11 | 01 | TUBOS ENDOTRAQUEALES. DE PLAST | PZA | 1 | PZA | 18 | 0 | 0 | 18 | 1 ENTREGA
UMAE Traumatologia Nuevo León | 060 | 168 | 5340 | 11 | 01 | TUBOS ENDOTRAQUEALES, SIN GLOB | PZA | 1 | PZA | 32 | 0 | 0 | 32 | 1 ENTREGA
UMAE Traumatologia Nuevo León | 060 | 168 | 5365 | 11 | 01 | TUBOS ENDOTRAQUEALES, SIN GLOB | PZA | 1 | PZA | 28 | 0 | 0 | 28 | 1 ENTREGA
UMAE Traumatologia Nuevo León | 060 | 168 | 5381 | 11 | 01 | TUBOS ENDOTRAQUEALES, SIN GLOB | PZA | 1 | PZA | 19 | 0 | 0 | 19 | 1 ENTREGA
UMAE Traumatologia Nuevo León | 060 | 203 | 0298 | 11 | 01 | CINTAS TESTIGO PARA ESTERILIZA | RLL | 1 | RLL | 53 | 0 | 0 | 53 | 1 ENTREGA
UMAE Traumatologia Nuevo León | 060 | 345 | 1386 | 11 | 01 | EQUIPOS PARA VENOCLISIS. EN FO | EQP | 1 | EQP | 28 | 0 | 0 | 28 | 1 ENTREGA
UMAE Traumatologia Nuevo León | 060 | 345 | 1394 | 11 | 01 | EQUIPOS PARA VENOCLISIS. EN FO | EQP | 1 | EQP | 58 | 0 | 0 | 58 | 1 ENTREGA
UMAE Traumatologia Nuevo León | 060 | 693 | 0014 | 04 | 01 | PARAFINAS CON PUNTO DE FUSION | PZA | 1 | PZA | 180 | 0 | 0 | 180 | 1 ENTREGA
UMAE Traumatologia Nuevo León | 060 | 953 | 0456 | 11 | 01 | VENDAS ENYESADAS, DE GASA DE A | ENV | 12 | PZA | 491 | 0 | 0 | 491 | 1 ENTREGA
UMAE Traumatologia Nuevo León | 060 | 953 | 0597 | 11 | 01 | VENDAS ENYESADAS, DE GASA DE A | ENV | 12 | PZA | 20 | 0 | 0 | 20 | 1 ENTREGA
UMAE Traumatologia Nuevo León | 080 | 025 | 0136 | 01 | 01 | ADAPTADOR PARA AGUJAS TOMA -MU | BSA | 10 | PZA | 4 | 0 | 0 | 4 | 1 ENTREGA
UMAE Traumatologia Nuevo León | 080 | 085 | 0026 | 01 | 01 | ASA PARA SIEMBRA DE MEDIOS DE | PZA | 1 | PZA | 1 | 0 | 0 | 1 | 1 ENTREGA
UMAE Traumatologia Nuevo León | 080 | 085 | 0034 | 01 | 01 | ASA PARA SIEMBRA DE MEDIOS DE | PZA | 1 | PZA | 2 | 0 | 0 | 2 | 1 ENTREGA
UMAE Traumatologia Nuevo León | 080 | 169 | 0157 | 01 | 01 | CAMARA DE NEUBAUER DE CRIS--TA | PZA | 1 | PZA | 2 | 0 | 0 | 2 | 1 ENTREGA
UMAE Traumatologia Nuevo León | 080 | 229 | 0023 | 10 | 01 | COLORANTE DE WRIGHT PARA TE-\I | FCO | 1000 | ML. | 4 | 0 | 0 | 4 | 1 ENTREGA
UMAE Traumatologia Nuevo León | 080 | 229 | 0072 | 02 | 01 | VIOLETA DE GENCIANA (O DE CRIS | FCO | 500 | ML. | 4 | 0 | 0 | 4 | 1 ENTREGA
UMAE Traumatologia Nuevo León | 080 | 229 | 0080 | 10 | 01 | AZUL DE METILENO DE LOEFFLERCO | FCO | 500 | ML. | 1 | 0 | 0 | 1 | 1 ENTREGA
UMAE Traumatologia Nuevo León | 080 | 229 | 2995 | 00 | 01 | HEMATOXILINA DE HARRIS. COLORA | FCO | 1000 | ML. | 8 | 0 | 0 | 8 | 1 ENTREGA
UMAE Traumatologia Nuevo León | 080 | 316 | 0118 | 11 | 01 | OPTOQUINA DISCOS PARA DIFERENC | PZA | 1 | PZA | 2 | 0 | 0 | 2 | 1 ENTREGA
UMAE Traumatologia Nuevo León | 080 | 316 | 0555 | 03 | 01 | BACITRACINA DISCOS CON 0.04-UN | PZA | 1 | PZA | 7 | 0 | 0 | 7 | 1 ENTREGA
UMAE Traumatologia Nuevo León | 080 | 610 | 2182 | 01 | 01 | SALMONELLA SHIGELLA, AGAR MEDI | FCO | 450 | GRO | 1 | 0 | 0 | 1 | 1 ENTREGA
UMAE Traumatologia Nuevo León | 080 | 610 | 8254 | 01 | 01 | AGAR-AGAR BASE PARA LA PREPARA | FCO | 450 | GRO | 2 | 0 | 0 | 2 | 1 ENTREGA
UMAE Traumatologia Nuevo León | 080 | 681 | 0289 | 02 | 01 | PAPEL FILTRO NO. 40, DISCO DE: | CJA | 100 | PZA | 2 | 0 | 0 | 2 | 1 ENTREGA
UMAE Traumatologia Nuevo León | 080 | 709 | 2606 | 10 | 01 | PIPETA MANUAL, VOLUMETRICA,-CL | PZA | 1 | PZA | 8 | 0 | 0 | 8 | 1 ENTREGA
UMAE Traumatologia Nuevo León | 080 | 783 | 1490 | 01 | 01 | LIQUIDO PARA CONTAR PLAQUE--TA | FCO | 125 | ML. | 3 | 0 | 0 | 3 | 1 ENTREGA
UMAE Traumatologia Nuevo León | 080 | 783 | 1557 | 01 | 01 | REACTIVO DE KOVAC PARA INVESTI | FCO | 50 | ML. | 2 | 0 | 0 | 2 | 1 ENTREGA
UMAE Traumatologia Nuevo León | 080 | 783 | 2258 | 01 | 01 | ALCOHOL-ACETONA PARA LA TIN-CI | FCO | 500 | ML. | 2 | 0 | 0 | 2 | 1 ENTREGA
UMAE Traumatologia Nuevo León | 080 | 829 | 2288 | 10 | 01 | EOSINA-AZUL DE METILENO (CO-LO | FCO | 25 | GRO | 3 | 0 | 0 | 3 | 1 ENTREGA
UMAE Traumatologia Puebla | 060 | 155 | 0304 | 13 | 01 | CAMPOS QUIRURGICOS. SIN IODOPO | ENV | 10 | PZA | 212 | 0 | 0 | 212 | 1 ENTREGA
UMAE Traumatologia Puebla | 060 | 167 | 0862 | 01 | 01 | CANULAS PARA TRAQUEOSTOMIA. CO | PZA | 1 | PZA | 1 | 0 | 0 | 1 | 1 ENTREGA
UMAE Traumatologia Puebla | 060 | 167 | 0888 | 01 | 01 | CANULAS PARA TRAQUEOSTOMIA. CO | PZA | 1 | PZA | 7 | 0 | 0 | 7 | 1 ENTREGA
UMAE Traumatologia Puebla | 060 | 167 | 0904 | 01 | 01 | CANULAS PARA TRAQUEOSTOMIA. CO | PZA | 1 | PZA | 2 | 0 | 0 | 2 | 1 ENTREGA
UMAE Traumatologia Puebla | 060 | 167 | 3320 | 12 | 01 | CANULAS OROFARINGEAS. DE PLAST | PZA | 1 | PZA | 288 | 0 | 0 | 288 | 1 ENTREGA
UMAE Traumatologia Puebla | 060 | 167 | 3346 | 07 | 01 | CANULAS OROFARINGEAS. DE PLAST | PZA | 1 | PZA | 360 | 0 | 0 | 360 | 1 ENTREGA
UMAE Traumatologia Puebla | 060 | 168 | 2214 | 11 | 01 | TUBOS ENDOTRAQUEALES. DE PLAST | PZA | 1 | PZA | 130 | 0 | 0 | 130 | 1 ENTREGA
UMAE Traumatologia Puebla | 060 | 168 | 2446 | 11 | 01 | TUBOS ENDOTRAQUEALES. DE PLAST | PZA | 1 | PZA | 4 | 0 | 0 | 4 | 1 ENTREGA
UMAE Traumatologia Puebla | 060 | 168 | 2495 | 11 | 01 | TUBOS ENDOTRAQUEALES. DE PLAST | PZA | 1 | PZA | 153 | 0 | 0 | 153 | 1 ENTREGA
UMAE Traumatologia Puebla | 060 | 168 | 5399 | 11 | 01 | TUBOS ENDOTRAQUEALES, SIN GLOB | PZA | 1 | PZA | 65 | 0 | 0 | 65 | 1 ENTREGA
UMAE Traumatologia Puebla | 060 | 953 | 0456 | 11 | 01 | VENDAS ENYESADAS, DE GASA DE A | ENV | 12 | PZA | 480 | 0 | 0 | 480 | 1 ENTREGA
UMAE Traumatologia Puebla | 060 | 953 | 3286 | 02 | 01 | VENDA INMOVILIZADORA DE FIBRA | PZA | 1 | PZA | 120 | 0 | 0 | 120 | 1 ENTREGA
UMAE Traumatologia Puebla | 080 | 085 | 0018 | 11 | 01 | ASAS.PARA SIEMBRA DE MEDIOS DE | PQT | 12 | PZA | 12 | 0 | 0 | 12 | 1 ENTREGA
UMAE Traumatologia Puebla | 080 | 229 | 0072 | 02 | 01 | VIOLETA DE GENCIANA (O DE CRIS | FCO | 500 | ML. | 2 | 0 | 0 | 2 | 1 ENTREGA
UMAE Traumatologia Puebla | 080 | 229 | 0080 | 10 | 01 | AZUL DE METILENO DE LOEFFLERCO | FCO | 500 | ML. | 12 | 0 | 0 | 12 | 1 ENTREGA
UMAE Traumatologia Puebla | 080 | 382 | 0109 | 01 | 01 | ESCOBILLON DE CERDAS PARA LAVA | PZA | 1 | PZA | 24 | 0 | 0 | 24 | 1 ENTREGA
UMAE Traumatologia Puebla | 080 | 382 | 0257 | 01 | 01 | ESCOBILLON DE CERDAS PARA LAVA | PZA | 1 | PZA | 24 | 0 | 0 | 24 | 1 ENTREGA
UMAE Traumatologia Puebla | 080 | 382 | 0299 | 01 | 01 | ESCOBILLON DE CERDAS PARA LAVA | PZA | 1 | PZA | 12 | 0 | 0 | 12 | 1 ENTREGA
UMAE Traumatologia Puebla | 080 | 602 | 0541 | 00 | 01 | MATRAZ DE VIDRIO REFRACTARIOES | PZA | 1 | PZA | 36 | 0 | 0 | 36 | 1 ENTREGA
UMAE Traumatologia Puebla | 080 | 610 | 0269 | 01 | 01 | LISINA Y HIERRO AGAR (LIA) TA. | FCO | 450 | GRO | 12 | 0 | 0 | 12 | 1 ENTREGA
UMAE Traumatologia Puebla | 080 | 610 | 2182 | 01 | 01 | SALMONELLA SHIGELLA, AGAR MEDI | FCO | 450 | GRO | 12 | 0 | 0 | 12 | 1 ENTREGA
UMAE Traumatologia Puebla | 080 | 705 | 0026 | 03 | 01 | PIPETA CON SUBDIVISIONES DE0.1 | PZA | 1 | PZA | 36 | 0 | 0 | 36 | 1 ENTREGA
UMAE Traumatologia Puebla | 080 | 705 | 0034 | 11 | 01 | PIPETAS DE VIDRIO, PARA MEDIR | PZA | 1 | PZA | 36 | 0 | 0 | 36 | 1 ENTREGA
UMAE Traumatologia Puebla | 080 | 783 | 2258 | 01 | 01 | ALCOHOL-ACETONA PARA LA TIN-CI | FCO | 500 | ML. | 12 | 0 | 0 | 12 | 1 ENTREGA

## Entrega_Cont-Cerra_Atn_psiquia
ENTREGAS CONTRATO CERRADO, SERVICIOS DE ATENCIÓN PSIQUIÁTRICA
GPO | GEN | ESP | DIF | VAR | DESCRIPCION | 2016-01-15 | 2016-05-20 | PRIMEROS 5 SEPTIEMBRE | CANTIDAD TOTAL
[6 empty] | 1RA ENTREGA | 2DA ENTREGA | 3RA ENTREGA
060 | 040 | 3711 | 12 | 01 | AGUJAS HIPODERMICA CON PABELLO | 4 | 4 | 5 | 13
060 | 040 | 3745 | 11 | 01 | AGUJAS HIPODERMICA CON PABELLO | 5 | 5 | 4 | 14
060 | 040 | 8041 | 12 | 01 | AGUJAS DENTAL. TIPO CARPULE. D | 3 | 3 | 4 | 10
060 | 040 | 8058 | 11 | 01 | AGUJAS DENTAL .TIPO CARPULE. D | 3 | 3 | 4 | 10
060 | 064 | 0064 | 11 | 01 | ALEACIONES PARA AMALGAMA DENTA | 7 | 7 | 6 | 20
060 | 064 | 0106 | 05 | 01 | ALEACION PARA AMALGAMA DEN--TA | 3 | 3 | 4 | 10
060 | 066 | 0500 | 11 | 01 | FLUORURO DE SODIO PARA PREVENC | 0 | 0 | 1 | 1
060 | 066 | 0872 | 06 | 01 | DETERGENTE ENZIMATICO, CON ACT | 2 | 2 | 2 | 6
060 | 066 | 0880 | 04 | 01 | DESINFECTANTES. SOLUCION CONCE | 4 | 4 | 3 | 11
060 | 066 | 0971 | 01 | 01 | DETERGENTE O LIMPIADOR MULTIEN | 0 | 0 | 1 | 1
060 | 066 | 1011 | 02 | 01 | ANTISEPTICOS. SOLUCION ANTISEP | 3 | 3 | 4 | 10
060 | 088 | 0017 | 12 | 01 | APOSITOS, TRANSPARENTE, MICROP | 68 | 68 | 69 | 205
060 | 088 | 0025 | 14 | 01 | APOSITOS, TRANSPARENTE, MICROP | 69 | 69 | 68 | 206
060 | 088 | 0652 | 02 | 01 | APOSITOS HIDROCOLOIDES, PARA E | 3 | 3 | 4 | 10
060 | 088 | 0678 | 02 | 01 | APOSITOS HIDROCOLOIDE, PARA EL | 2 | 2 | 1 | 5
060 | 088 | 0686 | 01 | 01 | APOSITOS ABSORBENTE A BASE DE | 2 | 2 | 1 | 5
060 | 088 | 0694 | 01 | 01 | APOSITOS ABSORBENTE A BASE DE | 2 | 2 | 1 | 5
060 | 125 | 0590 | 11 | 01 | BOLSAS PARA ILEOSTOMIA O COLOS | 2 | 2 | 1 | 5
060 | 125 | 1879 | 11 | 01 | BOLSAS PARA RECOLECCION DE ORI | 37 | 37 | 36 | 110
060 | 125 | 2653 | 13 | 01 | BOLSA DE PAPEL GRADO MEDICO. P | 44 | 44 | 43 | 131
060 | 125 | 2679 | 13 | 01 | BOLSA DE PAPEL GRADO MEDICO. P | 7 | 7 | 6 | 20
060 | 125 | 2695 | 12 | 01 | BOLSA DE PAPEL GRADO MEDICO. P | 2 | 2 | 1 | 5
060 | 125 | 2760 | 13 | 01 | BOLSA DE PAPEL GRADO MEDICO. P | 3 | 3 | 4 | 10
060 | 125 | 2836 | 11 | 01 | BOLSA DE PAPEL GRADO MEDICO. P | 4 | 4 | 5 | 13
060 | 125 | 2877 | 13 | 01 | BOLSA DE PAPEL GRADO MEDICO. P | 3 | 3 | 4 | 10
060 | 167 | 0466 | 05 | 01 | CANULAS OROFARINGEAS. DE PLAST | 7 | 7 | 6 | 20
060 | 167 | 0482 | 04 | 01 | CANULAS OROFARINGEAS. DE PLAST | 7 | 7 | 6 | 20
060 | 167 | 0680 | 04 | 01 | CANULAS OROFARINGEAS. DE PLAST | 7 | 7 | 6 | 20
060 | 167 | 3320 | 12 | 01 | CANULAS OROFARINGEAS. DE PLAST | 7 | 7 | 6 | 20
060 | 167 | 3346 | 07 | 01 | CANULAS OROFARINGEAS. DE PLAST | 7 | 7 | 6 | 20
060 | 167 | 5010 | 11 | 01 | CATETERES PARA SUMINISTRO DE O | 237 | 237 | 236 | 710
060 | 182 | 0160 | 11 | 01 | CEMENTOS DE IONOMERO DE VIDRIO | 5 | 5 | 4 | 14
060 | 182 | 1150 | 11 | 01 | CEMENTOS PROTECTOR PULPAR PARA | 1 | 1 | 2 | 4
060 | 189 | 0023 | 12 | 01 | CEPILLOS PARA PULIDO DE AMALGA | 33 | 33 | 34 | 100
060 | 189 | 0031 | 12 | 01 | CEPILLOS PARA PULIDO DE AMALGA | 33 | 33 | 34 | 100
060 | 189 | 0205 | 12 | 01 | CEPILLOS PARA PULIDO DE AMALGA | 33 | 33 | 34 | 100
060 | 189 | 0254 | 11 | 01 | CEPILLOS PARA PULIDO DE AMALGA | 3 | 3 | 4 | 10
060 | 203 | 0363 | 11 | 01 | CINTAS PARA USO QUIRURGICO MIC | 29 | 29 | 30 | 88
060 | 203 | 0397 | 11 | 01 | CINTAS PARA USO QUIRURGICO MIC | 33 | 33 | 34 | 100
060 | 550 | 0016 | 11 | 01 | JERINGAS DE PLASTICO. CON PIVO | 5867 | 5867 | 5866 | 17600
060 | 550 | 0222 | 11 | 01 | JERINGAS DE PLASTICO. SIN AGUJ | 140 | 140 | 140 | 420
060 | 550 | 0354 | 11 | 01 | JERINGAS DE PLASTICO, ESTERIL | 3 | 3 | 4 | 10
060 | 550 | 0453 | 11 | 01 | JERINGAS DE PLASTICO, SIN AGUJ | 267 | 267 | 266 | 800
060 | 550 | 0636 | 05 | 01 | JERINGAS DE PLASTICO, PARA TUB | 2 | 2 | 1 | 5
060 | 550 | 1279 | 11 | 01 | JERINGAS DE PLASTICO GRADO MED | 1067 | 1067 | 1066 | 3200
060 | 550 | 2186 | 12 | 01 | JERINGA PARA INSULINA, DE PLAS | 1867 | 1867 | 1866 | 5600
060 | 550 | 2608 | 07 | 01 | JERINGAS DE PLASTICO GRADO MED | 6567 | 6567 | 6566 | 19700
060 | 593 | 0106 | 11 | 01 | LOSETAS PARA BATIR CEMENTO. DE | 1 | 1 | 2 | 4
060 | 598 | 0010 | 11 | 01 | LLAVES DE CUATRO VIAS, CON MAR | 30 | 30 | 30 | 90
060 | 621 | 0482 | 11 | 01 | MASCARILLAS DESECHABLE, PARA A | 3 | 3 | 4 | 10
060 | 626 | 0081 | 03 | 01 | MEDIAS ELASTICAS DE COMPRESION | 3 | 3 | 4 | 10
060 | 711 | 0046 | 11 | 01 | TESTIGOS CONTROLES BIOLOGICOS | 0 | 0 | 1 | 1
060 | 811 | 0060 | 02 | 01 | HILOS. SEDA DENTAL, SIN CERA. | 23 | 23 | 24 | 70
060 | 815 | 0058 | 13 | 01 | SELLADORES DE FISURAS Y FOSETA | 3 | 3 | 4 | 10