## Consolidado
INSTITUTO MEXICANO DEL SEGURO SOCIAL
DIRECCION DE ADMINISTRACIÓN
UNIDAD DE ADMINISTRACIÓN
COORDINACIÓN CONTROL DE ABASTO
ANEXO 1 "REQUERIMIENTO CONSOLIDADO DE MATERIAL DE CURACIÓN, RADIOLÓGICO Y DE LABORATORIO PARA ATENDER LAS NECESIDADES DEL EJERCICIO 2017"
DETALLE POR INSTITUCIÓN PARTICIPANTE
LA-019GYR047-E54-2016
| CLAVE | [5 empty] | PRESENTACIÓN |  |  |  | TOTAL CONSOLIDADO
NO. | GPO | GEN | ESP | DIF | VAR | DESCRIPCION | UNIDAD | CANTIDAD | TIPO | PMR | CANTIDAD MÁXIMA | CANTIDAD MÍNIMA | FUENTES DE ABASTO
1 | 060 | 016 | 0261 | 12 | 01 | ACEITES HIDROSOLUBLES. PARA LUBRICAR Y PREVENIR EL DETERIORO DEL INSTRUMENTAL. QUIRURGICO. INCLUYE: ENVASE CON ATOMIZADOR PARA APLICACION. ENVASE CON 240 ML A 4 LITROS. | ENV | 1 | ENV | 0.27 | 3829 | 1531 | 1 FUENTE DE ABASTO
2 | 060 | 016 | 0287 | 00 | 01 | ACEITE DE SILICON, PARA CIRUGIA OFTALMICA. | ENV | 10 | ML. | 1404.56 | 1494 | 598 | 1 FUENTE DE ABASTO
3 | 060 | 031 | 0023 | 00 | 01 | ADHESIVO QUIRURGICO A BASE DE SUERO DE ALBUMINA BOVINA AL 45% Y GLUTARALDEHIDO AL 10%, COMO AUXILIAR EN LAS TECNICAS DE HEMOSTASIA Y SUTURA; PARA UNIR, SELLAR O REFORZAR TEJIDO BLANDO EN REPARACIONES QUIRURGICAS. ENVASE CON: 5 ML. | ENV | 1 | ENV | 9067.52 | 280 | 112 | 1 FUENTE DE ABASTO
4 | 060 | 034 | 0178 | 01 | 01 | AGUJA DE ACERO INOXIDABLE, PARA BIOPSIA A TRAVES DEL TRANSDUCTOR DE ULTRASONIDO INTRACAVITARIO, CALIBRE 18 G., LONGITUD 16 CM. REUSABLE. CONSUMIBLE DE LA PISTOLA PARA LA TOMA DE BIOPSIA CLAVE 531 925 0089. | PZA | 1 | PZA | 329.74 | 912 | 365 | 1 FUENTE DE ABASTO
5 | 060 | 034 | 0186 | 01 | 01 | AGUJA DE ACERO INOXIDABLE, PARA BIOPSIA A TRAVES DEL TRANSDUCTOR DE ULTRASONIDO INTRACAVITARIO, CALIBRE 18 G., LONGITUD 20 CM. REUSABLE. CONSUMIBLE DE LA PISTOLA PARA LA TOMA DE BIOPSIA CLAVE 531 925 0089. | PZA | 1 | PZA | 297.08 | 3224 | 1290 | 1 FUENTE DE ABASTO
6 | 060 | 034 | 0228 | 01 | 01 | AGUJA DE ACERO INOXIDABLE, PARA BIOPSIA A TRAVES DEL TRANSDUCTOR DE ULTRASONIDO INTRACAVITARIO, CALIBRE 14 G., LONGITUD 10 CM. REUSABLE. CONSUMIBLE DE LA PISTOLA PARA LA TOMA DE BIOPSIA CLAVE 531 925 0089. | PZA | 1 | PZA | 297.37 | 1824 | 730 | 1 FUENTE DE ABASTO
7 | 060 | 040 | 0535 | 02 | 01 | AGUJAS TIPO: HUBER, ANGULADA A 90 GRADOS, DE ACERO INOXIDABLE, PARA UTILIZARSE CON LAS CLAVES 060.303.0123 Y 060.167.8782. LONGITUD. 19.1 MM CALIBRE. 22 G. | PZA | 1 | PZA | 52.73 | 4298 | 1719 | 1 FUENTE DE ABASTO
8 | 060 | 040 | 0790 | 02 | 01 | AGUJAS PARA BIOPSIA DE HUESO. REESTERILIZABLE. TIPO: JAMSHIDI. LONGITUD. 10 CM CALIBRE. 11 G. | PZA | 1 | PZA | 454.19 | 1917 | 767 | 1 FUENTE DE ABASTO
9 | 060 | 040 | 0857 | 01 | 01 | AGUJAS TIPO: HUBER, ANGULADA A 90 GRADOS DE ACERO INOXIDABLE, PARA UTILIZARSE CON LAS CLAVES 060.303.0123 Y 060.167.8782. LONGITUD. 31.8 MM CALIBRE. 22 G. | PZA | 1 | PZA | 43.54 | 3117 | 1247 | 1 FUENTE DE ABASTO
10 | 060 | 040 | 0865 | 02 | 01 | AGUJAS TIPO: HUBER, ANGULADA A 90 GRADOS DE ACERO INOXIDABLE, PARA UTILIZARSE CON LAS CLAVES 060.303.0123 Y 060.167.8782. LONGITUD. 19.1 MM CALIBRE. 20 G. | PZA | 1 | PZA | 42.43 | 19511 | 7805 | 1 FUENTE DE ABASTO
11 | 060 | 040 | 0873 | 02 | 01 | AGUJAS TIPO: HUBER, ANGULADA A 90 GRADOS DE ACERO INOXIDABLE, PARA UTILIZARSE CON LAS CLAVES 060.303.0123 Y 060.167.8782. LONGITUD. 31.8 MM CALIBRE. 20 G. | PZA | 1 | PZA | 50 | 1457 | 583 | 1 FUENTE DE ABASTO
12 | 060 | 040 | 0881 | 02 | 01 | AGUJAS TIPO: HUBER, ANGULADA A 90 GRADOS DE ACERO INOXIDABLE, PARA UTILIZARSE CON LAS CLAVES 060.303.0123 Y 060.167.8782. LONGITUD.19.1 MM CALIBRE. 19 G. | PZA | 1 | PZA | 56 | 1848 | 739 | 1 FUENTE DE ABASTO
13 | 060 | 040 | 3711 | 12 | 01 | AGUJAS HIPODERMICA CON PABELLON LUER-LOCK HEMBRA DE PLASTICO, DESECHABLES. LONGITUD. 32 MM CALIBRE 20 G. | ENV | 100 | PZA | 39 | 701014 | 280406 | 2 FUENTES DE ABASTO
14 | 060 | 040 | 3729 | 11 | 01 | AGUJAS HIPODERMICA CON PABELLON LUER-LOCK HEMBRA, DE PLASTICO, DESECHABLE, LONGITUD 38 MM CALIBRE 20 G. | ENV | 100 | PZA | 39 | 713160 | 285264 | 2 FUENTES DE ABASTO
15 | 060 | 040 | 3745 | 11 | 01 | AGUJAS HIPODERMICA CON PABELLON LUER-LOCK HEMBRA, DE PLASTICO, DESECHABLE, CAL. 21 G Y DE LONG 32 MM. | ENV | 100 | PZA | 30.61 | 66871 | 26748 | 2 FUENTES DE ABASTO
16 | 060 | 040 | 3760 | 11 | 01 | AGUJAS HIPODERMICA CON PABELLON LUER-LOCK HEMBRA, DE PLASTICO, DESECHABLE LONGITUD 16 MM CALIBRE. 25 G. | ENV | 100 | PZA | 30.46 | 149404 | 59762 | 2 FUENTES DE ABASTO
17 | 060 | 040 | 3786 | 11 | 01 | AGUJAS HIPODERMICA CON PABELLON LUER-LOCK HEMBRA, DE PLASTICO, DESECHABLE. LONGITUD 32 MM CALIBRE 22 G. | CJA | 100 | PZA | 39 | 324259 | 129703 | 2 FUENTES DE ABASTO
18 | 060 | 040 | 8041 | 12 | 01 | AGUJAS DENTAL. TIPO CARPULE. DESECHABLE. LONGITUD. 20-25 MM CALIBRE. 30 G TAMA¥O. CORTA. | ENV | 100 | PZA | 77.58 | 46339 | 18537 | 1 FUENTE DE ABASTO
19 | 060 | 064 | 0064 | 11 | 01 | ALEACIONES PARA AMALGAMA DENTAL EN TABLETAS DE FASE DISPERSA. COMPOSICION: PLATA 68.0 - 72.0%. ESTA¥O 15.0 (0.38875 G POR TABLETA) - 21%, COBRE 10.5 - 15.0%. MERCURIO 3.0% MAXIMO. ZINC 2.0% MAXIMO. | ENV | 80 | TAB | 429.65 | 3325 | 1330 | 1 FUENTE DE ABASTO
20 | 060 | 064 | 0106 | 05 | 01 | ALEACION PARA AMALGAMA DEN--TAL EN POLVO DE FASE DISPER-SA, COMPOSICION PORCENT UAL:PLATA 68 A 72, ESTA\O 15 A21, COBRE 10.5 A 15, MERCURIO 3 MAXIMO, ZINC 2 MAXIMOFRASCO 30 A 31.1 G. | FCO | 1 | FCO | 413.1 | 20792 | 8317 | 1 FUENTE DE ABASTO
21 | 060 | 066 | 0112 | 01 | 01 | FLUORURO DE SODIO, SOLUCION INGERIBLE DE FLUORURO DE SODIO, CADA 100 ML CONTIENEN: FLUORURO DE SODIO EQUIVALENTE A 248.8 MG DE ION FLUOR, FCO CON DISPERSADOR. | FCO | 10 | ML. | 4.15 | 6536 | 2614 | 1 FUENTE DE ABASTO
22 | 060 | 066 | 0963 | 22 | 01 | DESINFECTANTES. DESINFECTANTE DE ALTO NIVEL COMPUESTO POR ORTOFTALALDEHIDO AL 0.55%.ENVASE CON 3.785 L.CON 15 TIRAS REACTIVAS. | ENV | 1 | ENV | 1000 | 2461 | 985 | 1 FUENTE DE ABASTO
23 | 060 | 066 | 0971 | 01 | 01 | DETERGENTE O LIMPIADOR MULTIENZIMATICO COMPUESTO DE CLORURO DE DODECIL O DIDECIL DIMETILAMONIO, PH QUE ASEGURE LA ACCION OPTIMA DE LAS ENZIMAS, ACTIVO EN TODO TIPO DE AGUA, NO CORROSIVO. SOBRE CON 20 A 25 GRAMOS. ENVASE DESDE 10 A 100 SOBRES. | ENV | 1 | ENV | 123.58 | 53937 | 21575 | 2 FUENTES DE ABASTO
24 | 060 | 066 | 0997 | 02 | 01 | ANTISEPTICOS. SOLUCION ANTISEPTICA Y DESINFECTANTE DE CLORURO DE SODIO Y CLORO ACTIVO. SOLUCION AL 50%. ENVASE CON 250 ML A 5 LITROS. | ENV | 1 | ENV | 121.96 | 2746 | 1098 | 1 FUENTE DE ABASTO
25 | 060 | 088 | 0017 | 12 | 01 | APOSITOS, TRANSPARENTE, MICROPOROSO, AUTOADHERIBLE, ESTERILES Y DESECHABLES. MEDIDAS: 7.0 A 8.5 X 5.08 A 6.0 CM. | ENV | 50 | PZA | 47.98 | 312880 | 125152 | 2 FUENTES DE ABASTO
26 | 060 | 088 | 0025 | 14 | 01 | APOSITOS, TRANSPARENTE, MICROPOROSO, AUTOADHERIBLES, ESTERILES Y DESECHABLES. MEDIDAS: 10.0 CM A 10.16 X 12.0 A 14.0 CM. | ENV | 50 | PZA | 104.8 | 179581 | 71832 | 2 FUENTES DE ABASTO
27 | 060 | 088 | 0504 | 11 | 01 | APOSITOS CON PETROLATO, DE 10 X 10 CM, ENVASE INDIVIDUAL. | PZA | 1 | PZA | 5.51 | 603042 | 241217 | 2 FUENTES DE ABASTO
28 | 060 | 088 | 0652 | 02 | 01 | APOSITOS HIDROCOLOIDES, PARA EL TRATAMIENTO DE HERIDAS, EXTRA DELGADO, AUTOADHERIBLE. ESTERIL. TAMA¥O: DE 10.0 CM +/- 0.6 X 10.0 CM +/- 0.6 | PZA | 1 | PZA | 17.49 | 63575 | 25430 | 2 FUENTES DE ABASTO
29 | 060 | 088 | 0660 | 02 | 01 | APOSITOS HIDROCOLOIDES CON BORDES AUTOADHERIBLES, CON O SIN CAPA EXTERNA DE ESPUMA DE POLIURETANO O CLORURO DE POLIVINILO, CON GROSOR MINIMO DE 2 MM. ESTERIL. TAMANO: DE 15.0 CM +/- 3.0 CM X 16.0 CM +/- 4.0 CM. | PZA | 1 | PZA | 39.16 | 53763 | 21505 | 2 FUENTES DE ABASTO
30 | 060 | 088 | 0678 | 02 | 01 | APOSITOS HIDROCOLOIDE, PARA EL TRATAMIENTO DE HERIDAS. ESTERIL. TAMANO: DE 15 A 21 CM X 15 A 21 CM | PZA | 1 | PZA | 39.16 | 58339 | 23335 | 2 FUENTES DE ABASTO
31 | 060 | 088 | 0686 | 01 | 01 | APOSITOS ABSORBENTE A BASE DE ALGINATO DE CALCIO Y SODIO DE ORIGEN NATURAL.. ESTERIL. TAMANO: DE 9.0 CM +/- 2.0 CM X 10.0 CM +/- 2.0 CM. | PZA | 1 | PZA | 11.33 | 17775 | 7110 | 1 FUENTE DE ABASTO
32 | 060 | 088 | 0694 | 01 | 01 | APOSITOS ABSORBENTE A BASE DE ALGINATO DE CALCIO Y SODIO DE ORIGEN NATURAL. ESTERIL. TAMANO: DE 10.0 CM +/- 2.0 CM X 20.0 CM +/- 2.0 CM. | PZA | 1 | PZA | 74.6 | 14629 | 5851 | 1 FUENTE DE ABASTO
33 | 060 | 088 | 0827 | 01 | 01 | APOSITOS. CON BARRERA ANTIMICROBIANA. ESTERIL Y DESECHABLE. 10 CM X 10 CM A 20 CM. | ENV | 12 | PZA | 895 | 7155 | 2862 | 1 FUENTE DE ABASTO
34 | 060 | 088 | 0835 | 01 | 01 | APOSITOS. CON BARRERA ANTIMICROBIANA. ESTERIL Y DESECHABLE 40 CM X 20 CM A 40 CM. | ENV | 6 | PZA | 3371.37 | 4574 | 1830 | 1 FUENTE DE ABASTO
35 | 060 | 110 | 0076 | 11 | 01 | BALONES INTRAORTICO DE CONTRAPULSACION. PARA APLICACION PERCUTANEA. VOLUMEN DE: 40 ML. | PZA | 1 | PZA | 13813.9 | 211 | 84 | 1 FUENTE DE ABASTO
36 | 060 | 118 | 0052 | 11 | 01 | BIBERONES DE VIDRIO CON MAMILA, TAPA DE ROSCA, CAPUCHON PROTECTOR, CAPACIDAD 120 ML. | PZA | 1 | PZA | 20.83 | 44234 | 17694 | 1 FUENTE DE ABASTO
37 | 060 | 118 | 0102 | 11 | 01 | BIBERONES DE VIDRIO CON MAMILA, TAPA DE ROSCA, CAPUCHON PROTECTOR, CAPACIDAD 240 ML. | PZA | 1 | PZA | 22.58 | 29032 | 11613 | 1 FUENTE DE ABASTO
38 | 060 | 125 | 1887 | 13 | 01 | BOLSA DE PAPEL GRADO MEDICO, CON POROSIDAD CONTROLADA, HIDROFUGO, PARA ESTERILIZAR CON GAS O VAPOR. CON O SIN TRATAMIENTO ANTIBACTERIANO, CON REACTIVO QUIMICO IMPRESO Y PELICULA PLASTICA TRANSPARENTE, TERMOSOLDABLE DE: 10.0 X 42 CM. | ENV | 1000 | PZA | 866.79 | 1985 | 794 | 1 FUENTE DE ABASTO
39 | 060 | 125 | 1895 | 13 | 01 | BOLSA DE PAPEL GRADO MEDICO, CON POROSIDAD CONTROLADA, HIDROFUGO, PARA ESTERILIZAR CON GAS O VAPOR. CON O SIN TRATAMIENTO ANTIBACTERIANO, CON REACTIVO QUIMICO IMPRESO Y PELICULA PLASTICA TRANSPARENTE, TERMOSOLDABLE DE: 25 X 36 CM. | ENV | 1000 | PZA | 1697.4 | 6744 | 2698 | 1 FUENTE DE ABASTO
40 | 060 | 125 | 1945 | 13 | 01 | BOLSA DE PAPEL GRADO MEDICO, CON POROSIDAD CONTROLADA, HIDROFUGO, PARA ESTERILIZAR CON GAS O VAPOR. CON O SIN TRATAMIENTO ANTIBACTERIANO, CON REACTIVO QUIMICO IMPRESO Y PELICULA PLASTICA TRANSPARENTE, TERMOSOLDABLE DE: 30 X 51 CM. | ENV | 500 | PZA | 1514.84 | 1026 | 410 | 1 FUENTE DE ABASTO
41 | 060 | 125 | 1960 | 13 | 01 | BOLSA DE PAPEL GRADO MEDICO, CON POROSIDAD CONTROLADA, HIDROFUGO, PARA ESTERILIZAR CON GAS O VAPOR. CON O SIN TRATAMIENTO ANTIBACTERIANO, CON REACTIVO QUIMICO IMPRESO Y PELICULA PLASTICA TRANSPARENTE, TERMOSOLDABLE DE: 20 X 42 CM. | ENV | 1000 | PZA | 1593.77 | 1805 | 720 | 1 FUENTE DE ABASTO
42 | 060 | 125 | 2653 | 13 | 01 | BOLSA DE PAPEL GRADO MEDICO. PARA ESTERILIZAR EN GAS O VAPOR. CON O SIN TRATAMIENTO ANTIBACTERIANO; CON REACTIVO QUIMICO IMPRESO Y SISTEMA DE APERTURA. MEDIDAS. 7.5 X 23.0 X 4.0 CM. | ENV | 1000 | PZA | 291 | 77535 | 31015 | 2 FUENTES DE ABASTO
43 | 060 | 125 | 2679 | 13 | 01 | BOLSA DE PAPEL GRADO MEDICO. PARA ESTERILIZAR EN GAS O VAPOR. CON O SIN TRATAMIENTO ANTIBACTERIANO; CON REACTIVO QUIMICO IMPRESO Y SISTEMA DE APERTURA. MEDIDAS. DE 12.0 X 26.0 X 4.0 CM. | ENV | 1000 | PZA | 468.16 | 73413 | 29366 | 2 FUENTES DE ABASTO
44 | 060 | 125 | 2695 | 12 | 01 | BOLSA DE PAPEL GRADO MEDICO. PARA ESTERILIZAR EN GAS O VAPOR. CON O SIN TRATAMIENTO ANTIBACTERIANO; CON REACTIVO QUIMICO IMPRESO Y SISTEMA DE APERTURA. MEDIDAS: 14.O X 33.0 X 4.5 CM (CON CARTERA INTEGRADA DE 25 X 30 CM). | ENV | 1000 | PZA | 1119.34 | 5084 | 2034 | 1 FUENTE DE ABASTO
45 | 060 | 125 | 2760 | 13 | 01 | BOLSA DE PAPEL GRADO MEDICO. PARA ESTERILIZAR CON GAS O VAPOR. CON O SIN TRATAMIENTO ANTIBACTERIANO; CON REACTIVO QUIMICO IMPRESO Y SISTEMA DE APERTURA. MEDIDAS: 6.0 X 18.0 X 3.0 CM. | ENV | 1000 | PZA | 266 | 35572 | 14229 | 2 FUENTES DE ABASTO
46 | 060 | 125 | 2828 | 14 | 01 | BOLSA PARA ESTERILIZACION CON GAS O VAPOR. MEDIDAS: 9.0 X 12.5 X 5.0 CM. | ENV | 1000 | PZA | 252 | 21591 | 8637 | 1 FUENTE DE ABASTO
47 | 060 | 125 | 2836 | 11 | 01 | BOLSA DE PAPEL GRADO MEDICO. PARA ESTERILIZAR EN GAS O VAPOR. CON O SIN TRATAMIENTO ANTIBACTERIANO; CON REACTIVO QUIMICO IMPRESO Y SISTEMA DE APERTURA. MEDIDAS: 25 X 38 X 8 CM. PRESENTACION: ENVASE CON 250 A 500 PIEZAS | ENV | 250 | PZA | 326.6 | 61643 | 24658 | 2 FUENTES DE ABASTO
48 | 060 | 125 | 2844 | 13 | 01 | BOLSA DE PAPEL GRADO MEDICO. PARA ESTERILIZAR, CON GAS O VAPOR. CON O SIN TRATAMIENTO ANTIBACTERIANO. CON REACTIVO QUIMICO IMPRESO Y SISTEMA DE APERTURA. MEDIDAS: 32 X 62 X 12 CM. | ENV | 250 | PZA | 765.93 | 25330 | 10131 | 2 FUENTES DE ABASTO
49 | 060 | 125 | 2877 | 13 | 01 | BOLSA DE PAPEL GRADO MEDICO. PARA ESTERILIZAR, CON GAS O VAPOR. CON O SIN TRATAMIENTO ANTIBACTERIANO. CON REACTIVO QUIMICO IMPRESO Y SISTEMA DE APERTURA. MEDIDAS: 18 X 33 X 6 CM. | ENV | 1000 | PZA | 804.56 | 20896 | 8359 | 1 FUENTE DE ABASTO
50 | 060 | 125 | 3917 | 01 | 01 | BOLSAS PARA ILEOSTOMIA Y COLOSTOMIA. TAMANO NEONATAL. AUTOADHERIBLE, DE PLASTICO, GRADO MEDICO, SUAVE TRANSPARENTE A PRUEBA DE OLOR, DRENABLE EN FORMA DE BOTELLA DE 21.5 X 8.6 CM CON PINZA DE SEGURIDAD MECANISMO DE CIERRE, CON PROTECTOR DE PIEL INTEGRADO A BASE DE CAROXIMETILCELULOSA SODICA CON ADHESIVO, CON GUIA RECORTABLE QUE PERMITE ABRIR ORIFICIO PARA EL ESTOMA A DIFERENTES MEDIDAS QUE VAN DE 6 A 40 MM, LA CARA INTERNA DE LA BOLSA DEBERA TENER PROTECTOR QUE EVITE LA IRRITACION DE LA PIEL. | PZA | 1 | PZA | 15.2 | 9165 | 3666 | 1 FUENTE DE ABASTO
51 | 060 | 155 | 0015 | 14 | 01 | CAMPOS QUIRURGICOS DE INCISION SIN IODOPOVIDONA. COMPUESTO DE UNA PELICULA IMPERMEABLE; DE POLIESTER O POLIURETANO TRANSPARENTE, CON ADHESIVO GRADO MEDICO AUTOADHERIBLES, HIPOALERGENICO. MEDIDAS 45 A 60 CM X 50 A 90 CM. SE INCLUYEN MEDIDAS INTERMEDIAS ESTERILES Y DESECHABLES EN EMPAQUE INDIVIDUAL. ENVASE CON 10 PIEZAS. LAS MEDIDAS LAS SELECCIONARA LA UNIDAD MEDICA DE ACUERDO A SUS NECESIDADES. | ENV | 10 | PZA | 468.54 | 4071 | 1628 | 1 FUENTE DE ABASTO
52 | 060 | 155 | 0155 | 14 | 01 | CAMPOS QUIRURGICOS DE INCISION SIN IODOPOVIDONA. COMPUESTO DE UNA PELICULA IMPERMEABLE; DE POLIESTER O POLIURETANO TRANSPARENTE, CON ADHESIVO GRADO MEDICO AUTOADHERIBLES, HIPOALERGENICO. MEDIDAS 10 A 30 CM X 20 A 30 CM. SE INCLUYEN MEDIDAS INTERMEDIAS ESTERILES Y DESECHABLES EN EMPAQUE INDIVIDUAL. ENVASE CON 10 PIEZAS. LAS MEDIDAS LAS SELECCIONARA LA UNIDAD MEDICA DE ACUERDO A SUS NECESIDADES. | ENV | 10 | PZA | 600 | 7389 | 2956 | 1 FUENTE DE ABASTO
53 | 060 | 155 | 0304 | 14 | 01 | CAMPOS QUIRURGICOS DE INCISION SIN IODOPOVIDONA. COMPUESTO DE UNA PELICULA IMPERMEABLE; DE POLIESTER O POLIURETANO TRANSPARENTE, CON ADHESIVO GRADO MEDICO AUTOADHERIBLES, HIPOALERGENICO. MEDIDAS 25 A 35 CM X 35 A 45 CM. SE INCLUYEN MEDIDAS INTERMEDIAS ESTERILES Y DESECHABLES EN EMPAQUE INDIVIDUAL. ENVASE CON 10 PIEZAS. LAS MEDIDAS LAS SELECCIONARA LA UNIDAD MEDICA DE ACUERDO A SUS NECESIDADES. | ENV | 10 | PZA | 600 | 6918 | 2768 | 1 FUENTE DE ABASTO
54 | 060 | 165 | 0740 | 02 | 01 | CATETER VENOSO, SUBCUTANEO, IMPLANTABLE, CONTIENE; UN CONTENEDOR METALICO DE TITANIO CON MEMBRANA DE SILICON PARA PUNCIONAR Y UN CATETER DE ELASTOMERO DE SILICON, PARA LA ADMINISTRACION DE BOLO O INFUSION CONTINUA. ESTERIL Y DESECHABLE. CALIBRE. 7 FR. | PZA | 1 | PZA | 2421.11 | 660 | 264 | 1 FUENTE DE ABASTO
55 | 060 | 165 | 0757 | 02 | 01 | CATETER VENOSO, SUBCUTANEO, IMPLANTABLE, CONTIENE; UN CONTENEDOR METALICO DE TITANIO CON MEMBRANA DE SILICON PARA PUNCIONAR Y UN CATETER DE ELASTOMERO DE SILICON, PARA LA ADMINISTRACION DE BOLO O INFUSION CONTINUA. ESTERIL Y DESECHABLE. CALIBRE. 9 FR. | PZA | 1 | PZA | 2421.04 | 1665 | 666 | 1 FUENTE DE ABASTO
56 | 060 | 165 | 0815 | 01 | 01 | CATETERES PARA CATETERISMO VENOSO CENTRAL, DE UN LUMEN, DE ELASTOMERO DE SILICON, RADIOPACO, CON AGUJA INTRODUCTORA PERCUTANEA. ESTERIL Y DESECHABLE. NEONATAL. CALIBRE. 2.0 A 3.0 FR. | PZA | 1 | PZA | 240 | 22678 | 9071 | 1 FUENTE DE ABASTO
57 | 060 | 165 | 0823 | 01 | 01 | CATETERES PARA CATETERISMO VENOSO CENTRAL, DE UN LUMEN, DE ELASTOMERO DE SILICON, RADIOPACO, CON AGUJA INTRODUCTORA PERCUTANEA. ESTERIL Y DESECHABLE. NEONATAL. CALIBRE. 4.0 FR | PZA | 1 | PZA | 270 | 2782 | 1113 | 1 FUENTE DE ABASTO
58 | 060 | 165 | 0849 | 01 | 01 | CATETERES PARA CATETERISMO VENOSO CENTRAL, DE DOBLE LUMEN, DE INSERCION PERIFERICA, DE POLIURETANO O ELASTOMERO DE SILICON, CON AGUJA INTRODUCTORA CON FUNDA O CAMISA DESPRENDIBLE. ESTERIL Y DESECHABLE. TAMANO NEONATAL. CALIBRE 1.9 A 3.0 FR. | PZA | 1 | PZA | 1870.87 | 6895 | 2759 | 1 FUENTE DE ABASTO
59 | 060 | 166 | 0533 | 04 | 01 | CATETERES PERMANENTE PARA HEMODIALISIS. TAMA¥O ADULTO. DE DOBLE LUMEN, DE SILICON, CON DIAMETROS INTERNOS DE 1.80 MM A 2.0 MM EN EL LADO ARTERIAL Y DE 2.0 MM A 3.20 MM EN EL LADO VENOSO, CON LONGITUD DE 31.5 A 37.0 CM CON SEPARACION MINIMA DE 2.5 CM ENTRE SEGMENTO ARTERIAL Y VENOSO, CON UN ORIFICIO LATERAL COMO MINIMO EN LA PARED ARTERIAL, CON EXTENSIONES Y PINZAS DE ALTA RESISTENCIA, INCLUYE EQUIPO INTRODUCTOR EL CUAL CONTIENE: CATETER DE DOBLE LUMEN. AGUJA INTRODUCTORA CALIBRE 18 G. INTRODUCTOR CON CAMISA DESPRENDIBLE. GUIA DE ALAMBRE DE 0.038", CON LONGITUD DE 68.0 CM COMO MINIMO. JERINGA DE 5 ML Y 2 TAPONES DE INYECCION. | PZA | 1 | PZA | 2100 | 672 | 269 | 1 FUENTE DE ABASTO
60 | 060 | 166 | 1549 | 01 | 01 | CATETERES URETERAL DOBLE "J" DE POLIURETANO, RADIOPACO, LONGITUD 24 CM. CALIBRE 6 FR. (REPUESTO DE LA CLAVE 060 345.0743). | PZA | 1 | PZA | 306.55 | 1428 | 571 | 1 FUENTE DE ABASTO
61 | 060 | 166 | 1903 | 03 | 01 | CATETERES VENOSO CENTRAL, CALIBRE 4 FR LONGITUD 13 CM, DE POLIURETANO O SILICON, RADIOPACO, CON DOS LUMENES INTERNOS DE 22 G, CON PUNTA FLEXIBLE, CON AGUJA CALIBRE 21 G, CON CATETER INTRODUCTOR CALIBRE 22 G, SOBRE UNA AGUJA CALIBRE 25 G, CON GUIA DE ALAMBRE DE 0.46 MM DE DIAMETRO Y 45 CM DE LONGITUD Y PUNTA EN "J", CON UN DILATADOR VENOSO, UNA JERINGA DE 5 ML Y DOS CAPSULAS DE INYECCION LUER-LOCK. ESTERIL Y DESECHABLE. EL CATETER INTRODUCTOR ES OPCIONAL; LAS UNIDADES MEDICAS DETERMINARAN SU REQUERIMIENTO Y ADQUISICION DE ACUERDO A LAS NECESIDADES OPERATIVAS. | PZA | 1 | PZA | 236.99 | 16142 | 6457 | 1 FUENTE DE ABASTO
| 060 | 166 | 1911 | 03 | 01 | CATETER VENOSO CENTRAL, CALIBRE 5 FR Y 13 CM DE LONGITUD, DE POLIURETANO O SILICON, RADIOPACO, ESTERIL Y DESECHABLE, CON DOS LUMENES INTERNOS, CALIBRES 18 G Y 20 G, CON PUNTA FLEXIBLE, CON AGUJA CALIBRE 20 G, CON CATETER INTRODUCTOR CALIBRE 20 G, SOBRE UNA AGUJA CALIBRE 22 G, CON GUIA DE ALAMBRE DE 0.53 MM DE DIAMETRO Y 45 CM DE LONGITUD Y PUNTA EN "J" CON UN DILATADOR VENOSO, UNA JERINGA DE 5 CC DOS CAPSULAS DE INYECCION LUER LOCK. EL CATETER INTRODUCTOR ES OPCIONAL; LAS UNIDADES MEDICAS DETERMINARAN SU REQUERIMIENTO Y ADQUISICION DE ACUERDO A LAS NECESIDADES OPERATIVAS. | PZA | 1 | PZA | 229 | 12681 | 5072 | 1 FUENTE DE ABASTO
62 | 060 | 166 | 2802 | 01 | 01 | CATETER PARA ULTRASONIDO INTRACAVITARIO. TIPO: JUDKINS,IZQUIERDO. CALIBRE 3.2 FR. | PZA | 1 | PZA | 16426.97 | 224 | 90 | 1 FUENTE DE ABASTO
63 | 060 | 166 | 3453 | 01 | 01 | MICROCATETERES DE INFUSION, PARA ESPIRALES (COILS) PARA EMBOLIZACION ENDOVASCULAR INTRACRANEAL, DE 0.010" (0.025 MM Y 0.018 (0.045 MM). CON CUERPO ENMALLADO, DIAMETRO INTERNO DE 0.019" (0.0475 MM), CON TRES CAPAS DE RESINA MULTIDUROMETRICA,, RECUBRIMIENTO HIDROFILICO, PUNTA PREFORMABLE CON VAPOR, CONECTOR TIPO VENTURI Y DIAMETROS EXTERNOS PROXIMAL / DISTAL DE 2.6/2.0 FR. LONGITUD 150/6 CM. MARCADORES RADIOPACOS DISTALES 2. | PZA | 1 | PZA | 8577.03 | 172 | 69 | 1 FUENTE DE ABASTO
64 | 060 | 167 | 0789 | 11 | 01 | CATETERES PARA CATETERISMO VENOSO CENTRAL, RADIOPACO, ESTERIL Y DESECHABLE DE POLIURETANO, QUE PERMITA RETIRAR LA AGUJA Y EL MANDRIL UNA VEZ INSTALADO, LONGITUD 60 A 70 CM, CAL 16 G, CON AGUJA DE 3.5 A 6.5 CM DE LARGO, DE PARED DELGADA CALIBRE 14 G, CON MANDRIL Y ADAPTADOR PARA VENOCLISIS LUER LOCK. | PZA | 1 | PZA | 33.15 | 14314 | 5725 | 1 FUENTE DE ABASTO
65 | 060 | 167 | 0888 | 01 | 01 | CANULAS PARA TRAQUEOSTOMIA. CONSTAN DE CIERRE ROTATORIO CON TUBO INTERIOR INTERCAMBIABLE, TUBO EXTERIOR, PILOTO Y TUBO INTERIOR CON VALVULA TUCKER, DE PLATA. TIPO: JACKSON. CALIBRE: 7. | PZA | 1 | PZA | 276.93 | 900 | 360 | 1 FUENTE DE ABASTO
66 | 060 | 167 | 5010 | 11 | 01 | CATETERES PARA SUMINISTRO DE OXIGENO. CON TUBO DE CONEXION Y CANULA NASAL. DE PLASTICO, CON DIAMETRO INTERNO DE 2 MM. LONGITUD. 180 CM. | PZA | 1 | PZA | 2.76 | 2788222 | 1115290 | 2 FUENTES DE ABASTO
67 | 060 | 167 | 6638 | 12 | 01 | CATETERES PARA VASOS UMBILICALES. RADIOPACOS, DE CLORURO DE POLIVINILO, O POLIURETANO. ESTERILES Y DESECHABLES. LONGITUD: 35 A 38 CM. CALIBRE: 3.5 FR. CON ACOTACIONES A 5, 10 Y 15 CM.. | PZA | 1 | PZA | 39.47 | 23350 | 9340 | 1 FUENTE DE ABASTO
68 | 060 | 167 | 6646 | 12 | 01 | CATETERES PARA VASOS UMBILICALES. RADIOPACOS, DE CLORURO DE POLIVINILO, O POLIURETANO. ESTERILES Y DESECHABLES. LONGITUD: 35 A 38 CM. CALIBRE: 5.0 FR. CON ACOTACIONES A 5, 10 Y 15 CM. | PZA | 1 | PZA | 41.13 | 20414 | 8164 | 1 FUENTE DE ABASTO
69 | 060 | 167 | 7610 | 11 | 01 | CATETERES GUIA PARA ARTERIA CORONARIA IZQUIERDA, ASA 4.0 CM. TIPO: JUDKINS. LONGITUD 100 CM. CALIBRE 8 FR. | PZA | 1 | PZA | 632.22 | 1836 | 734 | 1 FUENTE DE ABASTO
70 | 060 | 167 | 8204 | 11 | 01 | TUBOS. ENDOTRAQUEALES DE PLASTICO GRADO MEDICO, TRANSPARENTE, CON GLOBO Y ESPIRAL DE ALAMBRE, CON BALON Y CONECTOR, OPACO A LOS RAYOS X. ESTERIL.ONGITUD. 28-30 CM CALIBRE 30 FR. | PZA | 1 | PZA | 74.26 | 6157 | 2464 | 1 FUENTE DE ABASTO
71 | 060 | 167 | 8220 | 11 | 01 | TUBOS ENDOTRAQUEALES, SIN GLOBO. DE ELASTOMERO DE SILICON TRANSPARENTE, GRADUADOS, CON MARCA RADIOPACA, ESTERILES Y DESECHABLES CALIBRE. (FR). 8 | PZA | 1 | PZA | 12.3 | 6371 | 2548 | 1 FUENTE DE ABASTO
72 | 060 | 167 | 8238 | 11 | 01 | TUBOS ENDOTRAQUEALES, SIN GLOBO. DE ELASTOMERO DE SILICON TRANSPARENTE, GRADUADOS, CON MARCA RADIOPACA, ESTERILES Y DESECHABLES CALIBRE. (FR). 10 | PZA | 1 | PZA | 12.8 | 14647 | 5858 | 1 FUENTE DE ABASTO
73 | 060 | 167 | 8774 | 11 | 01 | SONOTRODOS PARA NUTRICION ENTERAL, DE POLIURETANO, RADIOPACA, CON PUNTA DE TUNGSTENO DE 3 G POR 114.3 CM CON GUIA METALICA, BOLSA DE PLASTICO Y UNA SONDA POR BOLSA. ESTERIL. 12 FR. | BSA | 1 | BSA | 320.6 | 1128 | 451 | 1 FUENTE DE ABASTO
74 | 060 | 167 | 8782 | 02 | 01 | CATETER VENOSO, SUBCUTANEO, IMPLANTABLE, CONTIENE; UN CONTENEDOR METALICO DE TITANIO CON MEMBRANA DE SILICON PARA PUNCIONAR Y UN CATETER DE ELASTOMERO DE SILICON, PARA LA ADMINISTRACION DE BOLO O INFUSION CONTINUA. ESTERIL Y DESECHABLE. CALIBRE. 5 FR. | PZA | 1 | PZA | 2421.11 | 616 | 246 | 1 FUENTE DE ABASTO
75 | 060 | 168 | 0077 | 11 | 01 | SONDAS PARA ASPIRAR SECRECIONES. DE PLASTICO, ECON VALVULA DE CONTROL. ESTERIL Y DESECHABLE. TAMANO. ADULTO LONGITUD. 55 CM CALIBRE. 18 FR DIAMETRO EXTERNO 6.0 MM. | PZA | 1 | PZA | 2.85 | 1423217 | 569287 | 2 FUENTES DE ABASTO
76 | 060 | 168 | 0085 | 11 | 01 | SONDAS PARA ASPIRAR SECRECIONES. DE PLASTICO, ECON VALVULA DE CONTROL. ESTERIL Y DESECHABLE. TAMANO. INFANTIL LONGITUD. 55 CM CALIBRE. 10 FR DIAMETRO EXTERNO 3.3 MM. | PZA | 1 | PZA | 1.78 | 1119330 | 447732 | 2 FUENTES DE ABASTO
77 | 060 | 168 | 1356 | 11 | 01 | TUBOS ENDOTRAQUEALES. DE PLASTICO GRADO MEDICO, CON MARCA RADIOPACA, ESTERILES, DESECHABLES, CON GLOBO DE ALTO VOLUMEN Y BAJA PRESION, INCLUYE UNA VALVULA, UN CONECTOR Y UNA ESCALA EN MM PARA DETERMINAR LA PROFUNDIDAD DE LA COLOCACION DEL TUBO. CON ORIFICIO TIPO: MURPHY. EMPAQUE INDIVIDUAL. DIAMETRO INTERNO. 5.0 MM CALIBRE. 20 FRP | PZA | 1 | PZA | 15.98 | 26067 | 10427 | 1 FUENTE DE ABASTO
78 | 060 | 168 | 1430 | 11 | 01 | TUBOS ENDOTRAQUEALES, DE PLASTICO GRADO MEDICO, TRANSPARENTE, CON GLOBO Y ESPIRAL DE ALAMBRE, CON BALON Y CONECTOR, OPACO A LOS RAYOS X, ESTERIL. LONGITUD. 32 - 36 CM CALIBRE 32 FR. | PZA | 1 | PZA | 70.44 | 8749 | 3499 | 1 FUENTE DE ABASTO
79 | 060 | 168 | 1455 | 11 | 01 | TUBOS ENDOTRAQUEALES, SIN GLOBO, DE ELASTOMERO DE SILICON, TRANSPARENTE, GRADUADO, CON MARCA RADIOPACA, ESTERIL Y DESECHABLE, CALIBRE. (FR). 12. | PZA | 1 | PZA | 20.69 | 12262 | 4905 | 1 FUENTE DE ABASTO
80 | 060 | 168 | 1844 | 11 | 01 | TUBOS ENDOTRAQUEALES, DE PLASTICO GRADO MEDICO, TRANSPARENTE, CON GLOBO Y ESPIRAL DE ALAMBRE, CON BALON Y CONECTOR, OPACO A LOS RAYOS X, ESTERIL. LONGITUD. 32 - 36 CM CALIBRE 34 FR. | PZA | 1 | PZA | 87.62 | 4495 | 1798 | 1 FUENTE DE ABASTO
81 | 060 | 168 | 1893 | 11 | 01 | TUBOS ENDOTRAQUEALES, DE PLASTICO GRADO MEDICO, TRANSPARENTE, CON GLOBO Y ESPIRAL DE ALAMBRE, CON BALON Y CONECTOR, OPACO A LOS RAYOS X, ESTERIL. LONGITUD. 32 - 36 CM CALIBRE 36 FR | PZA | 1 | PZA | 87.62 | 2004 | 802 | 1 FUENTE DE ABASTO
82 | 060 | 168 | 2214 | 11 | 01 | TUBOS ENDOTRAQUEALES. DE PLASTICO GRADO MEDICO, CON MARCA RADIOPACA, ESTERILES, DESECHABLES, CON GLOBO DE ALTO VOLUMEN Y BAJA PRESION, INCLUYE UNA VALVULA, UN CONECTOR Y UNA ESCALA EN MM PARA DETERMINAR LA PROFUNDIDAD DE LA COLOCACION DEL TUBO. CON ORIFICIO TIPO: MURPHY. EMPAQUE INDIVIDUAL. DIAMETRO INTERNO. 5.5 MM CALIBRE. 22 FR | PZA | 1 | PZA | 14.25 | 26346 | 10539 | 1 FUENTE DE ABASTO
83 | 060 | 168 | 2446 | 11 | 01 | TUBOS ENDOTRAQUEALES. DE PLASTICO GRADO MEDICO, CON MARCA RADIOPACA, ESTERILES, DESECHABLES, CON GLOBO DE ALTO VOLUMEN Y BAJA PRESION, INCLUYE UNA VALVULA, UN CONECTOR Y UNA ESCALA EN MM PARA DETERMINAR LA PROFUNDIDAD DE LA COLOCACION DEL TUBO. CON ORIFICIO TIPO: MURPHY. EMPAQUE INDIVIDUAL. DIAMETRO INTERNO. 6.0 MM CALIBRE. 24 FR. | PZA | 1 | PZA | 16.85 | 30941 | 12376 | 1 FUENTE DE ABASTO
84 | 060 | 168 | 2495 | 11 | 01 | TUBOS ENDOTRAQUEALES. DE PLASTICO GRADO MEDICO, CON MARCA RADIOPACA, ESTERILES, DESECHABLES, CON GLOBO DE ALTO VOLUMEN Y BAJA PRESION, INCLUYE UNA VALVULA, UN CONECTOR Y UNA ESCALA EN MM PARA DETERMINAR LA PROFUNDIDAD DE LA COLOCACION DEL TUBO. CON ORIFICIO TIPO: MURPHY. EMPAQUE INDIVIDUAL. DIAMETRO INTERNO. 6.5 MM CALIBRE. 26 FR. | PZA | 1 | PZA | 14.89 | 43823 | 17529 | 1 FUENTE DE ABASTO
85 | 060 | 168 | 2511 | 11 | 01 | TUBOS ENDOTRAQUEALES. DE PLASTICO GRADO MEDICO, CON MARCA RADIOPACA, ESTERILES, DESECHABLES, CON GLOBO DE ALTO VOLUMEN Y BAJA PRESION, INCLUYE UNA VALVULA, UN CONECTOR Y UNA ESCALA EN MM PARA DETERMINAR LA PROFUNDIDAD DE LA COLOCACION DEL TUBO. CON ORIFICIO TIPO: MURPHY. EMPAQUE INDIVIDUAL. DIAMETRO INTERNO. 7.0 MM CALIBRE. 28 FR. | PZA | 1 | PZA | 11.91 | 173846 | 69539 | 2 FUENTES DE ABASTO
86 | 060 | 168 | 2529 | 11 | 01 | TUBOS ENDOTRAQUEALES. DE PLASTICO GRADO MEDICO, CON MARCA RADIOPACA, ESTERILES, DESECHABLES, CON GLOBO DE ALTO VOLUMEN Y BAJA PRESION, INCLUYE UNA VALVULA, UN CONECTOR Y UNA ESCALA EN MM PARA DETERMINAR LA PROFUNDIDAD DE LA COLOCACION DEL TUBO. CON ORIFICIO TIPO: MURPHY. EMPAQUE INDIVIDUAL. DIAMETRO INTERNO. 7.5 MM CALIBRE. 30 FR. | PZA | 1 | PZA | 12.35 | 190907 | 76363 | 2 FUENTES DE ABASTO
87 | 060 | 168 | 2537 | 11 | 01 | TUBOS ENDOTRAQUEALES. DE PLASTICO GRADO MEDICO, CON MARCA RADIOPACA, ESTERILES, DESECHABLES, CON GLOBO DE ALTO VOLUMEN Y BAJA PRESION, INCLUYE UNA VALVULA, UN CONECTOR Y UNA ESCALA EN MM PARA DETERMINAR LA PROFUNDIDAD DE LA COLOCACION DEL TUBO. CON ORIFICIO TIPO: MURPHY. EMPAQUE INDIVIDUAL. DIAMETRO INTERNO. 8.0 MM CALIBRE. 32 FR. | PZA | 1 | PZA | 14.25 | 125352 | 50141 | 2 FUENTES DE ABASTO
88 | 060 | 168 | 2552 | 11 | 01 | TUBOS ENDOTRAQUEALES. DE PLASTICO GRADO MEDICO, CON MARCA RADIOPACA, ESTERILES, DESECHABLES, CON GLOBO DE ALTO VOLUMEN Y BAJA PRESION, INCLUYE UNA VALVULA, UN CONECTOR Y UNA ESCALA EN MM PARA DETERMINAR LA PROFUNDIDAD DE LA COLOCACION DEL TUBO. CON ORIFICIO TIPO: MURPHY. EMPAQUE INDIVIDUAL. DIAMETRO INTERNO. 8.5 MM CALIBRE. 34 FR. | PZA | 1 | PZA | 14.25 | 72141 | 28857 | 2 FUENTES DE ABASTO
89 | 060 | 168 | 2560 | 11 | 01 | TUBOS ENDOTRAQUEALES. DE PLASTICO GRADO MEDICO, CON MARCA RADIOPACA, ESTERILES, DESECHABLES, CON GLOBO DE ALTO VOLUMEN Y BAJA PRESION, INCLUYE UNA VALVULA, UN CONECTOR Y UNA ESCALA EN MM PARA DETERMINAR LA PROFUNDIDAD DE LA COLOCACION DEL TUBO. CON ORIFICIO TIPO: MURPHY. EMPAQUE INDIVIDUAL. DIAMETRO INTERNO. 9.0 MM CALIBRE. 36 FR. | PZA | 1 | PZA | 14.25 | 21931 | 8772 | 1 FUENTE DE ABASTO
90 | 060 | 168 | 2578 | 11 | 01 | TUBOS ENDOTRAQUEALES. DE PLASTICO GRADO MEDICO, CON MARCA RADIOPACA, ESTERILES, DESECHABLES, CON GLOBO DE ALTO VOLUMEN Y BAJA PRESION, INCLUYE UNA VALVULA, UN CONECTOR Y UNA ESCALA EN MM PARA DETERMINAR LA PROFUNDIDAD DE LA COLOCACION DEL TUBO. CON ORIFICIO TIPO: MURPHY. EMPAQUE INDIVIDUAL. DIAMETRO INTERNO. 9.5 MM CALIBRE. 38 FR. | PZA | 1 | PZA | 16.32 | 10713 | 4285 | 1 FUENTE DE ABASTO
91 | 060 | 168 | 2594 | 11 | 01 | TUBOS ENDOTRAQUEALES. DE PLASTICO GRADO MEDICO, CON MARCA RADIOPACA, ESTERILES, DESECHABLES, CON GLOBO DE ALTO VOLUMEN Y BAJA PRESION, INCLUYE UNA VALVULA, UN CONECTOR Y UNA ESCALA EN MM PARADETERMINAR LA PROFUNDIDAD DE LA COLOCACION DEL TUBO. CON ORIFICIO TIPO: MURPHY. EMPAQUE INDIVIDUAL. DIAMETRO INTERNO. 10.5 MM CALIBRE. 40 FR | PZA | 1 | PZA | 14.25 | 6067 | 2427 | 1 FUENTE DE ABASTO
92 | 060 | 168 | 5340 | 11 | 01 | TUBOS ENDOTRAQUEALES, SIN GLOBO. DE ELASTOMERO DE SILICON, TRANSPARENTE, GRADUADOS, CON MARCA RADIOPACA, ESTERILES Y DESECHABLES. CALIBRE (FR).14. | PZA | 1 | PZA | 12.95 | 23838 | 9536 | 1 FUENTE DE ABASTO
93 | 060 | 182 | 0087 | 12 | 01 | CEMENTOS. PARA HUESO, DE POLIMETILMETACRILATO. CON 40 G. EN POLVO, POLIMERO Y 20 ML. EN LIQUIDO, MONOMERO. VISCOSIDAD NORMAL. | PZA | 1 | PZA | 536 | 1086 | 434 | 1 FUENTE DE ABASTO
94 | 060 | 182 | 0160 | 11 | 01 | CEMENTOS DE IONOMERO DE VIDRIO I. PARA CEMENTACIONES DEFINITIVAS. POLVO: 35 G. SILICATO DE ALUMINIO (95 - 97 %. ACIDO POLIACRILICO 3% - 5 %. LIQUIDO 25 G, 20 M. ACIDO POLIACRILICO 75 %. ACIDO POLIBASICO 10 - 15 %. | JGO | 1 | JGO | 179.84 | 3565 | 1426 | 1 FUENTE DE ABASTO
95 | 060 | 182 | 0178 | 12 | 01 | CEMENTO DE IONOMERO, DE VIDRIO RESTAURATIVO II. COLOR No 21. POLVO 15 G. SILICATO DE ALUMINIO 95% - 97%. ACIDO POLIACRILICO 3% - 5%. LIQUIDO: 10 G, 8 ML. ACIDO POLIACRILICO 75%. ACIDO TARTARICO 10% - 15%. BARNIZ COMPATIBLE LIQUIDO 10 G. | EST | 1 | EST | 176.48 | 9627 | 3850 | 1 FUENTE DE ABASTO
96 | 060 | 182 | 0186 | 11 | 01 | CEMENTOS DE IONOMERO DE VIDRIO RESTAURATIVO II. COLOR No 22. POLVO 15 G. SILICATO DE ALUMINIO 95% - 97 %. ACIDO POLIACRILICO 3 - 5 %. LIQUIDO 10 G, 8 ML. ACIDO POLIACRILICO 75 %. ACIDO TARTARICO 10 - 15 %. BARNIZ COMPATIBLE LIQUIDO 10 G. | JGO | 1 | JGO | 207.52 | 3511 | 1404 | 1 FUENTE DE ABASTO
97 | 060 | 182 | 0228 | 05 | 01 | CEMENTOS DE IONOMERO DE VIDRIO. PARA TRATAMIENTO RESTAURATIVO ATRAUMATICO. POLVO: 10 G. SILICATO DE ALUMINIO 89 - 95 %. ACIDO POLIACRILICO 0 - 10 %. LIQUIDO 6G,4.8 ML AGUA DESTILADA. ACIDO POLIACRILICO 40 - 50 %. BARNIZ 5 G, CLORURO DE POLIVINIL( 10 - 20 %.) ACETATO ETILICO 75 - 85 %. | EST | 1 | EST | 409.27 | 2590 | 1036 | 1 FUENTE DE ABASTO
98 | 060 | 182 | 1150 | 11 | 01 | CEMENTOS PROTECTOR PULPAR PARA SELLAR CAVIDADES DENTALES. DE HIDROXIDO DE CALCIO, COMPUESTO Y APLICADOR AUTOPOLIMERIZABLE, DOS PASTAS SEMILIQUIDAS, BASE 13 DESECHABLE G Y CATALIZADOR 11 G CON BLOQUE DE PAPEL PARA MEZCLAR. | EST | 1 | JGO | 114.77 | 14731 | 5893 | 1 FUENTE DE ABASTO
99 | 060 | 189 | 0023 | 12 | 01 | CEPILLOS PARA PULIDO DE AMALGAMAS Y PROFILAXIS. DE CERDAS BLANCAS EN FORMA DE COPA. PARA PIEZA DE MANO. | PZA | 1 | PZA | 4.11 | 19234 | 7694 | 1 FUENTE DE ABASTO
100 | 060 | 189 | 0031 | 12 | 01 | CEPILLOS PARA PULIDO DE AMALGAMAS Y PROFILAXIS, DE CERDAS NEGRAS, EN FORMA DE BROCHA, PARA CONTRANGULO. | PZA | 1 | PZA | 2.22 | 5286 | 2114 | 1 FUENTE DE ABASTO
101 | 060 | 189 | 0049 | 04 | 01 | CEPILLOS. CEPILLO PARA ESTUDIO CITOLOGICO (TOMA DE MUESTRA) DEL CANAL ENDOCERVICAL A BASE DE COLECTOR CELULAR, CON CERDAS SUAVES FIJADAS A UN MANGO ARISTADO. ESTERIL Y DESECHABLE. | PZA | 1 | PZA | 1 | 4141399 | 1656560 | 1 FUENTE DE ABASTO
102 | 060 | 189 | 0205 | 12 | 01 | CEPILLOS PARA PULIDO DE AMALGAMAS Y PROFILAXIS, DE CERDAS NEGRAS EN FORMA DE BROCHA PARA PIEZA DE MANO. | PZA | 1 | PZA | 2.4 | 19676 | 7870 | 1 FUENTE DE ABASTO
103 | 060 | 196 | 0057 | 11 | 01 | CERAS PARA HUESOS (PASTA DE BECK). ESTERIL. SOBRE CON 2.5 G | ENV | 12 | SBR | 217.77 | 10065 | 4026 | 1 FUENTE DE ABASTO
104 | 060 | 203 | 0298 | 11 | 01 | CINTAS TESTIGO PARA ESTERILIZACION CON GAS DE OXIDO DE ETILENO, TAMA¥O: 18 MM X 50 M. | RLL | 1 | RLL | 62.31 | 17291 | 6917 | 1 FUENTE DE ABASTO
106 | 060 | 233 | 0383 | 11 | 01 | CONECTORES EN "Y", PARA CATETERES DE ANGIOPLASTIA. | PZA | 1 | PZA | 236.16 | 3444 | 1378 | 1 FUENTE DE ABASTO
107 | 060 | 272 | 0021 | 11 | 01 | CUCHARILLAS PARA APLICACION TOPICA DE FLUOR EN GEL, DE VINIL ATOXICO DESECHABLE, ESTUCHE QUE CONSTA DE 1 PAR PARA NI¥OS DE 4 A 7 A¥OS. | EST | 1 | EST | 2.39 | 33120 | 13248 | 1 FUENTE DE ABASTO
108 | 060 | 272 | 0039 | 11 | 01 | CUCHARILLAS PARA APLICACION TOPICA DE FLUOR EN GEL, DE VINIL ATOXICO DESECHABLE, ESTUCHE QUE CONSTA DE 1 PAR PARA ADOLESCENTES. | EST | 1 | EST | 2.32 | 29471 | 11788 | 1 FUENTE DE ABASTO
109 | 060 | 272 | 0047 | 11 | 01 | CUCHARILLAS PARA APLICACION TOPICA DE FLUOR EN GEL, DE VINIL ATOXICO DESECHABLE, ESTUCHE QUE CONSTA DE 1 PAR PARA ADULTOS. | EST | 1 | EST | 2.3 | 9613 | 3845 | 1 FUENTE DE ABASTO
110 | 060 | 337 | 0164 | 11 | 01 | ENGRAPADORA PARA PIEL CON EXTRACTOR DE GRAPAS. | PZA | 1 | PZA | 197.03 | 7500 | 3000 | 1 FUENTE DE ABASTO
114 | 060 | 341 | 0325 | 11 | 01 | ESCOBILLONES DE ALAMBRE GALVANIZADO CON CERDAS DE NYLON O DE ORIGEN ANIMAL TAMANO: CHICO. | PZA | 1 | PZA | 14.74 | 2400 | 960 | 1 FUENTE DE ABASTO
115 | 060 | 341 | 0333 | 11 | 01 | ESCOBILLONES DE ALAMBRE GALVANIZADO CON CERDAS DE NYLON O DE ORIGEN ANIMAL TAMANO: MEDIANO. | PZA | 1 | PZA | 16.85 | 2352 | 941 | 1 FUENTE DE ABASTO
116 | 060 | 341 | 0341 | 11 | 01 | ESCOBILLONES DE ALAMBRE GALVANIZADO CON CERDAS DE NYLON O DE ORIGEN ANIMAL TAMANO: GRANDE. | PZA | 1 | PZA | 16.8 | 2571 | 1028 | 1 FUENTE DE ABASTO
117 | 060 | 345 | 0149 | 11 | 01 | EQUIPOS PARA HEMODIALISIS, PEDIATRICO. INSERCION EN SUBCLAVIA, YUGULAR O FEMORAL, DOBLE LUMEN. CONTIENE: UNA CANULA. UNA JERINGA DE 5 ML. UNA GUIA DE ACERO INOXIDABLE. UN CATETER DOBLE LUMEN CALIBRE DE 8 A 10 FR, LONGITUD 130 A 150 MM, CON OBTURADOR UN DILATADOR Y EXTENSIONES CURVAS TIPO: MAHURKAR. | EQP | 1 | EQP | 1256.89 | 154 | 62 | 1 FUENTE DE ABASTO
118 | 060 | 345 | 0222 | 13 | 01 | EQUIPOS PARA NEFROSTOMIA PERCUTANEA, CONSTA DE: CATETER COLA DE COCHINO DE POLIURETANO, RADIOPACO, CALIBRE 10 FR X 30 A 35 CM DE LONGITUD. GUIA METALICA DE O.038" (0.97 MM) DE DIAMETRO Y 80 CM DE LONGITUD, CON PUNTA DE SEGURIDAD EN "J". DILATADORES RADIOPACOS, CALIBRES 6, 8, 10 Y 12 FR, CON LONGITUD DE 20 A 24 CM. AGUJA MITTY POLLACK, CALIBRE 22 G X 22 CM DE LONGITUD Y CALIBRE 18 G X14 CM DE LONGITUD, CON ESTILETE FLEXIBLE, O DOS AGUJAS TIPO SHIBA CALIBRE 22 G X 20 A 25 CM DE LONGITUD, CON SU RESPECTIVA GUIA METALICA Y CALIBRE 18 G X 20 A 25 CM DE LONGITUD, CON ESTILETES FLEXIBLES. UNO PARA CADA AGUJA. TUBO DE DRENAJE CON CONECTOR LUER LOCK CALIBRE 14 FR X 30 CM DE LONGITUD U OTRO SISTEMA QUE PERMITA LA INTRODUCCION Y EXTRACCION DEL CATETER, CON SISTEMA DE FIJACION A LA PIEL. | EQP | 1 | EQP | 2345.66 | 684 | 274 | 1 FUENTE DE ABASTO
119 | 060 | 345 | 0271 | 12 | 01 | EQUIPOS DE NEFROSTOMIA PERCUTANEA, CONSTA DE: CATETER MALECOT DE POLIURETANO, RADIOPACO, CALIBRE 12 FR X 30 A 35 CM DE LONGITUD. GUIA METALICA DE 0,038" (0,97 MM) DE DIAMETRO Y 80 CM DE LONGITUD, CON PUNTA DE SEGURIDAD EN "J". DILATADORES RADIOPACOS, CALIBRE 6, 8, 10, 12 Y 14 FR, CON LONGITUD DE 20 A 24 CM. AGUJA TIPO MITTY POLLACK, CALIBRE 22 G X 20 A 22 CM DE LONGITUD Y CALIBRE 18 G X 14 A 20 CM DE LONGITUD, CON ESTILETE FLEXIBLE. O DOS AGUJAS TIPO SHIBA, CALIBRE 22 G X 20 A 25 CM DE LONGITUD Y CALIBRE 18 G X 20 A 25 CM DE LONGITUD, CON SU RESPECTIVA GUIA METALICA CON ESTILETES FLEXIBLES, UNO PARA CADA AGUJA. TUBO DE DRENAJE CON CONECTOR LUER LOCK CALIBRE 14 FR X 30 CM DE LONGITUD U OTRO SISTEMA QUE PERMITA LA INTRODUCCION Y EXTRACCION DEL CATETER, CON SISTEMA DE FIJACION A LA PIEL. | EQP | 1 | EQP | 1900 | 60 | 24 | 1 FUENTE DE ABASTO
120 | 060 | 345 | 0289 | 12 | 01 | EQUIPOS DE NEFROSTOMIA PERCUTANEA, CONSTA DE: CATETER MALECOT DE POLIURETANO, RADIOPACO, CALIBRE 14 FR X 30 A 35 CM. DE LONGITUD. GUIA METALICA DE 0,038" (0,97 MM) DE DIAMETRO Y 80 CM DE LONGITUD, CON PUNTA DE SEGURIDAD EN "J". DILATADORES RADIOPACOS, CALIBRE 6, 8, 10, 12, 14 Y 16 FR, CON LONGITUD DE 20 A 24 CM. AGUJA TIPO MITTY POLLACK, CALIBRE 22 G X 20 A 22 CM DE LONGITUD Y CALIBRE 18 G X 14 A 20 CM DE LONGITUD, CON ESTILETE FLEXIBLE. O DOS AGUJAS TIPO SHIBA, CALIBRE 22 G X 20 A 25 CM DE LONGITUD, CON SU RESPECTIVA GUIA METALICA Y CALIBRE 18 G X 20 A 25 CM DE LONGITUD, CON ESTILETES FLEXIBLES, UNO PARA CADA AGUJA. TUBO DE DRENAJE CON CONECTOR LUER LOCK CALIBRE 14 FR X 30 CM DE LONGITUD U OTRO SISTEMA QUE PERMITA LA INTRODUCCION Y EXTRACCION DEL CATETER, CON SISTEMA DE FIJACION A LA PIEL. | EQP | 1 | EQP | 1871.06 | 629 | 252 | 1 FUENTE DE ABASTO
121 | 060 | 345 | 0586 | 15 | 01 | EQUIPO PARA PROCEDIMIENTOS UROLOGICOS; CONSTA DE: CATETER URETERAL RADIOPACO DOBLE "J", DE POLIURETANO, CALIBRE 5 FR. LONGITUD: 24 CM. GUIA METALICA DE ALAMBRE AFINADO, CON PUNTA RECTA FLEXIBLE. LONGITUD 70 CM. CALIBRE 0.035" (0.089 MM) O 0.038" (0.097 MM). PROPULSOR DE PLASTICO GRADO MEDICO, RIGIDO, RADIOPACO DE 50 CM DE LONGITUD. | EQP | 1 | EQP | 650 | 2292 | 917 | 1 FUENTE DE ABASTO
122 | 060 | 345 | 0594 | 14 | 01 | EQUIPO PARA PROCEDIMIENTOS UROLOGICOS; CONSTA DE: CATETER URETERAL RADIOPACO DOBLE "J", DE POLIURETANO, CALIBRE 5 FR. LONGITUD: 26 CM. GUIA METALICA DE ALAMBRE AFINADO, CON PUNTA RECTA FLEXIBLE. LONGITUD 70 CM. CALIBRE 0.035" (0.089 MM) O 0.038" (0.097 MM). PROPULSOR DE PLASTICO GRADO MEDICO, RIGIDO, RADIOPACO DE 50 CM DE LONGITUD. | EQP | 1 | EQP | 650 | 1504 | 602 | 1 FUENTE DE ABASTO
123 | 060 | 345 | 0743 | 12 | 01 | EQUIPO PARA PROCEDIMIENTOS UROLOGICOS; CONSTA DE: CATETER URETERAL RADIOPACO DOBLE "J", DE POLIURETANO, CALIBRE 6 FR. LONGITUD: 24 CM. GUIA METALICA DE ALAMBRE AFINADO, CON PUNTA RECTA FLEXIBLE. LONGITUD 70 CM. CALIBRE 0.035" (0.089 MM) O 0.038" (0.097 MM). PROPULSOR DE PLASTICO GRADO MEDICO, RIGIDO, RADIOPACO DE 50 CM DE LONGITUD. | EQP | 1 | EQP | 650 | 2621 | 1048 | 1 FUENTE DE ABASTO
124 | 060 | 345 | 0982 | 12 | 01 | EQUIPO PARA PROCEDIMIENTOS UROLOGICOS; CONSTA DE: CATETER URETERAL RADIOPACO DOBLE "J", DE POLIURETANO, CALIBRE 7 FR. LONGITUD: 24 CM. GUIA METALICA DE ALAMBRE AFINADO, CON PUNTA RECTA FLEXIBLE. LONGITUD 70 CM. CALIBRE 0.035" (0.089 MM) O 0.038" (0.097 MM). PROPULSOR DE PLASTICO GRADO MEDICO, RIGIDO, RADIOPACO DE 50 CM DE LONGITUD. | EQP | 1 | EQP | 650 | 449 | 180 | 1 FUENTE DE ABASTO
125 | 060 | 345 | 0990 | 12 | 01 | EQUIPO PARA PROCEDIMIENTOS UROLOGICOS; CONSTA DE: CATETER URETERAL RADIOPACO DOBLE "J", DE POLIURETANO, CALIBRE 7 FR. LONGITUD: 26 CM. GUIA METALICA DE ALAMBRE AFINADO, CON PUNTA RECTA FLEXIBLE. LONGITUD 70 CM. CALIBRE 0.035" (0.089 MM) O 0.038" (0.097 MM). PROPULSOR DE PLASTICO GRADO MEDICO, RIGIDO, RADIOPACO DE 50 CM DE LONGITUD. | EQP | 1 | EQP | 650 | 497 | 199 | 1 FUENTE DE ABASTO
126 | 060 | 345 | 1295 | 11 | 01 | EQUIPOS DE GASTROSTOMIA, DE SILICON, CON GLOBO EN LA PUNTA, DE 5 A 10 ML, CON ANILLO RETRACTOR. CALIBRE 22 FR. | JGO | 1 | JGO | 428.7 | 978 | 391 | 1 FUENTE DE ABASTO
127 | 060 | 345 | 1311 | 11 | 01 | EQUIPOS DE GASTROSTOMIA, DE SILICON, CON GLOBO EN LA PUNTA, DE 5 A 10 ML, CON ANILLO RETRACTOR. CALIBRE 24 FR. | JGO | 1 | JGO | 432.59 | 2842 | 1137 | 1 FUENTE DE ABASTO
128 | 060 | 345 | 1360 | 11 | 01 | EQUIPOS PARA VENOCLISIS. EN FORMA DE MARIPOSA (PEDIATRICO) DE PLASTICO. ESTERIL Y DESECHABLE. CONSTA DE: TUBO, ADAPTADOR Y MARIPOSA. CALIBRE DE LA AGUJA: 19 G. | EQP | 1 | EQP | 6 | 23753 | 9501 | 1 FUENTE DE ABASTO
129 | 060 | 345 | 1378 | 12 | 01 | EQUIPOS PARA VENOCLISIS. EN FORMA DE MARIPOSA (PEDIATRICO) DE PLASTICO. ESTERIL DESECHABLE. CONSTA DE: TUBO, ADAPTADOR Y MARIPOSA. CALIBRE DE LA AGUJA: 21 G. | EQP | 1 | EQP | 6.11 | 202266 | 80906 | 1 FUENTE DE ABASTO
130 | 060 | 345 | 1386 | 11 | 01 | EQUIPOS PARA VENOCLISIS. EN FORMA DE MARIPOSA (PEDIATRICO) DE PLASTICO. ESTERIL Y DESECHABLE. CONSTA DE: TUBO, ADAPTADOR Y MARIPOSA. CALIBRE DE LA AGUJA: 23 G. | EQP | 1 | EQP | 6.66 | 87000 | 34800 | 1 FUENTE DE ABASTO
131 | 060 | 345 | 1394 | 11 | 01 | EQUIPOS PARA VENOCLISIS. EN FORMA DE MARIPOSA (PEDIATRICO) DE PLASTICO. ESTERIL Y DESECHABLE. CONSTA DE: TUBO, ADAPTADOR Y MARIPOSA. CALIBRE DE LA AGUJA: 25 G. | EQP | 1 | EQP | 6.32 | 41326 | 16530 | 1 FUENTE DE ABASTO
132 | 060 | 345 | 1915 | 11 | 01 | EQUIPOS PARA CITOLOGIA BILIAR INCLUYE: CAMISA PARA EL CEPILLO, CEPILLO CON DIAMETRO DE 3 MM, PUNTA FLEXIBLE DE 3.5 CM. LONGITUD. 200 CM CALIBRE. 6 FR. | JGO | 1 | JGO | 956.99 | 81 | 32 | 1 FUENTE DE ABASTO
133 | 060 | 345 | 2053 | 11 | 01 | EQUIPOS PARA UROSTOMIA. EQUIPO QUE CONSTA DE 6 BARRERAS PROTECTORAS DE LA PIEL A BASE DE CARBOXIMETILCELULOSA SODICA CON ADHESIVO Y SISTEMA DE ARO DE ENSAMBLE ENTRE 55 MM A 70 MM DE DIAMETRO, CINCO BOLSAS PARA UROSTOMIA, TRANSPARENTES, DE PLASTICO GRADO MEDICO A PRUEBA DE OLOR, VALVULA ANTIRREFLUJO, VALVULA DE DRENAJE Y SISTEMA DE ARO DE ENSAMBLE. UNA BOLSA RECOLECTORA DE ORINA PARA PIERNA CON CAPACIDAD DE 500 A 1500 ML CON SISTEMA DE SUJECION A LA PIERNA Y COPLE CONECTOR. | EQP | 1 | EQP | 337.42 | 5270 | 2108 | 1 FUENTE DE ABASTO
134 | 060 | 345 | 2301 | 04 | 01 | EQUIPOS PARA HEMODIALISIS DE INSERCION EN SUBCLAVIA, YUGULAR O FEMORAL DOBLE LUMEN, INCLUYE: UNA CANULA. UNA JERINGA DE 5 ML. UNA GUIA DE ACERO INOXIDABLE. UN CATETER DOBLE LUMEN CALIBRE DE 11 A 12 FR, LONGITUD DE 185 A 205 MM CON OBTURADOR Y UN DILATADOR CON EXTENSIONES CURVAS. TIPO: MAHURKAR. ADULTO. | EQP | 1 | EQP | 336.61 | 7140 | 2856 | 1 FUENTE DE ABASTO
135 | 060 | 345 | 3267 | 01 | 01 | ESFINTEROTOMO PARA VIAS BILIARES DE DOBLE LUMEN, CALIBRE DEL CATETER 6 FR CON PUNTA DISTAL DE 5 FR Y 200 CM DE LONGITUD. TIPO: CANULATOME II, ESTERIL Y DESECHABLE. CON AREA DE CORTE DE: 20 MM. | PZA | 1 | PZA | 2697 | 96 | 38 | 1 FUENTE DE ABASTO
136 | 060 | 345 | 3309 | 01 | 01 | EQUIPO PARA LIGAR VARICES ESOFAGICAS Y RECTALES. | EQP | 1 | EQP | 2246.34 | 4245 | 1698 | 1 FUENTE DE ABASTO
138 | 060 | 345 | 3770 | 00 | 01 | EQUIPO. PARA GASTROSTOMIA PERCUTANEA, DE ELASTOMERO DE SILICON. CONTIENE: BOTON CON DISPOSITIVO DE RETENCION Y OBTURADOR. RADIOPACO, INCLUYE ACCESORIOS PARA SU COLOCACION. ESTERIL. LA LONGITUD LA SELECCIONARA CADA INSTITUCION, DE ACUERDO A SUS NECESIDADES. CALIBRE: 24 FR. | EQP | 1 | EQP | 1007.99 | 236 | 94 | 1 FUENTE DE ABASTO
139 | 060 | 345 | 3788 | 00 | 01 | EQUIPO PARA ANESTESIA MIXTA EPIDURAL/SUBDURAL. CONTIENE: AGUJA MODELO TOUHY CON DIRECCIONADOR DE FLUJO. CALIBRE 17 G. LONGITUD 75 -91 MM; AGUJA ESPINAL WITHACRE CON DIRECCIONADOR DE FLUJO 27 G. LONGITUD 115.8 A 122.2 MM; SUJETADOR FILTRANTE O SUJETADOR Y FILTRO DE 0.2 MICRAS; CATETER EPIDURAL, CALIBRE 19 G, LONGITUD 900 A 1050 MM, RADIOPACO, CON ADAPTADOR LUER MACHO; JERINGA DE PLASTICO DE 20 ML; JERINGA DE PLASTICO DE 10 ML; JERINGA DE PLASTICO DE 10 ML, PARA TECNICA DE PERDIDA DE RESISTENCIA; JERINGA DE PLASTICO DE 3 ML; 3 AGUJAS HIPODERMICAS DE CALIBRE 18 G X 38 MM, 25 G X 16 MM Y 21 G X 38 MM; 4 GASAS SECAS; SOLUCION DE IODOPOVIDONA, 40 ML; 3 APLICADORES; CHAROLA PARA ANTISEPTICO; CAMPO HENDIDO; CAMPO DE TRABAJO; ESTERIL Y DESECHABLE. | EQP | 1 | EQP | 217.18 | 92331 | 36933 | 1 FUENTE DE ABASTO
140 | 060 | 346 | 0015 | 02 | 01 | ESFINTEROTOMO PARA VIAS BILIARES DE TRIPLE LUMEN, CALIBRE DEL CATETER 5.5 A 7 FR CON PUNTA DISTAL CORTA O LARGA DE 5 MM O 20 MM Y 200 CM DE LONGITUD. ESTERIL Y DESECHABLE. CON AREA DE CORTE DE: 20 A 25 MM. | PZA | 1 | PZA | 1847.99 | 300 | 120 | 1 FUENTE DE ABASTO
141 | 060 | 346 | 0023 | 02 | 01 | ESFINTEROTOMO PARA VIAS BILIARES DE TRIPLE LUMEN, CALIBRE DEL CATETER 5.5 A 7 FR CON PUNTA DISTAL CORTA O LARGA DE 5 MM O 20 MM Y 200 CM DE LONGITUD. ESTERIL Y DESECHABLE. CON AREA DE CORTE DE: 30 MM. | PZA | 1 | PZA | 2035 | 228 | 91 | 1 FUENTE DE ABASTO
142 | 060 | 360 | 0032 | 01 | 01 | ESPEJOS VAGINAL DESECHABLE, MEDIANO, VALVA SUPERIOR DE 10.7 CM VALVA INFERIOR DE 12.0 CM ORIFICIO CENTRAL DE 3.4 CM. | PZA | 1 | PZA | 5.03 | 6125539 | 2450215 | 1 FUENTE DE ABASTO
143 | 060 | 371 | 2480 | 11 | 01 | ESPONJAS NEUROQUIRURGICAS. DE ALGODON PRENSADO O RAYON NO TEJIDO, CON MARCA RADIOPACA. ESTERILES. MEDIDAS: 13.0 X 13.0 MM. | ENV | 10 | PZA | 63.6 | 2193 | 877 | 1 FUENTE DE ABASTO
144 | 060 | 371 | 2498 | 11 | 01 | ESPONJAS NEUROQUIRURGICAS. DE ALGODON PRENSADO O RAYON NO TEJIDO, CON MARCA RADIOPACA. ESTERILES. MEDIDAS: 13.0 X 76.0 MM. | ENV | 10 | PZA | 68.87 | 8309 | 3324 | 1 FUENTE DE ABASTO
145 | 060 | 371 | 2506 | 11 | 01 | ESPONJAS NEUROQUIRURGICAS. DE ALGODON PRENSADO O RAYON NO TEJIDO, CON MARCA RADIOPACA. ESTERILES. MEDIDAS: 25.0 X 76.0 MM. | ENV | 10 | PZA | 63.7 | 18910 | 7564 | 2 FUENTES DE ABASTO
146 | 060 | 371 | 2514 | 11 | 01 | ESPONJAS NEUROQUIRURGICAS. DE ALGODON PRENSADO O RAYON NO TEJIDO, CON MARCA RADIOPACA. ESTERILES. MEDIDAS: 76.0 X 76.0 MM. | ENV | 10 | PZA | 88.54 | 4771 | 1909 | 1 FUENTE DE ABASTO
148 | 060 | 426 | 0323 | 02 | 01 | FRASCO DE VIDRIO PARA LECHE MATERNA O SUCEDANEO, RESISTENTE A LA ESTERILIZACION, CAPACIDAD DE 125 ML. Y 146 ML. AL DERRAME, CON PARED LISA DE 3 MM. DE ESPESOR (APROXIMADO) EN EL CUERPO Y EN LA BASE, CON DIAMETRO DE 5.5 CM. EN LA BOCA DEL FRASCO, CON BORDES REDONDEADOS, AFORO DE COLOR VERDE EN LA PARED EXTERNA DEL FRASCO, GRADUADO CADA 10 ML. EMPEZANDO EN LOS 10 HASTA 120 ML Y NUMERADO CADA 30 ML. HASTA 120 ML, CON ESCUDO INSTITUCIONAL DEL MISMO COLOR AL DEL AFORO Y TAPA DE POLIPROPILENO COLOR BLANCO, RESISTENTE A LA ESTERILIZACION Y ROSCA UNIVERSAL INTERNA. | PZA | 1 | PZA | 8.26 | 74240 | 29696 | 1 FUENTE DE ABASTO
149 | 060 | 426 | 0331 | 01 | 01 | FRASCO DE VIDRIO PARA LECHE MATERNA O SUCEDANEO, RESISTENTE A LA ESTERILIZACION, CAPACIDAD DE 250 Y 280 ML AL DERRAME, CON PARED LISA DE 3 MM DE ESPESOR (APROXIMADO) EN EL CUERPO DE LA BASE, CON DIAMETRO DE 5.5 CM. EN LA BOCA DEL FRASCO, CON BORDES REDONDEADOS, AFORO DE COLOR VERDE EN LA PARED EXTERNA DEL FRASCO, GRADUADO CADA 10 ML, EMPEZANDO EN LOS 10 ML HASTA 240 ML Y NUMERADO CADA 30 ML HASTA 240 ML, CON ESCUDO INSTITUCIONAL DEL MISMO COLOR AL DEL AFORO Y TAPA DE POLIPROPILENO COLOR BLANCO, RESISTENTE A LA ESTERILIZACION Y ROSCA UNIVERSAL INTERNA. | PZA | 1 | PZA | 196.49 | 19444 | 7778 | 1 FUENTE DE ABASTO
150 | 060 | 470 | 0112 | 12 | 01 | HEMOSTATICOS. ESPONJA HEMOSTATICA DE GELATINA O COLAGENO. DE 50 A 100 X 70 A 125 MM. | ENV | 1 | PZA | 34.92 | 244581 | 97832 | 1 FUENTES DE ABASTO
| 060 | 470 | 0120 | 11 | 01 | HEMOSTATICOS. ESPONJA HEMOSTATICA DE GELATINA O DE COLAGENO DE 20 A 30 X 50 A 60 MM. | ENV | 1 | PZA | 34.79 | 25400 | 10160 | 1 FUENTE DE ABASTO
151 | 060 | 506 | 0078 | 11 | 01 | IMPLANTES. BANDA PARA LA CONSTRICCION CIRCULAR, DE MATERIAL SINTETICO NO ABSORBIBLE. MEDIDAS: 2.5 X 0.60 X 110 MM. | PZA | 1 | PZA | 576.15 | 432 | 173 | 1 FUENTE DE ABASTO
152 | 060 | 506 | 1530 | 11 | 01 | INJERTOS BIFURCADOS PRECOAGULADOS. 19 X 8 MM O 18 X 9 MM. | PZA | 1 | PZA | 12297.99 | 194 | 78 | 1 FUENTE DE ABASTO
153 | 060 | 506 | 1977 | 11 | 01 | INJERTOS DE POLITETRAFLUORETILENO. RECTOS, TODOS ANILLADOS. 6 MM X 70 CM. | PZA | 1 | PZA | 4397.22 | 337 | 134 | 1 FUENTE DE ABASTO
154 | 060 | 506 | 2777 | 01 | 01 | MATRIZ O ESPONJA DE COLAGENO: 5 CM X 5 CM. ESTERIL. | PZA | 1 | PZA | 4789.38 | 113 | 45 | 1 FUENTE DE ABASTO
155 | 060 | 506 | 2785 | 01 | 01 | MATRIZ O ESPONJA DE COLAGENO: 7.5 CM X 7.5 CM. ESTERIL. | PZA | 1 | PZA | 15235.64 | 775 | 310 | 1 FUENTE DE ABASTO
156 | 060 | 506 | 2793 | 01 | 01 | MATRIZ O ESPONJA DE COLAGENO: 10 CM X 12.5 CM. ESTERIL. | PZA | 1 | PZA | 30783.6 | 168 | 67 | 1 FUENTE DE ABASTO
157 | 060 | 520 | 0021 | 06 | 01 | INFUSOR DE PRESION POSITIVA, CON GLOBO DE ELASTOMERO, CAPACIDAD DE 50 A 90 ML. ESTERIL Y DESECHABLE. | PZA | 1 | PZA | 203.83 | 30696 | 12278 | 2 FUENTES DE ABASTO
158 | 060 | 527 | 0040 | 11 | 01 | INTRODUCTORES DE CATETER ARTERIAL O VENOSO. POR TECNICA PERCUTANEA, LONGITUD. 11 A 11.4 CM CALIBRE. 7 FR. | PZA | 1 | PZA | 113.29 | 5395 | 2158 | 1 FUENTE DE ABASTO
159 | 060 | 527 | 0305 | 11 | 01 | GUIAS. EQUIPO INTRODUCTOR DE CATETER ARTERIAL, CONSTA DE: UNA GUIA METALICA CON DILATADOR DE VASO, UNA FUNDA O CAMISA SIN VALVULA, CALIBRES 5, 6, 7 Y 8 FR. | EQP | 1 | EQP | 453.86 | 1949 | 780 | 1 FUENTE DE ABASTO
160 | 060 | 532 | 0019 | 11 | 01 | EQUIPO PARA IRRIGACION TRANSURETRAL, EN "Y", PARA ADAPTARSE A LA BOLSA DE PLASTICO CON ENTRADA ESPECIAL. COMPLEMENTO DE LA CLAVE 060.833.0015. | EQP | 1 | EQP | 56.96 | 6994 | 2797 | 1 FUENTE DE ABASTO
161 | 060 | 532 | 0167 | 11 | 01 | EQUIPOS PARA VENOCLISIS, SIN AGUJA NORMOGOTERO, ESTERILES, DESECHABLES. | EQP | 1 | EQP | 3.5 | 29217491 | 11686995 | 2 FUENTES DE ABASTO
162 | 060 | 551 | 0023 | 11 | 01 | INYECTOR PARA VARICES ESOFAGICAS ( ESCLEROTERAPIA ) CON AGUJA DISTAL No 23 G, CALIBRE 4 FR Y 200 CM DE LONGITUD. | PZA | 1 | PZA | 601.24 | 288 | 115 | 1 FUENTE DE ABASTO
163 | 060 | 597 | 0037 | 11 | 01 | RESINAS AUTOPOLIMERIZABLES. PARA RESTAURACION DE ESTUCHE CON BASE Y DIENTES ANTERIORES. EPOXICAS A BASE DE CUARZO Y CATALIZADOR AGLUTINANTES. | EST | 1 | EST | 94.3 | 3776 | 1510 | 1 FUENTE DE ABASTO
164 | 060 | 602 | 0303 | 00 | 01 | MALLA PARA LA CORRECCION DE INCONTINENCIA URINARIA FEMENINA, VIA VAGINAL, ABDOMINAL O TRANSOBTURADOR. INCLUYE: INTRODUCTOR, CON EMPUÑADURA Y GUIA RIGIDA, CINTA DE POLIPROPILENO CUBIERTA, CON DOS AGUJAS EN SUS EXTREMOS O CON PUNTAS ADECUADAS AL DISPOSITIVO INTRODUCTOR. ESTERIL Y DESECHABLE. | ENV | 1 | ENV | 3200 | 907 | 363 | 1 FUENTE DE ABASTO
165 | 060 | 621 | 0482 | 11 | 01 | MASCARILLAS DESECHABLE, PARA ADMINISTRACION DE OXIGENO, CON TUBO DE CONEXION DE 180 CM Y ADAPTADOR. | PZA | 1 | PZA | 7.82 | 689693 | 275877 | 2 FUENTES DE ABASTO
166 | 060 | 621 | 0664 | 00 | 01 | PROTECTOR RESPIRATORIO CON EFICIENCIA DE FILTRACION MICROBIOLOGICA DEL 95% O MAYOR, PROTECCION RESPIRATORIA CONTRA PARTICULAS MENORES A 0.1 MICRAS. RESISTENTE A FLUIDOS, ANTIESTATICO, HIPOALERGENICO; AJUSTE NASAL MOLDEABLE QUE SE ADAPTA A LA CARA IMPIDIENDO EL PASO DEL AIRE. CON BANDAS O AJUSTE ELASTICO ENTORCHADO A LA CABEZA. DESECHABLE. | PZA | 1 | PZA | 19.6 | 91816 | 36726 | 1 FUENTE DE ABASTO
167 | 060 | 623 | 0886 | 01 | 01 | ESPACIADORES DE VOLUMEN. DE PLASTICO RIGIDO, RESISTENTE, QUE SE ADAPTE A LOS DIFERENTES MEDICAMENTOS BRONCODILATADORES EN AEROSOL. PUEDE TENER O NO ENSAMBLADA UNA MASCARILLA O UNA BOQUILLA. VIDA UTIL: TRES MESES. ADULTO. | PZA | 1 | PZA | 241.5 | 6242 | 2497 | 1 FUENTE DE ABASTO
168 | 060 | 665 | 0182 | 00 | 01 | SISTEMA OCLUSORES PARA EL CIERRE PERCUTANEO DE LA COMUNICACION INTERAURICULAR, DE ALEACION DE NIQUEL Y TITANIO, CON CUBIERTA INTERNA DE POLIESTER, INCLUYE: SISTEMA LIBERADOR DE TORNILLO Y BALON DE MEDICION DE BAJA PRESION, DE ELASTOMERO DE SILICON. OCLUSOR DIAMETRO 18.0. SISTEMA LIBERADOR CALIBRE 8 FR. BALON DIAMETRO 24 MM. | PZA | 1 | PZA | 92524.98 | 12 | 5 | 1 FUENTE DE ABASTO
169 | 060 | 665 | 0208 | 00 | 01 | SISTEMA OCLUSORES PARA EL CIERRE PERCUTANEO DE LA COMUNICACION INTERAURICULAR, DE ALEACION DE NIQUEL Y TITANIO, CON CUBIERTA INTERNA DE POLIESTER, INCLUYE: SISTEMA LIBERADOR DE TORNILLO Y BALON DE MEDICION DE BAJA PRESION, DE ELASTOMERO DE SILICON. OCLUSOR DIAMETRO 20.0. SISTEMA LIBERADOR CALIBRE 9 FR. BALON DIAMETRO 24 MM. | PZA | 1 | PZA | 102075.54 | 63 | 25 | 1 FUENTE DE ABASTO
170 | 060 | 665 | 0257 | 00 | 01 | SISTEMA OCLUSORES PARA EL CIERRE PERCUTANEO DE LA COMUNICACION INTERAURICULAR, DE ALEACION DE NIQUEL Y TITANIO, CON CUBIERTA INTERNA DE POLIESTER, INCLUYE: SISTEMA LIBERADOR DE TORNILLO Y BALON DE MEDICION DE BAJA PRESION, DE ELASTOMERO DE SILICON. OCLUSOR DIAMETRO 28.0. SISTEMA LIBERADOR CALIBRE 10 FR. BALON DIAMETRO 34 MM. | PZA | 1 | PZA | 92524.98 | 36 | 14 | 1 FUENTE DE ABASTO
171 | 060 | 665 | 0281 | 00 | 01 | SISTEMA OCLUSORES PARA EL CIERRE PERCUTANEO DE LA COMUNICACION INTERAURICULAR, DE ALEACION DE NIQUEL Y TITANIO, CON CUBIERTA INTERNA DE POLIESTER, INCLUYE: SISTEMA LIBERADOR DE TORNILLO Y BALON DE MEDICION DE BAJA PRESION, DE ELASTOMERO DE SILICON. OCLUSOR DIAMETRO 34.0. SISTEMA LIBERADOR CALIBRE 12 FR. BALON DIAMETRO 34 MM. | PZA | 1 | PZA | 99588.28 | 12 | 5 | 1 FUENTE DE ABASTO
172 | 060 | 665 | 0299 | 00 | 01 | SISTEMA OCLUSORES PARA EL CIERRE PERCUTANEO DE LA COMUNICACION INTERAURICULAR, DE ALEACION DE NIQUEL Y TITANIO, CON CUBIERTA INTERNA DE POLIESTER, INCLUYE: SISTEMA LIBERADOR DE TORNILLO Y BALON DE MEDICION DE BAJA PRESION, DE ELASTOMERO DE SILICON. OCLUSOR DIAMETRO 36.0. SISTEMA LIBERADOR CALIBRE 12 FR. BALON DIAMETRO 34 MM. | PZA | 1 | PZA | 99588.28 | 12 | 5 | 1 FUENTE DE ABASTO
173 | 060 | 665 | 0307 | 00 | 01 | SISTEMA OCLUSORES PARA EL CIERRE PERCUTANEO DE LA COMUNICACION INTERAURICULAR, DE ALEACION DE NIQUEL Y TITANIO, CON CUBIERTA INTERNA DE POLIESTER, INCLUYE: SISTEMA LIBERADOR DE TORNILLO Y BALON DE MEDICION DE BAJA PRESION, DE ELASTOMERO DE SILICON. OCLUSOR DIAMETRO 38.0. SISTEMA LIBERADOR CALIBRE 12 FR. BALON DIAMETRO 34 MM. | PZA | 1 | PZA | 92524.98 | 12 | 5 | 1 FUENTE DE ABASTO
174 | 060 | 665 | 0349 | 00 | 01 | SISTEMAS OCLUSOR PARA EL CIERRE DE CONDUCTO ARTERIOSO PERMEABLE. OCLUSOR DIAMETRO 8-6 MM. LIBERADOR DIAMETRO 6 FR. | PZA | 1 | PZA | 51601.4 | 25 | 10 | 1 FUENTE DE ABASTO
175 | 060 | 683 | 0057 | 11 | 01 | PA¥OS PARA EXPRIMIR AMALGAMA, DE ALGODON FORMA CIRCULAR. | ENV | 100 | PZA | 20.6 | 11060 | 4424 | 1 FUENTE DE ABASTO
176 | 060 | 711 | 0038 | 11 | 01 | TESTIGOS CONTROLES BIOLOGICOS PARA MATERIAL ESTERILIZADO EN GAS. | ENV | 100 | PZA | 1137.45 | 981 | 393 | 1 FUENTE DE ABASTO
177 | 060 | 711 | 0046 | 11 | 01 | TESTIGOS CONTROLES BIOLOGICOS PARA MATERIAL ESTERILIZADO EN VAPOR. | CJA | 100 | PZA | 836.28 | 8755 | 3503 | 1 FUENTE DE ABASTO
178 | 060 | 746 | 2652 | 11 | 01 | PROTESIS DE OIDO MEDIO. DE POLITETRAFLUORETILENO. SUSTITUTO DEL HUESO DEL ESTRIBO. TIPO: PISTON. LONGITUD: 4.75 MM DIAMETRO: 0.6 MM. | PZA | 1 | PZA | 879.41 | 361 | 144 | 1 FUENTE DE ABASTO
179 | 060 | 746 | 2660 | 11 | 01 | PROTESIS DE OIDO MEDIO TUBO DE VENTILACION DEL OIDO MEDIO. EN FORMA DE CARRETE. TIPO: SHEPARD. DIAMETRO INTERIOR: 1 MM . | PZA | 1 | PZA | 225.74 | 2496 | 998 | 1 FUENTE DE ABASTO
180 | 060 | 746 | 2678 | 11 | 01 | PROTESIS DE OIDO MEDIO. PARA EL YUNQUE. DE POLITETRAFLUORETILENO Y ALAMBRE. TIPO: SCHUKNECHT. LONGITUD: 4.75 MM DIAMETRO 0.6 MM. | PZA | 1 | PZA | 1259.49 | 579 | 232 | 1 FUENTE DE ABASTO
184 | 060 | 800 | 0014 | 04 | 01 | SAFENOTOMOS CON GUIA METALICA, MULTIFILAMENTO, RECUBIERTA DE PLASTICO FLEXIBLE CON PUNTA ROMA EN EL EXTREMO DISTAL, CON TRES OLIVAS DE DIFERENTES TAMA¥OS, UN MANGO PARA JALAR DE LA GUIA. ESTERIL Y DESECHABLE. | PZA | 1 | PZA | 551.96 | 1089 | 435 | 1 FUENTE DE ABASTO
185 | 060 | 811 | 0060 | 02 | 01 | HILOS. SEDA DENTAL, SIN CERA. ENVASE CON ROLLO DE 50 M. | ENV | 1 | ENV | 13.27 | 173923 | 69570 | 2 FUENTES DE ABASTO
186 | 060 | 815 | 0058 | 13 | 01 | SELLADORES DE FISURAS Y FOSETAS. ENVASE CON 3 ML DE BOND BASE. ENVASE CON 3 ML DE SELLADOR DE FISURAS. 2 ENVASES CON 3 ML CADA UNO CON BOND CATALIZADOR. JERINGA CON 2 ML DE GEL GRABADOR. 2 PORTAPINCELES. 10 CANULAS. 1 BLOCK DE MEZCLA. 5 POZOS DE MEZCLA. 30 PINCELES. 1 INSTRUCTIVO.Presentaci¢n: ESTUCHE 1 ESTUCHE | EST | 1 | EST | 97.78 | 5834 | 2333 | 1 FUENTE DE ABASTO
187 | 060 | 820 | 0366 | 00 | 01 | SISTEMA PARA ADMINISTRACION DE PRESION POSITIVA CONTINUA POR VIA NASAL, CONTIENE: UNA CANULA NASAL, DOS CODOS PARA CONEXION, UN PUERTO PARA MONITORIZACION, DOS TUBOS DE FLUJO SUAVE DE 180 CM. DE LONGITUD, UNA LINEA PARA MONITORIZACION DE LA PRESION, UN GORRO, UNA CINTA DE VELCRO, TAMANO NEONATAL. MATERIAL PARA VENTILADORES. | PZA | 1 | PZA | 220 | 4512 | 1805 | 1 FUENTE DE ABASTO
188 | 060 | 830 | 7187 | 11 | 01 | SONDAS PARA NUTRICION ENTERAL CON ESTILETE, PUNTA DE TUNGSTENO Y GUIA DE ALAMBRE CON ADAPTADOR. LONGITUD. 114 CM CALIBRE. 12 FR. | PZA | 1 | PZA | 675.45 | 1746 | 698 | 1 FUENTE DE ABASTO
189 | 060 | 833 | 0171 | 01 | 01 | LIQUIDO PESADO, PURIFICADO PARA USO INTRAOCULAR PERFLUORURO DE KALINA. | FCO | 5 | ML. | 1019.16 | 1172 | 469 | 1 FUENTE DE ABASTO
190 | 060 | 833 | 0189 | 01 | 01 | LIQUIDO PRESERVADOR DE CORNEA, QUE CONTIENE: 2.5 %FRASCO SULFATO DE CONDROITIN DEXTRAN Y SULFATO DE GENTAMICINA. | FCO | 1 | FCO | 847.01 | 1636 | 654 | 1 FUENTE DE ABASTO
191 | 060 | 833 | 0254 | 00 | 01 | SOLUCION SALINA BALANCEADA NORMAL PARA IRRIGACION OFTALMICA. | ENV | 500 | ML. | 116.41 | 7320 | 2928 | 1 FUENTE DE ABASTO
192 | 060 | 833 | 0346 | 00 | 01 | SOLUCION INTRA-ARTICULAR. SOLUCION ESTERIL ELASTO-VISCOSA DE APLICACION INTRA-ARTICULAR. CADA ML. CONTIENE: HILANO 8.0 MG. ENVASE CON JERINGA DE 2 ML. | ENV | 1 | JGA | 1588.78 | 94716 | 37886 | 1 FUENTE DE ABASTO
193 | 060 | 849 | 0207 | 11 | 01 | TALCOS PARA PACIENTES. COMPUESTO DE SILICATO DE MAGNESIO HIDRATADO Y SILICATO DE ALUMINIO CON PERFUME. ENVASE TIPO SALERO CON 100 G. | ENV | 100 | GRO | 13.9 | 32036 | 12814 | 1 FUENTE DE ABASTO
194 | 060 | 879 | 0143 | 11 | 01 | TERMOMETROS CLINICO, DE VIDRIO TRANSPARENTE, CON MERCURIO QUIMICAMENTE PURO, ESCALA GRADUADA EN GRADOS CENTIGRADOS (35.5ø C A 41ø C) CON SUBDIVISIONES EN DECIMAS DE GRADO. RECTAL. | PZA | 1 | PZA | 8.03 | 380930 | 152372 | 2 FUENTES DE ABASTO
| 060 | 879 | 0150 | 11 | 01 | TERMOMETROS CLINICO, DE VIDRIO TRANSPARENTE, CON MERCURIO QUIMICAMENTE PURO, ESCALA GRADUADA EN GRADOS CENTIGRADOS (35.5ø C A 41ø C) CON SUBDIVISIONES EN DECIMAS DE GRADO ORAL. | PZA | 1 | PZA | 8.03 | 1109650 | 443860 | 2 FUENTES DE ABASTO
195 | 060 | 889 | 0216 | 11 | 01 | TIRAS DE FLUORACINA, PARA USO OFTALMOLOGICO. | ENV | 10 | PZA | 73.13 | 26328 | 10531 | 1 FUENTE DE ABASTO
196 | 060 | 908 | 0494 | 04 | 01 | TUBOS ENDOBRONQUIAL PARA INTUBACION DE BRONQUIO DERECHO, DE PLASTICO GRADO MEDICO, CON DISE¥O DEL GLOBO EN FORMA DE "S" Y ORIFICIO TIPO MURPHY, QUE SE ACOPLA CON LA ENTRADA DEL LOBULO SUPERIOR DERECHO, CON MARCAS NUMERICAS PARA DETERMINAR LA PROFUNDIDAD DE LA COLOCACION DEL TUBO, TERMOSENSIBLE, DE DOBLE LUMEN, (BRONQUIAL Y TRAQUEAL), CON GLOBO INDIVIDUAL DE ALTO VOLUMEN Y BAJA PRESION, (TRAQUEAL Y BRONQUIAL) Y SUS RESPECTIVOS GLOBOS PILOTO(ROTULADOS) CON VALVULAS DE AUTOSELLADO TRAQUEAL Y BRONQUIAL, CON ESTILETE PREINSERTADO QUE LE PERMITE CONSERVAR LA CURVATURA BRONQUIAL PREFORMADA, CON PUNTA ATRAUMATICA Y LINEAS RADIOPACAS, EMPAQUE INDIVIDUAL ESTERIL, INCLUYE: 2 CONECTORES DE PLASTICO EN ANGULO RECTO, CON PUERTOS DE SUCCION, ADAPTADOR Y DE TUBO TIPO CARLENS UNIDO A CONECTORES DE POLIPROPILENO Y DOS CATETERES DE SUCCION EXTRALARGOS, ESTERILES, CALIBRE 35 FR, DIAMETRO DEL LUMEN TRAQUEAL, 6.0 MM, DIAMETRO DEL LUMEN BRONQUIAL 6.0 MM. | PZA | 1 | PZA | 862.5 | 228 | 91 | 1 FUENTE DE ABASTO
197 | 060 | 908 | 0502 | 04 | 01 | TUBOS ENDOBRONQUIAL PARA INTUBACION DE BRONQUIO IZQUIERDO, DE PLASTICO, GRADO MEDICO, CON DISE¥O DEL GLOBO BRONQUIAL EN FORMA DE "BARRIL" QUE PERMITE SU SELLADO, CON MARCAS NUMERICAS PARA DETERMINAR LA PROFUNDIDAD DE LA COLOCACION DEL TUBO, TERMOSENSIBLE CON DOBLE LUMEN (BRONQUIAL Y TRAQUEAL), CON GLOBOS INDIVIDUALES DE ALTO VOLUMEN Y BAJA PRESION (TRAQUEAL Y BRONQUIAL) Y SUS RESPECTIVOS GLOBOS PILOTO (ROTULADOS) CON VALVULAS DE AUTOSELLADO TRAQUEAL Y BRONQUIAL, CON ESTILETE PREINSERTADO QUE LE PERMITE CONSERVAR LA CURVATURA BRONQUIAL PREFORMADA, CON PUNTA ATRAUMATICA Y LINEAS RADIOPACAS, EMPAQUE INDIVIDUAL ESTERIL, INCLUYE: DOS CONECTORES DE PLASTICO EN ANGULO RECTO CON PUERTOS DE SUCCION, ADAPTADOR Y TUBO TIPO CARLENS UNIDO A CONECTORES DE POLIPROPILENO Y DOS CATETERES DE SUCCION EXTRALARGOS, ESTERILES, CALIBRE 35 FR, DIAMETRO DEL LUMEN TRAQUEAL 6.0 MM, DIAMETRO DEL LUMEN BRONQUIAL 6.0 MM. | PZA | 1 | PZA | 909.03 | 264 | 106 | 1 FUENTE DE ABASTO
198 | 060 | 908 | 0528 | 04 | 01 | TUBOS ENDOBRONQUIAL PARA INTUBACION DE BRONQUIO DERECHO, DE PLASTICO, GRADO MEDICO, CON DISE¥O DEL GLOBO BRONQUIAL EN FORMA DE "S" Y UN ORIFICIO TIPO: MURPHY, QUE SE ACOPLA CON LA ENTRADA DEL LOBULO SUPERIOR DERECHO, CON MARCAS NUMERICAS PARA DETERMINAR LA PROFUNDIDAD DE LA COLOCACION DEL TUBO, TERMOSENSIBLE CON DOBLE LUMEN (BRONQUIAL Y TRAQUEAL) CON GLOBO INDIVIDUAL DE ALTO VOLUMEN Y BAJA RESION (TRAQUEAL Y BRONQUIAL) Y SUS RESPECTIVOS GLOBOS PILOTO (ROTULADOS) CON VALVULAS DE AUTOSELLADO TRAQUEAL Y BRONQUIAL, CON ESTILETE PREINSERTADO QUE LE PERMITE CONSERVAR LA CURVATURA BRONQUIAL PREFORMADA, CON PUNTA ATRAUMATICA Y LINEAS RADIOPACAS, EMPAQUE INDIVIDUAL ESTERIL, INCLUYE: DOS CONECTORES DE PLASTICO EN ANGULO RECTO CON PUERTOS DE SUCCION, ADAPTADOR Y TUBO TIPO CARLENS UNIDO A CONECTORES DE POLIPROPILENO Y DOS CATETERES DE SUCCION EXTRALARGOS, ESTERILES, CALIBRE 39 FR, DIAMETRO DEL LUMEN TRAQUEAL 7.0 MM, DIAMETRO DEL LUMEN BRONQUIAL 7.0 MM. | PZA | 1 | PZA | 862.5 | 168 | 67 | 1 FUENTE DE ABASTO
199 | 060 | 910 | 0011 | 11 | 01 | EYECTORES PARA SALIVA, DE PLASTICO, DESECHABLE. | ENV | 100 | PZA | 31.69 | 40650 | 16260 | 1 FUENTE DE ABASTO
200 | 060 | 932 | 2599 | 12 | 01 | VALVULAS PARA DERIVACION DE LIQUIDO CEFALORRAQUIDEO, DE RESORTE, PRESION MEDIA DE 80 A 120 MM DE H20, CATETER CEFALICO O VENTRICULAR DE 15 CM MINIMO DE LONGITUD Y CATETER PERITONEAL DE 85 CM MINIMO DE LONGITUD. INCLUYE ADITAMENTOS PARA SU COLOCACION. ESTERIL Y DESECHABLE. TAMANO: ADULTO. | PZA | 1 | PZA | 2627.75 | 1329 | 532 | 1 FUENTE DE ABASTO
201 | 060 | 932 | 2607 | 12 | 01 | VALVULAS PARA DERIVACION DE LIQUIDO CEFALORRAQUIDEO, DE RESORTE, PRESION ALTA DE 120 A 170 MM DE H20, CATETER CEFALICO O VENTRICULAR DE 15 CM MINIMO DE LONGITUD Y CATETER PERITONEAL DE 85 CM MINIMO DE LONGITUD. INCLUYE: ADITAMENTOS PARA SU COLOCACION. ESTERIL Y DESECHABLE. TAMANO: ADULTO. | PZA | 1 | PZA | 2627.75 | 333 | 133 | 1 FUENTE DE ABASTO
202 | 060 | 932 | 2748 | 12 | 01 | VALVULAS PARA DERIVACION DE LIQUIDO CEFALORRAQUIDEO, DE RESORTE, PRESION MEDIA DE 80 A 120 MM DE H20, CATETER CEFALICO O VENTRICULAR DE 15 CM MINIMO DE LONGITUD Y CATETER PERITONEAL DE 85 CM MINIMO DE LONGITUD. INCLUYE ADITAMENTOS PARA SU COLOCACION. ESTERIL Y DESECHABLE. TAMANO: INFANTIL. | PZA | 1 | PZA | 2627.75 | 735 | 294 | 1 FUENTE DE ABASTO
220 | 060 | 932 | 6426 | 01 | 01 | VALVULAS PARA GLAUCOMA, DE ELASTOMERO DE SILICON. ESTERIL. ESPESOR 13 MM. LONGITUD 15 MM. SUPERFICIE 184 MM CUADRADOS. | PZA | 1 | PZA | 6555.43 | 1405 | 562 | 1 FUENTE DE ABASTO
221 | 060 | 932 | 6434 | 01 | 01 | VALVULAS, DE ELASTOMERO DE SILICON, PARA GLAUCOMA, ESTERIL. ESPESOR 9,6 MM. LONGITUD 10 MM. SUPERFICIE 96 MM CUADRADOS. | PZA | 1 | PZA | 6555.79 | 146 | 58 | 1 FUENTE DE ABASTO
222 | 060 | 953 | 0092 | 11 | 01 | VENDA ELASTICA ADHESIVA. DE ALGODON Y FIBRA SINTETICA, CON ADHESIVO EN UNA DE SUS CARAS LONGITUD 2.7 M ANCHO 10.0 CM. | PZA | 1 | PZA | 74.1 | 45270 | 18108 | 1 FUENTES DE ABASTO
| 060 | 953 | 0100 | 11 | 01 | VENDA ELASTICA ADHESIVA. DE ALGODON Y FIBRA SINTETICA, CON ADHESIVO EN UNA DE SUS CARAS LONGITUD 2.7 M ANCHO 7.5 CM. | PZA | 1 | PZA | 71.25 | 12259 | 4903 | 1 FUENTE DE ABASTO
223 | 060 | 953 | 0969 | 11 | 01 | GUATAS TUBULAR DE ALGODON, STOKINETE Y DIMENSIONES INTERMEDIAS ENTRE LAS ESPECIFICADAS. LONGITUD. 22.81 M ANCHO. 7.5 CM | PZA | 1 | PZA | 201.65 | 3683 | 1473 | 1 FUENTE DE ABASTO
224 | 070 | 580 | 0134 | 01 | 01 | MEDIOS DE CONTRASTE. HIDROSOLUBLES IONICOS DE ALTA OSMOLALIDAD PARA ESTUDIOS GENERALES. MEDIOS DE CONTRASTE HIDROSOLUBLES IONICOS EN CONCENTRACION DE 280 A 300 MG/ML: IODOTALAMATO DE MEGLUMINA; IODAMIDA MEGLUMINICA; IOXITALAMATO DE MEGLUMINA; AMIDOTRIZOATO DE MEGLUMINA (SE RECOMIENDA PARA USO EXTRAVASCULAR). FRASCO CON 50 ML. | FCO | 1 | FCO | 280.38 | 16378 | 6551 | 1 FUENTE DE ABASTO
225 | 070 | 580 | 0142 | 01 | 01 | MEDIOS DE CONTRASTE. HIDROSOLUBLES IONICOS EN CONCENTRACION DE 280 A 300 MG/ML: IODOTALAMATO DE MEGLUMINA; IODAMIDA MEGLUMINICA; IOXITALAMATO DE MEGLUMINA; AMIDOTRIZOATO DE MEGLUMINA (SE RECOMIENDA PARA USO EXTRAVASCULAR). FRASCO CON 150 ML. | FCO | 1 | FCO | 809.93 | 16267 | 6507 | 1 FUENTE DE ABASTO
226 | 070 | 581 | 0091 | 00 | 01 | MEDIOS DE CONTRASTE RADIOLOGICOS HIDROSOLUBLES NO IONICOS EN CONCENTRACION DE 300 A 320 MG. YODO/ML IOVERSOL, IOPAMIDOL, IOHEXOL, IOPROMIDA, IOBITRIDOL. FRASCO CON 20 ML. | FCO | 1 | FCO | 328.71 | 26171 | 10468 | 1 FUENTE DE ABASTO
227 | 070 | 581 | 0109 | 01 | 01 | MEDIOS DE CONTRASTE HIDROSOLUBLES NO IONICOS. EN CONCENTRACION DE 300 A 320 MG I/ML IOVERSOL, IOPAMIDOL, IOHEXOL, IOPROMIDA, IOBITRIDOL, IODIXANOL. FRASCO CON 50 ML. | FCO | 1 | FCO | 139.98 | 132633 | 53053 | 2 FUENTES DE ABASTO
228 | 070 | 581 | 0117 | 01 | 01 | MEDIOS DE CONTRASTE HIDROSOLUBLES NO IONICOS EN CONCENTRACION DE 300 A 320 MG I/ML IOVERSOL, IOPAMIDOL, IOHEXOL, IOPROMIDA, IOBITRIDOL, IODIXANOL. FRASCO CON 100 ML. | FCO | 1 | FCO | 177.72 | 115950 | 46380 | 2 FUENTES DE ABASTO
229 | 070 | 581 | 0125 | 01 | 01 | MEDIOS DE CONTRASTE HIDROSOLUBLES NO IONICOS EN CONCENTRACION DE 300 MG/ML IOVERSOL, IOPAMIDOL, IOHEXOL, IOPROMIDA, IOBITRIDOL ENVASE CON 200 ML. *INCLUYE SISTEMA DE TRANSFERENCIA CON VALVULA ANTIRREFLUJO, FAJILLA Y ASA DE SUSPENSION. | ENV | 1 | ENV | 764.49 | 48605 | 19442 | 2 FUENTES DE ABASTO
230 | 070 | 581 | 0133 | 01 | 01 | MEDIOS DE CONTRASTE HIDROSOLUBLES NO IONICOS EN CONCENTRACION DE 300 MG/ML IOVERSOL, IOPAMIDOL, IOHEXOL, IOPROMIDA, IOBITRIDOL ENVASE CON 500 ML. *INCLUYE SISTEMA DE TRANSFERENCIA CON VALVULA ANTIRREFLUJO, FAJILLA Y ASA DE SUSPENSION. | ENV | 1 | ENV | 893.02 | 8242 | 3297 | 1 FUENTE DE ABASTO
231 | 070 | 581 | 0141 | 00 | 01 | MEDIOS DE CONTRASTE RADIOLOGICOS HIDROSOLUBLES NO IONICOS EN CONCENTRACION DE 350 A 370 MG YODO/ML. IOVERSOL, IOPAMIDOL, IOHEXOL, IOPROMIDA, IOBITRIDOL. FRASCO CON 50 ML. | FCO | 1 | FCO | 331.09 | 88041 | 35217 | 2 FUENTES DE ABASTO
232 | 070 | 581 | 0158 | 00 | 01 | MEDIOS DE CONTRASTE RADIOLOGICOS HIDROSOLUBLES NO IONICOS EN CONCENTRACION DE 350 A 370 MG YODO/ML. IOVERSOL, IOPAMIDOL, IOHEXOL, IOPROMIDA, IOBITRIDOL. FRASCO CON 100 ML. | FCO | 1 | FCO | 191.48 | 153199 | 61280 | 2 FUENTES DE ABASTO
233 | 070 | 581 | 0166 | 01 | 01 | MEDIOS DE CONTRASTE HIDROSOLUBLES NO IONICOS EN CONCENTRACION DE 240 A 270 MG I/ML. IOVERSOL, IOPAMIDOL, IOHEXOL, IOPROMIDA, IOBITRIDOL, IODIXANOL. FRASCO CON 50 ML. | FCO | 1 | FCO | 106.59 | 5963 | 2385 | 1 FUENTE DE ABASTO
234 | 070 | 581 | 0174 | 01 | 01 | MEDIOS DE CONTRASTE HIDROSOLUBLES NO IONICOS EN CONCENTRACION DE 240 A 250 MG/ML IOVERSOL, IOPAMIDOL, IOHEXOL, IOPROMIDA, IOBITRIDOL ENVASE CON 200 ML. *INCLUYE SISTEMA DE TRANSFERENCIA CON VALVULA ANTIRREFLUJO, FAJILLA Y ASA DE SUSPENSION. | ENV | 1 | ENV | 359.3 | 18559 | 7424 | 1 FUENTE DE ABASTO
235 | 070 | 590 | 0033 | 11 | 01 | MEDIOS DE CONTRASTE GRUPO 8 DE APLICACION POR VIA BUCAL O RECTAL INDICACION: ESTUDIOS DE TUBO DIGESTIVO. SULFATO DE BARIO DE ALTA DENSIDAD, POLVO. PARA ESTUDIOS DE DOBLE CONTRASTE (VIA BUCAL). VASO DE PLASTICO DESECHABLE CON TAPA DE CIERRE HERMETICO CON 340 G. | VSO | 1 | VSO | 126.47 | 41851 | 16740 | 2 FUENTES DE ABASTO
236 | 070 | 590 | 0041 | 11 | 01 | MEDIOS DE CONTRASTE GRUPO 8 DE APLICACION POR VIA BUCAL O RECTAL INDICACION: ESTUDIOS DE TUBO DIGESTIVO. SULFATO DE BARIO. DE ALTA DENSIDAD POLVO. PARA ESTUDIOS DOBLE CONTRASTE. BOTE CON 5 KG. | BTE | 5 | KG. | 1869.8 | 3168 | 1267 | 1 FUENTE DE ABASTO
237 | 070 | 590 | 0066 | 11 | 01 | MEDIOS DE CONTRASTE GRUPO 8 DE APLICACION POR VIA BUCAL O RECTAL INDICACION: ESTUDIOS DE TUBO DIGESTIVO. SULFATO DE BARIO. POLVO, EN BOLSA DESECHABLE CON ACOTACIONES PARA 2 L CON VALVULA DESPLAZABLE, REGULADOR DE PLASTICO TIPO PINZA Y CANULA RECTAL DE RETENCION CON GLOBO INFLABLE. BOLSA CON 454 G. | BSA | 454 | GRO | 326.7 | 61545 | 24618 | 2 FUENTES DE ABASTO
238 | 070 | 591 | 0016 | 11 | 01 | MEDIOS DE CONTRASTE GRUPO 8 DE APLICACION POR VIA BUCAL O RECTAL INDICACION: ESTUDIOS DE TUBO DIGESTIVO. SULFATO DE BARIO GRANULADO EFERVESCENTE BICARBONATO DE SODIO 0.460 G, ACIDO TARTARICO 0.420 G, SIMETICONA CBP 1 G. FRASCO AMPULA O AMPOLLETA CON 3 G. | AFA | 3 | GRO | 41.36 | 8956 | 3582 | 1 FUENTE DE ABASTO
239 | 070 | 592 | 0080 | 01 | 01 | MEDIOS DE CONTRASTE PARA RESONANCIA MAGNETICA. GADOLINEO 0.5 MMOL/ML GADOPENTETATO DE DIMEGLUMINA, GADOTERATO DE MEGLUMINA, GADODIAMIDA, GADOVERSETAMIDA FRASCO CON 15 ML. | FCO | 1 | FCO | 162.6 | 5358 | 2143 | 1 FUENTE DE ABASTO
240 | 070 | 592 | 0098 | 00 | 01 | MEDIO DE CONTRASTE PARA RESONANCIA MAGNETICA. QUELATOS DE GADOLINEO 1 MMOL/ML. FRASCO CON 15 ML. | FCO | 1 | FCO | 1703.76 | 25692 | 10277 | 1 FUENTE DE ABASTO
241 | 070 | 707 | 0496 | 02 | 01 | PELICULA RADIOGRAFICA SENSIBLE AL AZUL DENTAL CONVENCIONAL DE: 3.2 X 4.1 CM CAJACON 150 PELICULAS. | CJA | 1 | CJA | 631.77 | 3193 | 1277 | 1 FUENTE DE ABASTO
242 | 080 | 002 | 0026 | 01 | 01 | ABRASIVO GRUESO, PARA CUCHI-LLAS DE MICROTOMO ( PARA USOEXCLUSIVO DE LABORATORIO DEANATOMIA PATOLOGICA ). | FCO | 125 | ML. | 2005.2 | 230 | 92 | 1 FUENTE DE ABASTO
243 | 080 | 004 | 0040 | 00 | 01 | ACEITE LUBRICANTE PARA CRIOSTATO TA. | FCO | 80 | ML. | 911.46 | 155 | 62 | 1 FUENTE DE ABASTO
244 | 080 | 025 | 0052 | 00 | 02 | AGUJA PARA TOMA Y RECOLECC -ION DE SANGRE PARA LA TOMA -SENCILLA Y/O MULTIPLE, E STE-RIL, DESECHABLE, DE: 21G X 38 MM. | CJA | 100 | PZA | 254.79 | 306344 | 122538 | 2 FUENTES DE ABASTO
245 | 080 | 025 | 0128 | 00 | 01 | AGUJA PARA TOMA Y RECOLEC---CION DE SANGRE PARA LA TOMASENCILLA Y/O MULTIPLE, E STE-RIL, DESECHABLE, DE: 22 G X38 MM. | CJA | 100 | PZA | 111.16 | 5608 | 2244 | 1 FUENTE DE ABASTO
246 | 080 | 025 | 0136 | 01 | 01 | ADAPTADOR PARA AGUJAS TOMA -MULTIPLE. | BSA | 10 | PZA | 33.97 | 5204 | 2082 | 1 FUENTE DE ABASTO
247 | 080 | 070 | 1120 | 00 | 01 | ANTICUERPO MONOCLONAL CD 10-RTC. | FCO | 1 | ML. | 7603.15 | 30 | 12 | 1 FUENTE DE ABASTO
248 | 080 | 070 | 2896 | 00 | 01 | ANTICUERPO MONOCLONAL ANTI-CD34. PARA INMUNOHISTOQUIMICA EN TEJIDO FIJADO EN FORMOL O TEJIDO EN FRESCO. PARA TECNICA MANUAL O AUTOMATIZADA. EL USUARIO DETERMINARA ESTAS CARACTERISTICAS DE ACUERDO A SUS NECESIDADES. LA CLONA LA DETERMINARA EL USUARIO. PRUEBA. RTC. | PBA | 1 | PBA | 8688.92 | 36 | 14 | 1 FUENTE DE ABASTO
249 | 080 | 070 | 2904 | 00 | 01 | ANTICUERPO MONOCLONAL ANTI CD 68 (MACROFAGOS) PARA INMUNOHISTOQUIMICA EN TEJIDO FIJADO EN FOMROL O TEJIDO EN FRESCO. PARA TECNICA MANUAL O AUTOMATIZADA. EL USUARIO DETERMINARA ESTAS CARACTERISTICAS DE ACUERDO A SUS NECESIDADES. LA CLONA LA DETERMINARA EL USUARIO. PRUEBA. RTC. | PBA | 1 | PBA | 6673.19 | 36 | 14 | 1 FUENTE DE ABASTO
250 | 080 | 070 | 2987 | 00 | 01 | ANTICUERPO MONOCLONAL ANTI CITOQUERATINA 7 PARA INMUNOHISTOQUIMICA EN TEJIDO FIJADO EN FORMOL O TEJIDO EN FRESCO. PARA TECNICA MANUAL O AUTOMATIZADA. EL USUARIO DETERMINARA ESTAS CARACTERISTICAS DE ACUERDO A SUS NECESIDADES. LA CLONA LA DETERMINARA EL USUARIO. PRUEBA RTC. | PBA | 1 | PBA | 8654.68 | 36 | 14 | 1 FUENTE DE ABASTO
251 | 080 | 070 | 3332 | 00 | 01 | SISTEMA DE DETECCION DE ALTA SENSIBILIDAD CON POLIMEROS CONJUGADOS PARA INMUNOHISTOQUIMICA EN TEJIDO FIJADO EN FORMOL O TEJIDO EN FRESCO. PARA TECNICA MANUAL O AUTOMATIZADA. EL USUARIO DETERMINARA ESTAS CARACTERISTICAS DE ACUERDO A SUS NECESIDADES. LA CLONA LA DETERMINARA EL USUARIO. PRUEBA. RTC. | PBA | 1 | PBA | 43380.05 | 42 | 17 | 1 FUENTE DE ABASTO
252 | 080 | 074 | 1019 | 11 | 01 | VDRL.ANTIGENO DE CARDIOLIPINA PARA INVESTIGAR REAGINAS DE LA SIFILIS EN SUERO SIN INACTIVAR, EN PLASMA Y LIQUIDO CEFALORRAQUIDEO (NO REQUIERE RECONSTITUCION). PARA 300 PRUEBAS. CAJA CON 10 AMPOLLETAS DE 0.5 ML. C/U. RTC. | CJA | 10 | AMP | 672.23 | 7121 | 2848 | 1 FUENTE DE ABASTO
253 | 080 | 081 | 0236 | 01 | 01 | LECTINA ANTI A1 (FITOAGLUTININA A1) PARA DETERMINACION DE GRUPO A1 FRASCO DE 2 ML. RTC. | FCO | 1 | FCO | 196.47 | 1106 | 443 | 1 FUENTE DE ABASTO
254 | 080 | 081 | 0368 | 10 | 01 | ANTISUERO ANTIGLOBULINA HUMANA PARA LA PRUEBA DE COOMBS RTC. | FCO | 10 | ML. | 270.39 | 13384 | 5354 | 1 FUENTE DE ABASTO
255 | 080 | 081 | 4337 | 10 | 01 | EQUIPO PARA IDENTIFICACION -SEROLOGICA DE ESTREPTOCOCOSA, B, C, D, E, F BETA HE MOLITICOS RTC. | EQP | 40 | PBA | 2858.81 | 265 | 106 | 1 FUENTE DE ABASTO
256 | 080 | 085 | 0018 | 11 | 01 | ASAS.PARA SIEMBRA DE MEDIOS DE CULTIVO EN ESTUDIOS BACTERIOLOGICOS. DE ALAMBRE DE NICROMEL. DIAMETRO DEL ASA: 3MM. LONGITUD DEL MANGO: 20CM. PAQUETE CON 12. | PQT | 12 | PZA | 130.91 | 1214 | 486 | 1 FUENTE DE ABASTO
257 | 080 | 085 | 0026 | 01 | 01 | ASA PARA SIEMBRA DE MEDIOS DE CULTIVO, EN ESTUDIOS BACTERIOLOGICOS, DE ALAMBRE DE NICROMEL CALIBRADA 1/100 ML, CON MANGO METALICO. | PZA | 1 | PZA | 28.64 | 2620 | 1048 | 1 FUENTE DE ABASTO
258 | 080 | 085 | 0034 | 01 | 01 | ASA PARA SIEMBRA DE MEDIOS DE CULTIVO, EN ESTUDIOS BACTERIOLOGICOS, DE ALAMBRE DE NICROMEL CALIBRADA 1/1000 ML, CON MANGO METALICO. | PZA | 1 | PZA | 25.47 | 2580 | 1032 | 1 FUENTE DE ABASTO
259 | 080 | 098 | 0187 | 03 | 01 | BOLSA PARA FRACCIONAR SANGRE (TRIPLE) UNA PRIMARIA PARA RECOLECTAR 450-500 ML CON 63.0-70 ML DE SOLUCION DE CPDA-1 CON TUBO TRANSPORTADOR PRIMARIO, CON AGUJA CALIBRE 15 O 16 G Y OTRAS DOS BOLSAS SECUNDARIAS DE 300 ML MINIMO UNIDAS A LA PRIMERA POR TUBOS. LAS 3 BOLSAS CON ETIQUETA DE IDENTIFICACION ADHERIDA DE FABRICA. DE ACUERDO A LA NORMA: (NOM-140-SSA1-1995). | BSA | 1 | BSA | 126.59 | 15254 | 6102 | 1 FUENTE DE ABASTO
260 | 080 | 148 | 0062 | 10 | 01 | CAJA DE CRISTAL PARA TINCIONCON CANASTILLA METALICA PARA50 PREPARACIONES (PORTAO BJETOS). | JGO | 22 | PZA | 5388.18 | 715 | 286 | 1 FUENTE DE ABASTO
261 | 080 | 148 | 0096 | 01 | 01 | CAJA DE PETRI, DE VIDRIO RE-SISTENTE A LA ESTERILIZACIONEN AUTOCLAVE DE: 100 X 1 0 MM | JGO | 1 | JGO | 13.34 | 185832 | 74333 | 2 FUENTES DE ABASTO
262 | 080 | 148 | 0138 | 02 | 01 | CAJAS DE PETRI, DE PLASTICO, ESTERILES, DESECHABLES, EN MEDIDAS DE: 100 X 15 MM. CON CUBIERTA DE REPUESTO PARA LAS CAJAS DE LAS MEDIDAS MENCIONADAS. | PZA | 1 | PZA | 1.39 | 1093578 | 437431 | 1 FUENTE DE ABASTO
263 | 080 | 148 | 0237 | 02 | 01 | CAJA PORTALAMINILLAS DE PLASTICO, CON SEPARADORES PARA 25 PORTAOBJETOS. | PZA | 1 | PZA | 36.29 | 5268 | 2107 | 1 FUENTE DE ABASTO
264 | 080 | 171 | 0070 | 00 | 01 | CANASTILLA PARA TINCION, DE 50 LAMINILLAS, DE ACERO INO-XIDABLE, CON ASA REMOVIB LE. | PZA | 1 | PZA | 639.39 | 536 | 215 | 1 FUENTE DE ABASTO
265 | 080 | 229 | 0023 | 10 | 01 | COLORANTE DE WRIGHT PARA TE-\IR FROTIS DE SANGRE O MEDU-LA OSEA. | FCO | 1000 | ML. | 169.72 | 7272 | 2910 | 1 FUENTE DE ABASTO
266 | 080 | 229 | 0072 | 02 | 01 | VIOLETA DE GENCIANA (O DE CRISTAL) PARA LA TINCION DEGRAM. TA. | FCO | 500 | ML. | 66.48 | 5208 | 2083 | 1 FUENTE DE ABASTO
267 | 080 | 229 | 0080 | 10 | 01 | AZUL DE METILENO DE LOEFFLERCOLORANTE DE CONTRASTE PARABACILOS ACIDO-ALCOHOL RE SIS-TENTES. | FCO | 500 | ML. | 46.21 | 7278 | 2911 | 1 FUENTE DE ABASTO
268 | 080 | 235 | 0140 | 10 | 01 | CUCHILLAS DESECHABLES CON -ADAPTADOR PARA MICROTOMO PA-RA CORTES HISTOLOGICOS E N PARAFINA. | PQT | 100 | PZA | 3932.87 | 2148 | 859 | 1 FUENTE DE ABASTO
269 | 080 | 235 | 0868 | 02 | 01 | MOLDE PARA INCLUSION EN PARAFINA, DESECHABLES, DESPRENDIBLES, DE: 22 MM. | PZA | 1 | PZA | 0.76 | 587819 | 235128 | 1 FUENTE DE ABASTO
270 | 080 | 253 | 0014 | 01 | 01 | CUBREHEMATIMETRO PARA CUBRIRCAMARAS EN LA CUENTA DE LEU-COCITOS, ERITROCITOS O PLAQUETAS, DE VIDRIO CON FORMARECTANGULAR DE: 20 X 26 X0.4 A 0.6 MM. | CJA | 12 | PZA | 25.58 | 1251 | 500 | 1 FUENTE DE ABASTO
271 | 080 | 265 | 0515 | 02 | 01 | CUBREOBJETOS DE VIDRIO NO. 1, CON UN ESPESOR DE 0.13 A 0.16 MM. CON DIMENSION DE 22 X 22 MM. | CJA | 150 | PZA | 45.5 | 117345 | 46938 | 2 FUENTES DE ABASTO
272 | 080 | 265 | 0523 | 04 | 01 | CUBREOBJETOS DE VIDRIO NO. 1, CON UN ESPESOR DE 0.13 A 0.16 MM. CON DIMENSION: E 24 X 50 MM. | CJA | 150 | PZA | 30.6 | 59729 | 23892 | 1 FUENTE DE ABASTO
273 | 080 | 365 | 0340 | 00 | 01 | EQUIPO DESECHABLE PARA NEBULIZADOR DE USO EN ADULTOS, PARA ESTUDIOS VENTILATORIOS PULMONARES, PARA PARTICULAS DE 3 MICRAS O MENOR. | PZA | 1 | PZA | 1295.74 | 4036 | 1614 | 1 FUENTE DE ABASTO
274 | 080 | 382 | 0109 | 01 | 01 | ESCOBILLON DE CERDAS PARA LAVAR TUBOS DE ENSAYE Y FRASCOS, CON LONGITUD: 12.5 CM,LONGITUD TOTAL: 27.5 CM YDIAMETRO DE 5 CM. | PZA | 1 | PZA | 14.02 | 2914 | 1166 | 1 FUENTE DE ABASTO
275 | 080 | 382 | 0257 | 01 | 01 | ESCOBILLON DE CERDAS PARA LAVAR TUBOS DE ENSAYE Y FRASCOS, DIAMETRO: 1.2 CM, L ONGITUD: 20 CM. | PZA | 1 | PZA | 10.93 | 10380 | 4152 | 1 FUENTE DE ABASTO
276 | 080 | 382 | 0299 | 01 | 01 | ESCOBILLON DE CERDAS PARA LAVAR TUBOS DE ENSAYE Y FRASCOS, DIAMETRO: 3.5 CM, L ONGITUD: 20 CM. | PZA | 1 | PZA | 15.59 | 2781 | 1112 | 1 FUENTE DE ABASTO
277 | 080 | 421 | 0631 | 01 | 01 | FILTRO PARA LEUCORREDUCIR --UNA UNIDAD DE SANGRE TOTAL OPAQUETE GLOBULAR CON UN A MEDIA DE LEUCOCITOS RESIDUALESCONSISTENTEMENTE INFERIOR A5 X 10 5 POR UNIDAD DE FLUJORAPIDO. | PZA | 1 | PZA | 343.8 | 4789 | 1916 | 1 FUENTE DE ABASTO
278 | 080 | 421 | 0649 | 01 | 01 | FILTRO PARA LEUCORREDUCIR CONCENTRADOS PLAQUETARIOS CON UNA MEDIA DE LEUCOCITOS RESIDUALES CONSISTENTEMENTE INFERIOR A 5 X 10 5 DURANTE LA TRANSFUSION (PARA 3 A 8 UNIDADES) PARA USO DIRECTO EN EL PACIENTE. | PZA | 1 | PZA | 459.67 | 3084 | 1234 | 1 FUENTE DE ABASTO
279 | 080 | 421 | 0789 | 00 | 01 | FILTRO PARA LEUCORREDUCIR CONCENTRADOS ERITROCITARIOS CON UNA MEDIA DE LEUCOCITOS RESIDUALES CONSISTENTEMENTE INFERIOR A 5 X 10 A LA QUINTA DURANTE LA TRANSFUSION PARA USO DIRECTO EN EL PACIENTE. | PZA | 1 | PZA | 540.53 | 1308 | 523 | 1 FUENTE DE ABASTO
280 | 080 | 431 | 0043 | 02 | 01 | FRASCO DE VIDRIO TRANSPAREN-TE BOCA ANCHA Y TAPA DE ROSCA DE PLASTICO, CAPACIDA D: 1L. | PZA | 1 | PZA | 14.47 | 13727 | 5491 | 1 FUENTE DE ABASTO
281 | 080 | 431 | 0159 | 03 | 01 | FRASCO AMBAR CON BOCA ANCHA-Y TAPA DE ROSCA DE PLASTICOCAPACIDAD: 115 ML. | PZA | 1 | PZA | 9.51 | 23736 | 9494 | 1 FUENTE DE ABASTO
282 | 080 | 431 | 0233 | 10 | 01 | FRASCO DE POLIETILENO CON TUBO LATERAL PIZETA PARA EXPULSAR LIQUIDOS A PRESION AFORAR, LAVAR, TE¥IR, ETC. PARA VOLUMENES DE 500 ML. | PZA | 1 | PZA | 51.66 | 5005 | 2002 | 1 FUENTE DE ABASTO
283 | 080 | 574 | 0032 | 01 | 01 | LANCETA DE RETRACCION AUTOMATICA Y PERMANENTE, INCISION DE 1.8 A 2.0 MM, INTEGRADA A UN DISPARADOR DE PLASTICO; CON DISPOSITIVO PLASTICO REMOVIBLE QUE ASEGURE LA ESTERILIDAD. ESTERIL Y DESECHABLE. CAJA CON 100 Y SUS MULTIPLOS. | CJA | 100 | PZA | 223.8 | 3765 | 1507 | 1 FUENTE DE ABASTO
284 | 080 | 574 | 0164 | 11 | 01 | LANCETAS METALICAS, ESTERILES, DESECHABLES, CON ENVOLTURA INDIVIDUAL: PUNTA DE 3 MM, DE LONGITUD. PARA PUNCIÓN QUE MIDE EL TIEMPO DE SANGRADO. | CJA | 250 | PZA | 105.04 | 10587 | 4235 | 1 FUENTE DE ABASTO
285 | 080 | 574 | 0222 | 05 | 01 | LANCETA METALICA CON CUCHI-LLA RECTANGULAR Y PROFUNDI-DAD DE INCISION A 2.2 MM , INTEGRADA A UN DISPARADOR DEPLASTICO, RETRACTIL, CON PROTECCION INDIVIDUAL, ESTERIL,DESECHABLE. | CJA | 50 | PZA | 212 | 10886 | 4354 | 1 FUENTE DE ABASTO
286 | 080 | 602 | 0541 | 00 | 01 | MATRAZ DE VIDRIO REFRACTARIOESPECIAL PARA LA PREPARACIONDE REACTIVOS, CON GRADUA CIONAPROXIMADA, CON LABIO TIPOERLENMEYER PARA VOLUMEN DE:1000 ML. | PZA | 1 | PZA | 110.83 | 2514 | 1006 | 1 FUENTE DE ABASTO
287 | 080 | 602 | 0558 | 01 | 01 | MATRAZ DE VIDRIO REFRACTARIOESPECIAL PARA LA PREPARACIONDE REACTIVOS, CON GRADUA CIONAPROXIMADA, CON LABIO TIPOERLENMEYER PARA VOLUMEN DE:2000 ML. | PZA | 1 | PZA | 237.93 | 1476 | 590 | 1 FUENTE DE ABASTO
288 | 080 | 610 | 0079 | 02 | 01 | MEDIO DE TRANSPORTE AGAR - -(STUART) PARA CONSERVAR ESPECIMENES, PRINCIPALMENTE CUANDO SE SOSPECHA LA PRESENCIADE GONOCOCO TA. | FCO | 450 | GRO | 907.98 | 1247 | 498 | 1 FUENTE DE ABASTO
289 | 080 | 610 | 0210 | 01 | 01 | CALDO DE CULTIVO PARA AISLARBACTERIAS AEROBICAS EN SANGRE. EN FRASCO AL VACIO PARA20 ML Y UNIDAD VENTILADORA -(PEDIATRICO). | JGO | 1 | JGO | 64.62 | 15010 | 6004 | 1 FUENTE DE ABASTO
290 | 080 | 610 | 1465 | 01 | 01 | PLACA DE AGAR SANGRE CON AZIDA. DESECHABLE, ESTERIL. DE POLIESTIRENO CRISTAL DE 92 MM DE DIAMETRO, CON 18 ML DE MEDIO HIDRATADO CON 5% DE SANGRE DESFIBRINADA DE CARNERO. APILABLE, CON IDENTIFICACION IMPRESA INDIVIDUAL. BOLSA ESTERIL DE PVDC POLIPROPILENO SELLADA AL CALOR CON ETIQUETA DE IDENTIFICACION. CADUCIDAD 5 SEMANAS RTC. | PCA | 1 | PCA | 21.73 | 70380 | 28152 | 1 FUENTE DE ABASTO
291 | 080 | 610 | 1549 | 12 | 01 | PLACA DE AGAR CASMAN CON 10% DE SANGRE DESFIBRINADA DE CABALLO. DESECHABLE, ESTERIL DE POLIESTIRENO CRISTAL DE 92MM DE DIAMETRO, CON 18ML. DE MEDIO HIDRATADO. APILABLE, CON IDENTIFICACION IMPRESA INDIVIDUAL. BOLSA ESTERIL DE PVDC POLIPROPILENO SELLADA AL CALOR CON ETIQUETA DE IDENTIFICACION. CADUCIDAD 14 SEMANAS. PLACA. RTC. | PCA | 1 | PCA | 10.86 | 159416 | 63766 | 1 FUENTE DE ABASTO
292 | 080 | 610 | 2281 | 01 | 01 | TIOGLICOLATO SIN DEXTROSA YSIN INDICADOR, CALDO PARA ELCULTIVO Y AISLAMIENTO DEANAEROBIOS TA. | FCO | 450 | GRO | 610.18 | 864 | 346 | 1 FUENTE DE ABASTO
293 | 080 | 610 | 6803 | 11 | 01 | LOWESTEIN-JENSEN AGAR (PREELABORADO) MEDIO SELECTIVO PARA MICOBACTERIAS ESPECIALMENTE M. TUBERCULOSIS CAJA CON 10 O 12 TUBOS RTC. | CJA | 1 | CJA | 425.4 | 447 | 179 | 1 FUENTE DE ABASTO
294 | 080 | 610 | 9781 | 11 | 01 | CONTROL BIOLOGICO DE ESTERILIZACION. SUSPENSION DE BACILLUS STEAROTHERMOPHILUS, EN MEDIO DE CULTIVO CON INDICADOR PARA CONTROLAR LA ESTERILIZACION DEL MATERIAL, LOS MICROORGANISMOS MUEREN A 121 GRADOS CENTIGRADOS. CAJA CON UN FRASCO AMPULA. RTC. | CJA | 1 | F.A | 24.22 | 64708 | 25884 | 1 FUENTE DE ABASTO
295 | 080 | 681 | 1857 | 03 | 01 | PAPEL FILTRO DE ALGODON 100 %, SIN ADITIVOS, ESPECIAL PARA LA RECOLECCION Y TRANSPORTE DE SANGRE DE NEONATOS, CON IMPRESION DE CUATRO CIRCULOS DE UN CM DE DIAMETRO CADA UNO, ASI COMO LA PALABRA NOMBRE Y CON NUMERO PROGRESIVO. PAQUETE CON MINIMO 10 Y MAXIMO 100 PAPELES. | PQT | 1 | PQT | 1031.6 | 2760 | 1104 | 1 FUENTE DE ABASTO
296 | 080 | 705 | 0026 | 03 | 01 | PIPETA CON SUBDIVISIONES DE0.1 ML PARA MEDIR VOLUMENESDE: 5.0 ML EXACTITUD + - 1%. | PZA | 1 | PZA | 29.57 | 2375 | 950 | 1 FUENTE DE ABASTO
297 | 080 | 705 | 0034 | 11 | 01 | PIPETAS DE VIDRIO, PARA MEDIR VOLUMEN, CON SUBDIVISIONES DE 0.1 ML. DE: 10.0 ML. EXACTITUD +/- 1%. | PZA | 1 | PZA | 31.02 | 3477 | 1391 | 1 FUENTE DE ABASTO
298 | 080 | 705 | 0109 | 03 | 01 | PIPETA DE VIDRIO, LINEAL TERMINAL, CON SUBDIVISIONES DE0.01 ML PARA MEDIR VOLUM ENESDE: 0.2 ML. | PZA | 1 | PZA | 32.34 | 1498 | 599 | 1 FUENTE DE ABASTO
299 | 080 | 705 | 0125 | 03 | 01 | PIPETA DE VIDRIO, LINEAL TERMINAL, CON SUBDIVISIONES DE0.01 ML PARA MEDIR VOLUM ENESDE: 1.0 ML. | PZA | 1 | PZA | 27.4 | 2396 | 958 | 1 FUENTE DE ABASTO
300 | 080 | 709 | 0022 | 11 | 01 | PIPETAS DE VIDRIO BLANDO, CON UNA PUNTA ALARGADA TIPO PASTEUR, PARA DIVERSOS USOS. LONGITUD: 14.5 CM. | CJA | 50 | PZA | 26.1 | 13452 | 5381 | 1 FUENTE DE ABASTO
301 | 080 | 709 | 3471 | 00 | 01 | PIPETA AUTOMATICA DE VOLUMEN VARIABLE CON CAPACIDAD DE 10 A 100 O DE 20 A 200 MCL. | PZA | 1 | PZA | 653.41 | 522 | 208 | 1 FUENTE DE ABASTO
302 | 080 | 709 | 3489 | 00 | 01 | PIPETA AUTOMATICA DE VOLUMEN VARIABLE CON CAPACIDAD DE 100 A 1000 O DE 200 A 2000 MCL. | PZA | 1 | PZA | 653.41 | 541 | 216 | 1 FUENTE DE ABASTO
303 | 080 | 720 | 0209 | 10 | 01 | PLACA DE VIDRIO, PARA REAC-CION DE AGLUTINACION MACROSCOPICA DE 18 X 16 CM Y 3 MMCON 30 ANILLOS DE CERAMICADE 20 MM DE DIAMETRO. | PZA | 1 | PZA | 67.53 | 3430 | 1372 | 1 FUENTE DE ABASTO
304 | 080 | 720 | 0241 | 10 | 01 | PLACA DE VIDRIO, PARA REAC--CION DE AGLUTINACION MICROSCOPICA (VDRL) DE 75 X 51 MMY 2.3 MM DE ESPESOR, CON 12ANILLOS DE CERAMICA DE 14 MMDE DIAMETRO. | PZA | 1 | PZA | 62.55 | 2613 | 1045 | 1 FUENTE DE ABASTO
305 | 080 | 725 | 4487 | 11 | 01 | ALBUMINA BOVINA, POLIMERIZADA PARA PRUEBAS EN TUBO O LAMINA EN MEDIO ALBUMINOSO PARA FACILITAR LA AGLUTINACION DE ERITROCITOS SENSIBILIZADOS. FRASCO CON 10 ML. RTC. | FCO | 10 | ML. | 84.95 | 11011 | 4405 | 1 FUENTE DE ABASTO
306 | 080 | 729 | 0010 | 03 | 01 | PORTAOBJETOS DE VIDRIO, REC-TANGULARES, DE GROSOR UNIFORME, DE: 75 X 25 X 0.8 A 1.1MM, LISOS. | CJA | 50 | PZA | 15.47 | 380830 | 152332 | 1 FUENTE DE ABASTO
307 | 080 | 735 | 0202 | 10 | 01 | PUNTA DE PLASTICO DESECHABLEPARA PIPETA DE 100 MCL. | BSA | 1000 | PZA | 72.39 | 7224 | 2889 | 1 FUENTE DE ABASTO
308 | 080 | 783 | 0831 | 00 | 01 | ALCOHOL ACIDO PARA LA TIN-CION DE BACILOS ACIDO - ALCOHOL RESISTENTES. | FCO | 500 | ML. | 57.58 | 11434 | 4574 | 1 FUENTE DE ABASTO
309 | 080 | 783 | 1284 | 00 | 01 | FUCSINA FENICADA DE ZIEHL- -NEELSEN PARA TE\IR BACILOSACIDO-ALCOHOL RESISTENTE S. | FCO | 500 | ML. | 51.74 | 8392 | 3357 | 1 FUENTE DE ABASTO
310 | 080 | 783 | 1490 | 01 | 01 | LIQUIDO PARA CONTAR PLAQUE--TAS EN MICROSCOPIO DE CAMPOCLARO. | FCO | 125 | ML. | 24.13 | 290 | 116 | 1 FUENTE DE ABASTO
311 | 080 | 783 | 1508 | 02 | 01 | LUGOL PARA TINCION DE GRAM -TA. | FCO | 500 | ML. | 66.7 | 6215 | 2486 | 1 FUENTE DE ABASTO
312 | 080 | 783 | 1557 | 01 | 01 | REACTIVO DE KOVAC PARA INVESTIGAR INDOL RTC. | FCO | 50 | ML. | 88.43 | 924 | 370 | 1 FUENTE DE ABASTO
313 | 080 | 783 | 2258 | 01 | 01 | ALCOHOL-ACETONA PARA LA TIN-CION DE GRAM TA. | FCO | 500 | ML. | 44.77 | 8269 | 3308 | 1 FUENTE DE ABASTO
314 | 080 | 783 | 2654 | 13 | 01 | JUEGO DE REACTIVOS. PRUEBA DE COMPROBACION PARA ANTICUERPOS VIH. WESTERN BLOT (INMUNOELECTROTRANSFERENCIA). PARA MINIMO 18 PRUEBAS. RTC. | EQP | 1 | EQP | 7987.25 | 324 | 130 | 1 FUENTE DE ABASTO
315 | 080 | 823 | 0130 | 10 | 01 | SOLUCION AMORTIGUADORA PARALA TINCION DE WRIGHT 5 ML SEDILUYEN A UN LITRO. | FCO | 100 | ML. | 31.28 | 1752 | 701 | 1 FUENTE DE ABASTO
316 | 080 | 829 | 0720 | 11 | 01 | FUCSINA ACIDA. POLVO FRASCO CON 50G. | FCO | 50 | GRO | 999.11 | 82 | 33 | 1 FUENTE DE ABASTO
317 | 080 | 829 | 0787 | 10 | 01 | HEMATOXILINA DE HARRIS COLO-RANTE PREPARADO TA. | FCO | 1000 | ML. | 303.33 | 3806 | 1522 | 1 FUENTE DE ABASTO
318 | 080 | 829 | 0951 | 10 | 01 | OG-6 COLORANTE PREPARADO TA | FCO | 1000 | ML. | 97.04 | 2641 | 1056 | 1 FUENTE DE ABASTO
319 | 080 | 829 | 1454 | 01 | 01 | SAFRANINA PARA LA TINCION DEGRAM TA. | FCO | 125 | ML. | 30.01 | 10488 | 4195 | 1 FUENTE DE ABASTO
320 | 080 | 829 | 2320 | 10 | 01 | SOLUCION AMORTIGUADORA DEFOSFATO CON PH 6.5 A 6.7 PA-RA ANTIESTREPTOLISINAS PARA1000 ML RTC. | FCO | 1 | FCO | 26.98 | 1767 | 707 | 1 FUENTE DE ABASTO
321 | 080 | 829 | 5372 | 02 | 01 | PRUEBA RAPIDA PARA LA DETERMINACION DE ANTICUERPOS EN SUERO Y PLASMA; O SUERO, PLASMA Y SANGRE TOTAL ANTI VIH 1 Y 2, INMUNOCROMATOGRAFICA O POR MEMBRANA SOLIDA ESTUCHE PARA MINIMO 24 DETERMINACIONES. RTC. | EQP | 1 | EQP | 855.8 | 4104 | 1642 | 1 FUENTE DE ABASTO
322 | 080 | 830 | 3143 | 11 | 01 | ACEITE DE INMERSION, DE BAJA VISCOSIDAD PARA MICROSCOPIA INDICE DE REFRACCION A 20 GRADOS CENTIGRADOS 1.515 - 1.517 TA FRASCO CON 100 ML. | FCO | 100 | ML. | 243.24 | 3610 | 1444 | 1 FUENTE DE ABASTO
323 | 080 | 830 | 4935 | 10 | 01 | AZUL DE METILENO Q.P. POLVOTA. | FCO | 10 | GRO | 35.05 | 206 | 82 | 1 FUENTE DE ABASTO
324 | 080 | 830 | 4984 | 10 | 01 | AZUL DE TOLUIDINA POLVO TA. | FCO | 25 | GRO | 1561.38 | 44 | 18 | 1 FUENTE DE ABASTO
325 | 080 | 835 | 0102 | 11 | 01 | ANTI AB. ANTISUERO PARA TIPIFICAR LA SANGRE, DE ORIGEN MONOCLONAL. FRASCO CON 10 ML. RTC. | FCO | 10 | ML. | 66.29 | 23012 | 9206 | 1 FUENTE DE ABASTO
326 | 080 | 835 | 0110 | 11 | 01 | ANTI RH (D) ALBUMINOSO. ANTISUERO PARA TIPIFICAR LA SANGRE, DE ORIGEN MONOCLONAL. FRASCO CON 10 ML. RTC. | FCO | 10 | ML. | 89.07 | 32545 | 13018 | 1 FUENTE DE ABASTO
327 | 080 | 835 | 0607 | 11 | 01 | ANTI A. ANTISUERO PARA TIPIFICAR LA SANGRE, DE ORIGEN MONOCLONAL. FRASCO CON 10 ML. RTC. | FCO | 10 | ML. | 63.34 | 28628 | 11452 | 1 FUENTE DE ABASTO
328 | 080 | 835 | 0615 | 11 | 01 | ANTI B. ANTISUERO PARA TIPIFICAR LA SANGRE, DE ORIGEN MONOCLONAL.FRASCO CON 10 ML. RTC. | FCO | 10 | ML. | 63.17 | 28667 | 11467 | 1 FUENTE DE ABASTO
329 | 080 | 889 | 0024 | 02 | 01 | TIRA REACTIVA PARA MEDIR PHESTUCHE CON ESCALA DE MATICES Y 100 TIRAS DE P APELCON LIMITES DE PH DE 0 A 14. | EST | 1 | EST | 74.45 | 2625 | 1050 | 1 FUENTE DE ABASTO
330 | 080 | 889 | 0099 | 12 | 01 | TIRAS REACTIVAS PARA DETERMINAR, COMO MINIMO 10 PARAMETROS EN ORINA: GLUCOSA, BILIRRUBINAS, CETONAS, GRAVEDAD ESPECIFICA, SANGRE, PH, PROTEINAS, UROBILINOGENO, NITRITOS, LEUCOCITOS. FRASCO CON 100 TIRAS. TATC. | FCO | 1 | FCO | 144.98 | 87370 | 34948 | 2 FUENTES DE ABASTO
331 | 080 | 889 | 0115 | 12 | 01 | TIRA REACTIVA PARA DETERMINACION SEMICUANTITATIVA DE GLUCOSA EN SANGRE CON LIMITES DE DETECCION QUE VAN DE 20 A 800 MG/DL. FRASCO CON 50 TIRAS. TA. | FCO | 50 | TRA | 125.17 | 412778 | 165112 | 2 FUENTES DE ABASTO
332 | 080 | 889 | 2632 | 04 | 01 | TIRA REACTIVA PARA LA DETERMINACION SEMICUANTITATIVA DE MICROALBUMINA EN ORINA, EN UN RANGO DE 10 A 100 MG/L, EN UN TIEMPO APROXIMADO DE UN MINUTO. TUBO CON 30 TIRAS REACTIVAS. RTC. | TBO | 1 | TBO | 996.45 | 866 | 346 | 1 FUENTE DE ABASTO
333 | 080 | 909 | 0137 | 11 | 01 | TUBO PARA LA TOMA Y RECOLECCION DE SANGRE DE VIDRIO AL VACIO (13 X 75 MM) DESECHABLE PARA ADULTO CON EDTA TRIPOTASICO (0.048 ML) LIQUIDO, TAPON LILA, CON SILICON COMO LUBRICANTE, VOLUMEN DE DRENADO 4.8 - 4.9 (+/- 0.3 ML) EL RANGO MENOR ESTABLECE EL VOLUMEN DE DRENADO A LA ALTURA DEL ALTIPLANO MEXICANO Y EL RANGO MAYORA A NIVEL DEL MAR (ETIQUETADOS INDIVIDUALMENTE CON NO. DE LOTE Y FECHA DE CADUCIDAD) CON O SIN TAPON DE SEGURIDAD. | CJA | 100 | TBO | 162.25 | 41321 | 16528 | 1 FUENTE DE ABASTO
334 | 080 | 909 | 0236 | 11 | 01 | TUBO PARA LA TOMA Y RECOLECCION DE SANGRE DE VIDRIO AL VACIO (13 X 100 MM) DESECHABLE PARA ADULTO SIN ANTICOAGULANTE, TAPON ROJO CON SILICON COMO LUBRICANTE. VOLUMEN DE DRENADO 7 ML. (+/- 0.4 ML) (ETIQUETADOS INDIVIDUALMENTE CON NO. DE LOTE Y FECHA DE CADUCIDAD) CON O SIN TAPON DE SEGURIDAD. | CJA | 100 | TBO | 167.88 | 43263 | 17305 | 1 FUENTE DE ABASTO
335 | 080 | 909 | 0509 | 00 | 01 | TUBO DE ENSAYE, VIDRIO RE- -FRACTARIO SIN LABIO, EN DIMENSION DE: 10 X 75 MM. | PZA | 1 | PZA | 0.67 | 87293 | 34917 | 1 FUENTE DE ABASTO
336 | 080 | 909 | 0525 | 00 | 01 | TUBO DE ENSAYE, VIDRIO RE- -FRACTARIO SIN LABIO, EN DIMENSION DE: 12 X 75 MM. | PZA | 1 | PZA | 0.42 | 1996404 | 798561 | 2 FUENTES DE ABASTO
337 | 080 | 909 | 0541 | 00 | 01 | TUBO DE ENSAYE, VIDRIO RE -FRACTARIO SIN LABIO, EN DIMENSION DE: 13 X 100 MM. | PZA | 1 | PZA | 0.53 | 2566260 | 1026504 | 1 FUENTE DE ABASTO
338 | 080 | 909 | 0632 | 00 | 02 | TUBO CAPILAR DE VIDRIO PARAMICROHEMATOCRITO DE 75 MM DELONGITUD Y 1 MM DE DIAME TRO,CON ANTICOAGULANTE. | ENV | 100 | TBO | 22.75 | 1782 | 713 | 1 FUENTE DE ABASTO
339 | 080 | 909 | 0640 | 00 | 02 | TUBO CAPILAR DE VIDRIO PARA-MICROHEMATOCRITO DE 75 MM DELONGITUD Y 1 MM DE DIAME TRO,SIN ANTICOAGULANTE. | ENV | 100 | TBO | 21.71 | 7419 | 2967 | 1 FUENTE DE ABASTO
340 | 080 | 909 | 1341 | 13 | 01 | TUBO. PARA LA TOMA Y RECOLECCION DE SANGRE. DE VIDRIO AL VACIO (10.25 X 64 MM) DESECHABLE PARA ADULTO, CON CITRATO DE SODIO 0.129 MOLAR (0.3 ML) LIQUIDO, TAPON AZUL. EL TAPON Y EL INTERIOR DEL TUBO RECUBIERTO CON SILICON. VOLUMEN DE DRENADO 2.7-3 ML (+/- 0.3 ML), EL RANGO MENOR ESTABLECE EL VOLUMEN DE DRENADO A LA ALTURA DEL ALTIPLANO MEXICANO Y EL RANGO MAYOR A NIVEL DEL MAR. ETIQUETADOS INDIVIDUALMENTE CON NUMERO DE LOTE Y FECHA DE CADUCIDAD. CON O SIN TAPON DE SEGURIDAD. | CJA | 100 | TBO | 361.42 | 12068 | 4827 | 1 FUENTE DE ABASTO
341 | 080 | 909 | 1556 | 10 | 01 | TUBO CONICO DE POLIPROPILENO15 ML. | PZA | 1 | PZA | 2.72 | 104988 | 41995 | 1 FUENTE DE ABASTO
342 | 080 | 909 | 2208 | 10 | 01 | TUBO DE WINTROBE, DE VIDRIO,PARA HEMATOCRITO Y SEDIMEN-TACION GLOBULAR, CON ES CALAEN DOS SENTIDOS DE 0 A 100,CON DIMENSIONES DE 115 X 3MM Y DIVISIONES DE 1 1 MM. | PZA | 1 | PZA | 14.83 | 15318 | 6127 | 1 FUENTE DE ABASTO
343 | 080 | 909 | 5391 | 01 | 01 | TUBO DE HULE, PARA LIGAR ALOS PACIENTES EN EL MOMENTO DE PUNCIONARLOS, DE LA TEX,COLOR AMBAR, DIAMETRO DE 5MM. | MTO | 1 | MTO | 30.09 | 6902 | 2760 | 1 FUENTE DE ABASTO
344 | 080 | 909 | 5557 | 11 | 01 | TUBO SISTEMA PARA TOMA Y RECOLECCION DE SANGRE, POR PUNCION CAPILAR DE POLIPROPILENO, TRANSLUCIDO, DESECHABLE, PEDRIATICO CON GEL SEPARADOR DE SUERO (INERTE) TAPON ORO, VOLUMEN DE DRENADO 500 MCL GEL SEPARADOR: 90-140 MG POR TUBO, TAPON RECOLECTOR DE FLUJO. | CJA | 200 | TBO | 1778.69 | 1980 | 792 | 1 FUENTE DE ABASTO
345 | 080 | 909 | 5565 | 11 | 01 | TUBO SISTEMA PARA LA TOMA Y RECOLECCION DE SANGRE, POR PUNCION CAPILAR DE POLIPROPILENO, COLOR AMBAR, CON GEL SEPARADOR DE SUERO (INERTE) TAPON ORO, VOLUMEN DE DRENADO 500 MCL, GEL SEPARADOR: 90-140 MG POR TUBO, TAPON RECOLECTOR DE FLUJO. | CJA | 200 | TBO | 898.75 | 1602 | 640 | 1 FUENTE DE ABASTO
346 | 080 | 909 | 5573 | 11 | 01 | TUBO SISTEMA PARA TOMA Y RECOLECCION DE SANGRE, POR PUNCION CAPILAR DE POLIPROPILENO, TRANSLUCIDO, DESECHABLE, PEDIATRICO SIN ADITIVOS, TAPON ROJO, VOLUMEN DE DRENADO 250-800 MCL, TAPON RECOLECTOR DE FLUJO. | CJA | 200 | TBO | 1791.78 | 848 | 339 | 1 FUENTE DE ABASTO
347 | 080 | 909 | 5581 | 00 | 01 | TUBO SISTEMA PARA LA TOMA YRECOLECCION DE SANGRE, PORPUNCION CAPILAR DE POLIP ROPILENO, TRASLUCIDO CON EDTA YPERLAS MEZCLADORAS, TAPON LILA, VOLUMEN DE DREN ADO 500MCL, EDTA 22-33 MG POR TUBO,TAPON RECOLECTOR DE FLUJO. | CJA | 200 | TBO | 1726.03 | 594 | 237 | 1 FUENTE DE ABASTO
348 | 080 | 909 | 5599 | 02 | 01 | TUBO SISTEMA PARA LA TOMA Y RECOLECCION DE SANGRE, POR PUNCION CAPILAR DE POLIPROPILENO, TRASLUCIDO, DESECHABLE, PEDIATRICO CON EDTA DIPOTASICO COMO ANTICOAGULANTE, TAPON LILA, VOLUMEN DE DRENADO 250-500 MCL, TAPON RECOLECTOR DE FLUJO. | CJA | 200 | TBO | 1684.75 | 4287 | 1715 | 1 FUENTE DE ABASTO
350 | 080 | 909 | 6498 | 01 | 01 | TUBO SISTEMA PARA TOMA Y RECOLECCION DE SANGRE, DE PLASTICO PET AL VACIO (13 X 75 MM) DESECHABLE PARA ADULTO CON EDTA K2 (7.2 MG) APLICADO POR ASPERSION EN LA PARED DEL TUBO, TAPON LILA CON SILICON COMO LUBRICANTE, VOLUMEN DE DRENADO 4.0 ML (+ 0.3 ML). ETIQUETADOS INDIVIDUALMENTE CON NUMERO DE LOTE Y FECHA DE CADUCIDAD. CON TAPON DE SEGURIDAD. ESTERIL. | CJA | 100 | TBO | 219.53 | 284309 | 113724 | 2 FUENTES DE ABASTO
351 | 080 | 909 | 6506 | 01 | 01 | TUBO SISTEMA PARA TOMA Y RECOLECCION DE SANGRE, DE PLASTICO PET AL VACIO (13 X 100 MM) DESECHABLE PARA ADULTO SIN ANTICOAGULANTE, TAPON ROJO CON SILICON COMO LUBRICANTE Y ACTIVADOR DE COAGULACION, VOLUMEN DE DRENADO 6 ML (+ 0.3 ML). ETIQUETADOS INDIVIDUALMENTE CON NUMERO DE LOTE Y FECHA DE CADUCIDAD. CON TAPON DE SEGURIDAD. ESTERIL. | CJA | 100 | TBO | 215.96 | 312267 | 124907 | 2 FUENTES DE ABASTO
352 | 080 | 909 | 6522 | 00 | 01 | TUBO SISTEMA PARA TOMA Y RECOLECCION DE SANGRE, DE PLASTICO PET AL VACIO, (13 X 75 MM) DESECHABLE PARA ADULTO CON CITRATO DE SODIO 0.129 MOLAR (3.8%) ( 0.3 ML) LIQUIDO, TAPON AZUL CON SILICON COMO LUBRICANTE , VOLUMEN DE DRENADO 2.7 A 3 ML (+/- 0.3 ML.) EL RANGO MENOR ESTABLECE EL VOLUMEN DE DRENADO A LA ALTURA DEL ALTIPLANO MEXICANO Y EL RANGO MAYOR AL NIVEL DEL MAR. ETIQUETADOS INDIVIDUALMENTE CON NUMERO DE LOTE Y FECHA DE CADUCIDAD. CON TAPON DE SEGURIDAD. ESTERIL. | CJA | 100 | TBO | 213.73 | 3684 | 1474 | 1 FUENTE DE ABASTO
353 | 080 | 909 | 6530 | 00 | 01 | TUBO SISTEMA PARA TOMA Y RECOLECCION DE SANGRE, DE PLASTICO PET AL VACIO, (13 X 100 MM) DESECHABLE PARA ADULTO SIN ANTICOAGULANTE, TAPON ORO CON SILICON COMO LUBRICANTE, VOLUMEN DE DRENADO 5 ML (+/- 0.3 ML.) RECUBRIMIENTO DE PARTICULAS DE SILICE 0.07-020 MG POR TUBO, GEL SEPARADOR INERTE 1.0 G POR TUBO. ETIQUETADOS INDIVIDUALMENTE CON NUMERO DE LOTE Y FECHA DE CADUCIDAD. CON TAPON DE SEGURIDAD. ESTERIL. | CJA | 100 | TBO | 206.78 | 127676 | 51070 | 2 FUENTES DE ABASTO
354 | 080 | 909 | 6555 | 00 | 01 | TUBO SISTEMA PARA TOMA Y RECOLECCION DE SANGRE, DE PLASTICO PET AL VACIO, (13 X 75 MM) DESECHABLE PARA ADULTO CON CITRATO DE SODIO 0.105 MOLAR (3.2%) (0.3 ML) LIQUIDO, TAPON AZUL CON SILICON COMO LUBRICANTE, VOLUMEN DE DRENADO 2.7 A 3 ML (+/- 0.3 ML.) EL RANGO MENOR ESTABLECE EL VOLUMEN DE DRENADO A LA ALTURA DEL ALTIPLANO MEXICANO Y EL RANGO MAYOR AL NIVEL DEL MAR. ETIQUETADOS INDIVIDUALMENTE CON NUMERO DE LOTE Y FECHA DE CADUCIDAD. CON TAPON DE SEGURIDAD. ESTERIL. | CJA | 100 | TBO | 348.33 | 91875 | 36750 | 1 FUENTE DE ABASTO
355 | 080 | 909 | 6613 | 00 | 01 | TUBO DE ROSCA DE 20 X 150 MM PARA LA TOMA DE MUESTRA DE CULTIVO. | PZA | 1 | PZA | 30.81 | 19422 | 7769 | 1 FUENTE DE ABASTO
356 | 060 | 004 | 0109 | 11 | 01 | ABATELENGUAS DE MADERA, DESECHABLES. LARGO. 142.0 MM. ANCHO. 18.0 MM. | ENV | 500 | PZA | 31.66 | 191570 | 76627 | 1 FUENTE DE ABASTO
357 | 060 | 016 | 0204 | 11 | 01 | ACEITES LUBRICANTE PARA PIEZA DE MANO DE BAJA VELOCIDAD. ENVASE CON APLICADOR. | ENV | 120 | ML. | 17.02 | 1928 | 772 | 1 FUENTE DE ABASTO
358 | 060 | 066 | 0039 | 12 | 01 | ANTISEPTICOS. ALCOHOL DESNATURALIZADO. | ENV | 1 | LTO | 8.88 | 154925 | 61970 | 1 FUENTE DE ABASTO
359 | 060 | 066 | 0054 | 04 | 01 | JABONES NEUTRO EN PASTILLA DE 100 G, ADICIONADO CON GLICERINA. | PZA | 1 | PZA | 1.79 | 382794 | 153117 | 1 FUENTE DE ABASTO
360 | 060 | 066 | 0500 | 11 | 01 | FLUORURO DE SODIO PARA PREVENCION DE CARIES.ACIDULADO AL 2%. EN GEL DE SABOR. | ENV | 480 | ML. | 7.77 | 259370 | 103748 | 2 FUENTES DE ABASTO
361 | 060 | 066 | 0765 | 13 | 01 | DESINFECTANTES. GLUTARALDEHIDO AL 2% CON ACTIVADOR EN POLVO (COLOR VERDE AL ACTIVARSE) CON EFECTIVIDAD DE 14 DIAS. ENVASE DE PLASTICO CON 4 LITROS. | ENV | 4 | LTO | 34.94 | 30190 | 12076 | 1 FUENTE DE ABASTO
362 | 060 | 066 | 0773 | 12 | 01 | ANTISEPTICOS. ALCOHOL DESNATURALIZADO. ENVASE CON 20 LITROS. | ENV | 20 | LTO | 222.4 | 102975 | 41189 | 1 FUENTE DE ABASTO
363 | 060 | 066 | 0898 | 02 | 01 | ANTISEPTICOS. LIQUIDO ANTISEPTICO, PARA LAVADO PRE Y POST QUIRURGICO DE MANOS Y PIEL, FORMULADO A BASE DE YODO POLIVINIL PIRROLIDONA EQUIVALENTE A 1.0 % MINIMO DE YODO DISPONIBLE, 10 % MINIMO DE DETERGENTES NO IONICOS Y ESTABILIZADORES. DE AMPLIO ESPECTRO ANTIMICROBIANO. | ENV | 4 | LTO | 126.23 | 2034 | 814 | 1 FUENTE DE ABASTO
364 | 060 | 066 | 0922 | 05 | 01 | ANTISEPTICOS. SOLUCION QUE CONTIENE YODOFORO O YODOPOVACRILEX (0.7% DE YODO LIBRE), ALCOHOL ISOPROPILICO AL 74% Y UN POLIMERO QUE FORMA SOBRE LA PIEL UNA PELICULA. CONTIENE: DOS HISOPOS, UN APLICADOR PLASTICO Y UNA AMPOLLETA O TUBO CON 26 ML DE SOLUCION. ESTERIL. | EST | 1 | EST | 88.2 | 281621 | 112648 | 2 FUENTES DE ABASTO
365 | 060 | 088 | 0058 | 11 | 01 | APOSITOS COMBINADOS DE CELULOSA, CON TELA NO TEJIDA, MEDIDAS: 20 X 8 CM. | ENV | 200 | PZA | 61.56 | 50799 | 20318 | 1 FUENTE DE ABASTO
366 | 060 | 088 | 0108 | 11 | 01 | APOSITOS COMBINADOS. DE CELULOSA, CON TELA NO TEJIDA. MEDIDAS: 20 X 13 CM. | ENV | 150 | PZA | 78.58 | 35066 | 14026 | 2 FUENTES DE ABASTO
367 | 060 | 125 | 0228 | 11 | 01 | BOLSAS PARA UROCULTIVO (NI#O). ESTERIL, DE PLASTICO GRADO MEDICO, FORMA RECTANGULAR, CON CAPACIDAD DE 50 ML Y ESCALA DE 10, 20, 30 Y 50 ML. CON ORIFICIO REDONDO DE 30 MM AREA ADHESIVA DE 45 X 60 MM. | PZA | 1 | PZA | 1.22 | 871738 | 348694 | 2 FUENTES DE ABASTO
368 | 060 | 125 | 0244 | 11 | 01 | BOLSAS PARA UROCULTIVO (NINA). ESTERIL, DE PLASTICO, GRADO MEDICO, FORMA RECTANGULAR, CON CAPACIDAD DE 50 ML Y ESCALA DE 10, 20, 30 Y 50 ML, ORIFICIO EN FORMA DE PERA, 2.5 CM EN SU LADO MAS ANCHO Y 1.0 CM EN EL MAS ANGOSTO. Y AREA ADHESIVA DE 45 X 60 MM. | PZA | 1 | PZA | 1.28 | 775978 | 310391 | 1 FUENTE DE ABASTO
369 | 060 | 125 | 2505 | 11 | 01 | BOLSAS PARA USO GENERAL, DE POLIETILENO. MEDIDAS: 30 X 20 CM. | ENV | 100 | PZA | 12.63 | 52986 | 21195 | 1 FUENTE DE ABASTO
370 | 060 | 125 | 3230 | 11 | 01 | BOLSAS PARA USO GENERAL, DE POLIETILENO. MEDIDAS: 60 X 80 CM. | ENV | 100 | PZA | 85.89 | 64410 | 25764 | 2 FUENTES DE ABASTO
371 | 060 | 132 | 0054 | 11 | 01 | BRAZALETES PARA IDENTIFICACION. DE PLASTICO. ADULTO. | PZA | 1 | PZA | 0.35 | 4969616 | 1987847 | 2 FUENTES DE ABASTO
372 | 060 | 132 | 0203 | 11 | 01 | BRAZALETES PARA IDENTIFICACION. DE PLASTICO INFANTIL. | PZA | 1 | PZA | 0.35 | 1830371 | 732148 | 2 FUENTES DE ABASTO
373 | 060 | 167 | 3387 | 11 | 01 | CANULAS PARA EMBOLECTOMIA. ESTERILES Y DESECHABLES TIPO: FOGARTY LONGITUD 80 CM. CALIBRE 3 FR. | PZA | 1 | PZA | 423.57 | 1926 | 771 | 1 FUENTE DE ABASTO
374 | 060 | 167 | 3403 | 11 | 01 | CANULAS PARA EMBOLECTOMIA. ESTERILES Y DESECHABLES TIPO: FOGARTY LONGITUD 80 CM. CALIBRE 4 FR. | PZA | 1 | PZA | 441.55 | 1686 | 675 | 1 FUENTE DE ABASTO
375 | 060 | 167 | 3726 | 11 | 01 | CANULAS PARA DRENAJE TORACICO CON MARCA RADIOPACA LONGITUD 45 CM. CALIBRE 28 FR. | PZA | 1 | PZA | 40.08 | 4445 | 1780 | 1 FUENTE DE ABASTO
376 | 060 | 168 | 9896 | 11 | 01 | SONDAS GASTROINTESTINALES, DESECHABLES Y CON MARCA OPACA A LOS RAYOS X. TIPO: LEVIN CALIBRE. 14 FR. | PZA | 1 | PZA | 2.68 | 151539 | 60615 | 1 FUENTE DE ABASTO
377 | 060 | 203 | 0165 | 11 | 01 | CINTAS UMBILICALES DE ALGODON, TEJIDO PLANO (TRENZADO DE 21 HILOS) ESTERILES. LONGITUD: 41 CM, ANCHO 4 MM. | ENV | 100 | SBR | 94.41 | 29349 | 11739 | 1 FUENTE DE ABASTO
378 | 060 | 218 | 0093 | 06 | 01 | CONTENEDORES DESECHABLES DE PUNZOCORTANTES, DE POLIPROPILENO, ESTERILIZABLE, INCINERABLE Y NO CONTAMINANTE, RESISTENTE A LA PERFORACION, AL IMPACTO Y A LA PERDIDA DEL CONTENIDO AL CAERSE, CON O SIN SEPARADOR DE AGUJAS Y ABERTURA PARA EL DEPOSITO DE OTROS PUNZOCORTANTES, CON TAPAS DE SEGURIDAD PARA LAS ABERTURAS, DE COLOR ROJO, ETIQUETADO CON LA LEYENDA "PELIGRO RESIDUOS PUNZOCORTANTES, BIOLOGICO-INFECCIOSOS Y MARCADO CON EL SÍMBOLO UNIVERSAL DE RIESGO BIOLOGICO" CAPACIDAD DE 3.70 A 4.75 L. | PZA | 1 | PZA | 29.86 | 42131 | 16853 | 1 FUENTE DE ABASTO
379 | 060 | 218 | 0119 | 05 | 01 | CONTENEDORES DESECHABLES DE PUNZOCORTANTES DE POLIPROPILENO, ESTERILIZABLE, INCINERABLE Y NO CONTAMINANTE RESISTENTE A LA PERFORACION, AL IMPACTO Y A LA PERDIDA DEL CONTENIDO AL CAERSE, CON O SIN SEPARADOR DE AGUJAS Y ABERTURA PARA EL DEPOSITO DE OTROS PUNZOCORTANTES, CON TAPAS DE SEGURIDAD PARA LAS ABERTURAS, DE COLOR ROJO, ETIQUETADO CON LA LEYENDA "PELIGRO RESIDUOS PUNZOCORTANTES, BIOLOGICO-INFECCIOSOS Y MARCADO CON EL SIMBOLO UNIVERSAL DE RIESGO BIOLOGICO" CAPACIDAD DE 7.50 A 9.40 L. | PZA | 1 | PZA | 41.7 | 22577 | 9031 | 1 FUENTE DE ABASTO
380 | 060 | 218 | 0127 | 06 | 01 | CONTENEDORES DESECHABLES DE PUNZOCORTANTES DE POLIPROPILENO, ESTERILIZABLE, INCINERABLE Y NO CONTAMINANTE RESISTENTE A LA PERFORACION, AL IMPACTO Y A LA PERDIDA DEL CONTENIDO AL CAERSE, CON O SIN SEPARADOR DE AGUJAS Y ABERTURA PARA EL DEPOSITO DE OTROS PUNZOCORTANTES, CON TAPAS DE SEGURIDAD PARA LAS ABERTURAS, DE COLOR ROJO, ETIQUETADO CON LA LEYENDA "PELIGRO RESIDUOS PUNZOCORTANTES, BIOLOGICO-INFECCIOSOS Y MARCADO CON EL SÍMBOLO UNIVERSAL DE RIESGO BIOLOGICO" CAPACIDAD DE 11.30 A 13.25 L. | PZA | 1 | PZA | 37.4 | 31989 | 12796 | 1 FUENTE DE ABASTO
381 | 060 | 233 | 0011 | 11 | 01 | CONECTORES DE UNA VIA. DE PLASTICO, DESECHABLES. TIPO: SIMS. DELGADO. | PZA | 1 | PZA | 0.85 | 471629 | 188652 | 1 FUENTE DE ABASTO
382 | 060 | 233 | 0037 | 11 | 01 | CONECTORES DE DOS VIAS EN ( Y). DE PLASTICO, DESECHABLE. | PZA | 1 | PZA | 1.64 | 54480 | 21792 | 1 FUENTE DE ABASTO
383 | 060 | 233 | 0052 | 11 | 01 | CONECTORES DE UNA VIA. DE PLASTICO, DESECHABLES. TIPO: SIMS. GRUESO. | PZA | 1 | PZA | 0.86 | 747779 | 299111 | 1 FUENTE DE ABASTO
384 | 060 | 286 | 0132 | 00 | 01 | DESINFECTANTE. CLORURO DE BENZALCONIO AL 12%, CADA 100 ML. CONTIENEN: CLORURO DE BENZALCONIO 12 G. NITRITO DE SODIO (ANTIOXIDANTE) 5 G. | ENV | 500 | ML. | 11.68 | 66752 | 26701 | 1 FUENTE DE ABASTO
385 | 060 | 345 | 2467 | 03 | 01 | EQUIPOS PARA DRENAJE VENTRICULAR EXTERNO, INCLUYE UN CATETER VENTRICULAR DE SILICON RADIOPACO, LONGITUD DE 20 A 40 C., UN ESTILETE DE ACERO INOXIDABLE PARA COLOCACION DEL CATETER VENTRICULAR. UN TUBO DE PLASTICO CON 2 PINZAS PARA AJUSTE DE BLOQUEO Y CON SITIO DE INYECCION, UNA BOLSA DE RECOLECCION DE VINIL DE 500 A 700 ML GRADUADA Y CON ASA PARA COLGAR. ESTERIL Y DESECHABLE. | EQP | 1 | EQP | 2290 | 906 | 363 | 1 FUENTE DE ABASTO
386 | 060 | 439 | 0039 | 13 | 01 | GORRO DE TELA NO TEJIDA DE POLIPROPILENO, DESECHABLE, IMPERMEABLE A LA PENETRACION DE LIQUIDOS Y FLUIDOS; ANTIESTATICA Y RESISTENTE A LA TENSION. CINTAS DE AJUSTE EN EL EXTREMO DISTAL. TAMAÑO ESTANDAR. DESECHABLE. | PZA | 1 | PZA | 0.18 | 13685198 | 5474079 | 2 FUENTES DE ABASTO
387 | 060 | 461 | 0147 | 11 | 01 | GUATAS DE TELA NO TEJIDA, DE ALGODON O FIBRAS DERIVADAS DE LA CELULOSA Y RESINAS. LONGITUD. 5 M ANCHO. 5 CM. | ENV | 24 | PZA | 28.68 | 26521 | 10609 | 1 FUENTE DE ABASTO
388 | 060 | 461 | 0154 | 12 | 01 | GUATAS. DE TELA NO TEJIDA, DE ALGODON 100% O MEZCLAS DE FIBRAS DE ALGODON Y FIBRAS ARTIFICIALES Y/O SINTETICAS. LONGITUD 5 M. ANCHO: 10 CM. | ENV | 24 | PZA | 38.26 | 62792 | 25116 | 2 FUENTES DE ABASTO
389 | 060 | 461 | 0162 | 12 | 01 | GUATAS. DE TELA NO TEJIDA, DE ALGODON 100% O MEZCLAS DE FIBRAS DE ALGODON Y FIBRAS ARTIFICIALES Y/O SINTETICAS. LONGITUD 5 M. ANCHO: 15 CM. | ENV | 24 | PZA | 58.95 | 55120 | 22048 | 2 FUENTES DE ABASTO
390 | 060 | 461 | 0188 | 12 | 01 | GUATAS. DE TELA NO TEJIDA, DE ALGODON 100% O MEZCLAS DE FIBRAS DE ALGODON Y FIBRAS ARTIFICIALES Y/O SINTETICAS. LONGITUD 5 M. ANCHO: 20 CM. | ENV | 24 | PZA | 77.53 | 6930 | 2772 | 1 FUENTE DE ABASTO
391 | 060 | 543 | 0115 | 11 | 01 | JALEAS LUBRICANTE. ASEPTICA. | ENV | 135 | GRO | 3.38 | 585702 | 234281 | 1 FUENTE DE ABASTO
392 | 060 | 626 | 0016 | 03 | 01 | MEDIAS ELASTICAS DE COMPRESION MEDIANA, PARA MIEMBROS INFERIORES, HASTA EL MUSLO. TALLA: CHICA CORTA. | ENV | 1 | PAR | 40.47 | 9611 | 3844 | 1 FUENTE DE ABASTO
393 | 060 | 626 | 0024 | 04 | 01 | MEDIAS ELASTICAS DE COMPRESION MEDIANA, PARA MIEMBROS INFERIORES, HASTA EL MUSLO. TALLA: CHICA LARGA. | PAR | 1 | PAR | 40.47 | 50183 | 20073 | 1 FUENTE DE ABASTO
394 | 060 | 626 | 0032 | 03 | 01 | MEDIAS ELASTICAS DE COMPRESION MEDIANA, PARA MIEMBROS INFERIORES, HASTA EL MUSLO. TALLA: MEDIANA CORTA. | ENV | 1 | PAR | 40.47 | 19109 | 7643 | 1 FUENTE DE ABASTO
395 | 060 | 626 | 0057 | 03 | 01 | MEDIAS ELASTICAS DE COMPRESION MEDIANA, PARA MIEMBROS INFERIORES, HASTA EL MUSLO. TALLA: GRANDE CORTA. | ENV | 1 | PAR | 37.05 | 16569 | 6627 | 1 FUENTE DE ABASTO
396 | 060 | 626 | 0065 | 03 | 01 | MEDIAS ELASTICAS DE COMPRESION MEDIANA, PARA MIEMBROS INFERIORES, HASTA EL MUSLO. TALLA: GRANDE LARGA. | ENV | 1 | PAR | 44.55 | 59656 | 23862 | 1 FUENTE DE ABASTO
397 | 060 | 681 | 0059 | 11 | 01 | PA¥ALES DE FORMA ANATOMICA, DESECHABLES, PARA NI¥OS, MEDIDAS: GRANDE | PZA | 1 | PZA | 1.19 | 8149974 | 3259989 | 2 FUENTES DE ABASTO
398 | 060 | 693 | 0014 | 04 | 01 | PARAFINAS CON PUNTO DE FUSION ENTRE 40 GRADOS CENTIGRADOS A 51 GRADOS CENTIGRADOS, BLOQUE DE 3 A 10 KG. | PZA | 1 | PZA | 160.59 | 1433 | 573 | 1 FUENTE DE ABASTO
399 | 060 | 697 | 0267 | 11 | 01 | PASTA O GEL CONDUCTIVA PARA ELECTROCARDIOGRAMA. ENVASE CON 120 ML. | ENV | 1 | ENV | 4.6 | 62353 | 24942 | 1 FUENTE DE ABASTO
400 | 060 | 727 | 0030 | 11 | 01 | POLVOS. BICARBONATO DE SODIO EN POLVO, CONTENIDO DE 99 A 100 %. | ENV | 1 | KG. | 36.11 | 203 | 81 | 1 FUENTE DE ABASTO
401 | 060 | 749 | 0703 | 11 | 01 | PASTAS PARA PROFILAXIS DENTAL. ABRASIVA. CON ABRASIVOS BLANDOS. | ENV | 200 | GRO | 21.71 | 12653 | 5060 | 1 FUENTE DE ABASTO
402 | 060 | 819 | 0021 | 11 | 01 | ACETONA. PARA USOS DIVERSOS. | ENV | 1000 | ML. | 27.13 | 20514 | 8206 | 1 FUENTE DE ABASTO
403 | 060 | 833 | 0098 | 04 | 01 | HIALURONATO DE SODIO, SOLUCION OFTALMICA. CADA ML CONTIENE: HIALURONATO DE SODIO 10 MG O 16 MG. ENVASE CON UNA JERINGA CON 0.4 ML, A 1 ML. | ENV | 1 | ENV | 117.71 | 65415 | 26166 | 1 FUENTE DE ABASTO
404 | 060 | 841 | 0262 | 11 | 01 | SUTURAS SINTETICAS NO ABSORBIBLES, MONOFILAMENTO DE POLIPROPILENO, CON AGUJA. LONGITUD DE LA HEBRA. 90 CM CALIBRE DE SUTURA. 5-0 CARACTERISTICAS DE LA AGUJA. 1/2 CIRCULO, DOBLE ARMADO AHUSADA (15-17 MM). | ENV | 12 | PZA | 181.81 | 3717 | 1487 | 1 FUENTE DE ABASTO
405 | 060 | 841 | 0445 | 12 | 01 | SUTURAS SINTETICAS NO ABSORBIBLES MONOFILAMENTO DE NYLON CON AGUJA. LONGITUD DE LA HEBRA. 45 CM CALIBRE DE LA SUTURA. 5-0 CARACTERISTICAS DE LA AGUJA. 3/8 DE CIRCULO, REVERSO CORTANTE (12-13 MM). | ENV | 12 | PZA | 60.28 | 14252 | 5701 | 1 FUENTE DE ABASTO
406 | 060 | 841 | 0460 | 12 | 01 | SUTURAS SINTETICAS NO ABSORBIBLES, MONOFILAMENTO DE NYLON, CON AGUJA. LONGITUD DE LA HEBRA. 45 CM CALIBRE DE LA SUTURA. 4-0 CARACTERISTICAS DE LA AGUJA. 3/8 DE CIRCULO, REVERSO CORTANTE (12-13 MM). | ENV | 12 | PZA | 68.86 | 62738 | 25096 | 1 FUENTE DE ABASTO
407 | 060 | 841 | 0981 | 11 | 01 | SUTURAS SINTETICAS NO ABSORBIBLES, MONOFILAMENTO DE POLIPROPILENO. LONGITUD DE LA HEBRA. 75 CM CALIBRE DE LA SUTURA0 2-0 CARACTERISTICAS DE LA AGUJA RECTA CORTANTE (60 MM). | ENV | 12 | PZA | 145.61 | 2365 | 947 | 1 FUENTE DE ABASTO
408 | 060 | 842 | 0527 | 04 | 01 | SUTURAS SINTETICAS NO ABSORBIBLES, MONOFILAMENTO DE POLIPROPILENO, CON AGUJA. LONGITUD DE LA HEBRA. 75 CM CALIBRE DE SUTURA. 1 CARACTERISTICAS DE LA AGUJA 1/2 CIRCULO, CORTANTE (35-37 MM). | ENV | 12 | PZA | 177.5 | 6366 | 2547 | 1 FUENTE DE ABASTO
409 | 060 | 869 | 0103 | 11 | 01 | TELAS ADHESIVAS DE ACETATO CON ADHESIVO EN UNA DE SUS CARAS. LONGITUD. 10 M ANCHO. 1.25 CM. | ENV | 24 | PZA | 116.71 | 38889 | 15556 | 1 FUENTE DE ABASTO
410 | 060 | 869 | 0152 | 12 | 01 | TELAS ADHESIVAS DE ACETATO CON ADHESIVO EN UNA DE SUS CARAS. LONGITUD 10 M ANCHO. 2.50 CM. | ENV | 12 | PZA | 115.82 | 274658 | 109863 | 2 FUENTES DE ABASTO
411 | 060 | 869 | 0202 | 11 | 01 | TELAS ADHESIVAS DE ACETATO CON ADHESIVO EN UNA DE SUS CARAS. LONGITUD 10 M. ANCHO 5.00 CM. | ENV | 6 | PZA | 110.51 | 210840 | 84336 | 2 FUENTES DE ABASTO
412 | 060 | 869 | 0251 | 11 | 01 | TELAS ADHESIVAS DE ACETATO, CON ADHESIVO EN UNA DE SUS CARAS LONGITUD 10 M ANCHO 7.50 CM. | ENV | 4 | PZA | 110.51 | 179681 | 71872 | 2 FUENTES DE ABASTO
413 | 060 | 894 | 0052 | 13 | 01 | TOALLAS PARA GINECO-OBSTETRICIA. RECTANGULARES, CONSTITUIDAS POR CUATRO CAPAS DE MATERIAL ABSORBENTE. DESECHABLES. | ENV | 100 | PZA | 82.6 | 144427 | 57771 | 1 FUENTE DE ABASTO
414 | 060 | 932 | 2649 | 12 | 01 | VALVULAS PARA DERIVACION DE LIQUIDO CEFALORRAQUIDEO, DE DIAFRAGMA, PRESION MEDIA DE 80 A 120 MM DE H2O, CATETER CEFALICO O VENTRICULAR DE 15 CM MINIMO DE LONGITUD Y CATETER PERITONEAL DE 85 CM MINIMO DE LONGITUD. INCLUYE: ADITAMENTOS PARA SU COLOCACION. ESTERIL Y DESECHABLE. TAMANO: ADULTO. | PZA | 1 | PZA | 2610.06 | 938 | 375 | 1 FUENTE DE ABASTO
415 | 060 | 932 | 2797 | 12 | 01 | VALVULAS PARA DERIVACION DE LIQUIDO CEFALORRAQUIDEO, DE DIAFRAGMA, PRESION MEDIA DE 80 A 120 MM DE H2O, CATETER CEFALICO O VENTRICULAR DE 15 CM MINIMO DE LONGITUD Y CATETER PERITONEAL DE 85 CM MINIMO DE LONGITUD. INCLUYE: ADITAMENTOS PARA SU COLOCACION. ESTERIL Y DESECHABLE. TAMANO: INFANTIL. | PZA | 1 | PZA | 3140 | 536 | 214 | 1 FUENTE DE ABASTO
416 | 060 | 932 | 6657 | 00 | 01 | VALVULAS. PARA DERIVACION DE LIQUIDO CEFALORRAQUIDEO, DE RESORTE, PRESION BAJA DE 40 A 80 MM DE H2O, CATETER CEFALICO O VENTRICULAR DE 15 CM MINIMO DE LONGITUD Y CATETER PERITONEAL DE 85 CM MINIMO DE LONGITUD. INCLUYE: ADITAMENTOS PARA SU COLOCACION. ESTERIL Y DESECHABLE. TAMANO: NEONATAL. | PZA | 1 | PZA | 5350 | 18 | 7 | 1 FUENTE DE ABASTO
417 | 060 | 932 | 6665 | 00 | 01 | VALVULAS. PARA DERIVACION DE LIQUIDO CEFALORRAQUIDEO, DE RESORTE, PRESION MEDIA DE 80 A 120 MM DE H2O, CATETER CEFALICO O VENTRICULAR DE 15 CM MINIMO DE LONGITUD Y CATETER PERITONEAL DE 85 CM MINIMO DE LONGITUD. INCLUYE: ADITAMENTOS PARA SU COLOCACION. ESTERIL Y DESECHABLE. TAMANO: NEONATAL. | PZA | 1 | PZA | 5350 | 48 | 19 | 1 FUENTE DE ABASTO
418 | 060 | 946 | 0019 | 11 | 01 | VASOS PARA MEDICAMENTOS DE VIDRIO CAPACIDAD: 30 ML (1 ONZA). | PZA | 1 | PZA | 8.01 | 56395 | 22558 | 1 FUENTE DE ABASTO
419 | 060 | 953 | 0456 | 11 | 01 | VENDAS ENYESADAS, DE GASA DE ALGODON, RECUBIERTA DE UNA CAPA UNIFORME DE YESO GRADO MEDICO. LONGITUD 2.75 M. ANCHO 5 CM. | ENV | 12 | PZA | 27.55 | 67590 | 27036 | 1 FUENTE DE ABASTO
420 | 060 | 953 | 0555 | 11 | 01 | VENDAS ENYESADAS, DE GASA DE ALGODON, RECUBIERT ADE UNA CAPA UNIFORME DE YESO GRADO MEDICO. LONGITUD. 2.75 M ANCHO.10 CM | ENV | 12 | PZA | 47.13 | 172589 | 69036 | 2 FUENTES DE ABASTO
421 | 060 | 953 | 0571 | 11 | 01 | VENDAS ENYESADAS, DE GASA DE ALGODON, RECUBIERTA DE UNA CAPA UNIFORME DE YESO GRADO MEDICO. LONGITUD 2.75 M. ANCHO 15 CM. | ENV | 12 | PZA | 69.81 | 117796 | 47119 | 1 FUENTE DE ABASTO
422 | 060 | 953 | 0597 | 11 | 01 | VENDAS ENYESADAS, DE GASA DE ALGODON, RECUBIERTA DE UNA CAPA UNIFORME DE YESO GRADO MEDICO. LONGITUD 2.75 M ANCHO 20 CM. | ENV | 12 | PZA | 93.51 | 30343 | 12139 | 1 FUENTE DE ABASTO
423 | 060 | 953 | 0746 | 11 | 01 | VENDA DE MALLA ELASTICA. FORMA TUBULAR LONGITUD 100 M. NUMERO 1 | ENV | 100 | MTO | 68.1 | 8183 | 3273 | 1 FUENTE DE ABASTO
424 | 060 | 953 | 0753 | 11 | 01 | VENDA DE MALLA ELASTICA FORMA TUBULAR LONGITUD 100 M. NUMERO 2 | ENV | 100 | MTO | 79.91 | 3282 | 1314 | 1 FUENTE DE ABASTO
425 | 060 | 953 | 0761 | 11 | 01 | VENDA DE MALLA ELASTICA FORMA TUBULAR. LONGITUD 100 M. NUMERO 3. | ENV | 100 | MTO | 88.79 | 7775 | 3110 | 1 FUENTE DE ABASTO
426 | 060 | 953 | 0779 | 11 | 01 | VENDA DE MALLA ELASTICA FORMA TUBULAR LONGITUD 100 M. NUMERO 4. | BTE | 100 | MTO | 100.77 | 3530 | 1413 | 1 FUENTE DE ABASTO
427 | 060 | 953 | 2825 | 12 | 01 | VENDAS ELASTICA DE TEJIDO PLANO, DE ALGODON CON FIBRAS SINTETICAS LONGITUD 5 M ANCHO 30 CM. | ENV | 1 | PZA | 6.01 | 2725942 | 1090378 | 2 FUENTES DE ABASTO
428 | 060 | 953 | 2858 | 12 | 01 | VENDAS ELASTICAS DE TEJIDO PLANO; DE ALGODON CON FIBRAS SINTETICAS LONGITUD 5 M ANCHO 5 CM. | ENV | 12 | PZA | 14.62 | 579626 | 231848 | 1 FUENTE DE ABASTO
429 | 060 | 953 | 2866 | 12 | 01 | VENDAS ELASTICAS DE TEJIDO PLANO; DE ALGODON CON FIBRAS SINTETICAS LONGITUD 5 M ANCHO 10 CM. | ENV | 12 | PZA | 27.13 | 1081888 | 432754 | 1 FUENTE DE ABASTO
430 | 070 | 426 | 0025 | 01 | 01 | SOLUCION PARA REVELADO Y FI-JADO. PARA PROCESADORA AUTO-MATICA. FIJADOR CONCENT RADOPARA PREPARAR 76 LITROS ( LAMARCA DE ESTE PRODUCTO DEBESER LA MISMA DE LA CLAVE070 817 0543). | ENV | 1 | ENV | 556.38 | 11064 | 4426 | 1 FUENTE DE ABASTO
431 | 070 | 591 | 0040 | 10 | 01 | MEDIOS DE CONTRASTE. GRUPO 13: MATERIALES PARA ESTUDIOS DE RADIOLOGIA E IMAGEN. GEL CONDUCTOR. AGENTE ACUOSO PARA ULTRASONIDO Y PROCEDIMIENTOS ELECTROMEDICOS A BASE DE PROPANODIOL, TRIETANOLAMINA USP Y AGUA PURIFICADA. | ENV | 3800 | ML. | 40.46 | 17101 | 6840 | 1 FUENTE DE ABASTO
432 | 070 | 817 | 0543 | 11 | 01 | SOLUCION PARA REVELADO Y FIJADO PARA PROCESADORA AUTOMATICA. REVELADOR CONCENTRADO PARA PREPARAR 76 LITROS (LA MARCA DE ESTE PRODUCTO DEBE SER LA MISMA DE LA CLAVE 070.426.0025). | ENV | 1 | ENV | 700.05 | 10586 | 4235 | 1 FUENTE DE ABASTO
433 | 080 | 074 | 0383 | 11 | 01 | FEBRILES. BRUCELLA ABORTUS. ANTIGENOS PARA AGLUTINACION MACROSCOPICA EN PLACA O TUBO PARA EL DIAGNOSTICO SEROLOGICO EN PROCESOS INFECCIOSOS PRODUCIDOS POR MICROORGANISMOS DE LOS GENEROS: SALMONELLA Y BRUCELLA. FRASCO GOTERO CON 5ML. RTC. | FCO | 1 | FCO | 32.89 | 7579 | 3032 | 1 FUENTE DE ABASTO
434 | 080 | 365 | 0092 | 00 | 01 | EQUIPO PARA TRANSFUSION, DEPLASTICO, GRADO MEDICO CONS-TA DE: PROTECTOR DE LA B AYO-NETA Y PROTECTOR DEL CO-NECTOR MACHO, BAYONETA, CAMARA DE GOTEO, FILTRO PARA SANGRE Y SUS DERIVADOS, TUBOTRANSPORTADOR, REGULADOR DEFLUJO, CONECTOR MACHO. | EQP | 1 | EQP | 169.25 | 4327 | 1731 | 1 FUENTE DE ABASTO
435 | 080 | 610 | 1481 | 01 | 01 | PLACA DE AGAR GELOSA CHOCOLATE. DESECHABLE, ESTERIL. DEPOLIESTIRENO CRISTAL DE 92MM DE DIAMETRO, CON 18 ML DEMEDIO HIDRATADO CON 1% DE HEMOGLOBINA Y 1% DE SU PLEMENTONUTRITIVO. APILABLE, CON -IDENTIFICACION IMPRESA INDIVIDUAL. BOLSA ESTERIL DEPVDC POLIPROPILENO SELLADAAL CALOR CON ETIQUETA DEIDENTIFICACI ON. CADUCIDAD 14SEMANAS RTC. | PCA | 1 | PCA | 12.45 | 296996 | 118798 | 1 FUENTE DE ABASTO
436 | 080 | 610 | 1499 | 01 | 01 | PLACA DE THAYER MARTIN. DESECHABLE ESTERIL. DE POLIESTI-RENO CRISTAL DE 92 MM DE DIAMETRO, CON 18 ML DE MEDIO HIDRATADO CON 1% DE HEMOGLOBINA, 1% DE SUPLEMENTO NUTRITIVO Y 1% DE INHIBIDOR VCNT.APILABLE, CON IDENTIFICACIONIMPRESA INDIVIDU AL. BOLSA ESTERIL DE PVDC POLIPROPILENOSELLADA AL CALOR CON ETIQUETA DE IDENTI FICACION. CADUCIDAD 14 SEMANAS RTC. | PCA | 1 | PCA | 13.38 | 131799 | 52720 | 1 FUENTE DE ABASTO
437 | 080 | 610 | 1523 | 02 | 01 | PLACA DE AGAR SANGRE CON BA-JO PH. DESECHABLE, ESTERIL.DE POLIESTIRENO CRISTAL DE92 MM DE DIAMETRO, CON 18 MLDE MEDIO HIDRATADO CON 5% DESANGRE DESFIBRINADA DE CARNERO. APILABLE, CON IDENTIFICACION IMPRESA INDIVIDUAL. BOLSA ESTERIL DE PV DC POLIPROPILENO SELLADA AL CALOR CONETIQUETA DE IDENTIFICACION.CADUCIDAD 14 SEMANAS RTC. | PCA | 1 | PCA | 11.48 | 154358 | 61743 | 1 FUENTE DE ABASTO
438 | 080 | 784 | 0467 | 01 | 01 | GONADOTROFINA CORIONICA FRACCION BETA. PRUEBA RAPIDA CUALITATIVA DE UN SOLO PAS O ENMEMBRANA SOLIDA PARA DETERMINACION EN ORINA O SUERO, ENSOBRE INDIVIDUAL. SE NSIBILI-DAD: 20 MUI/ML A 25 MUI/ML.EQUIPO: PRUEBA EN CARTUCHODE PLASTICO, CON PIPETA DESECHABLE. EQUIPO CON CONTROLPOSITIVO Y NEGATIVO PARA MULTIPLOS DE 10 , MINIMO 10, MA-XIMO 100 PRUEBAS TATC. | EQP | 1 | EQP | 198.57 | 17037 | 6816 | 1 FUENTE DE ABASTO
439 | 080 | 823 | 6236 | 02 | 01 | FLUORESCEINA SOLUCION INYECTABLE. CADA ML CONTIENE: FLUORESCEINA SODICA 100 MG. TATC. ENVASE CON UNA AMPOLLETA Y/O FRASCO AMPULA DE 5 ML. | ENV | 1 | AMP | 174.98 | 40170 | 16068 | 1 FUENTE DE ABASTO
440 | 080 | 829 | 0704 | 02 | 01 | FORMALDEHIDO DEL 37% AL 40%RA (ACS) TA. | FCO | 18 | LTO | 334.38 | 2448 | 979 | 1 FUENTE DE ABASTO
441 | 080 | 829 | 4342 | 12 | 01 | ALCOHOL ETILICO CON 96 GRADOS GL. TECNICO. TA | ENV | 18 | LTO | 320.85 | 12177 | 4871 | 1 FUENTE DE ABASTO
442 | 080 | 830 | 4646 | 02 | 01 | ALCOHOL ETILICO ABSOLUTO - -(ETANOL) RA (ACS) TA. | FCO | 1000 | ML. | 24.94 | 50427 | 20171 | 1 FUENTE DE ABASTO
443 | 080 | 855 | 0164 | 02 | 01 | ENVASE: TARRO DE 60 ML POMA-DERA DE POLIETILENO DE ALTADENSIDAD (60003) NATU RAL,CON TAPON TIPO ROSCA, CIERREHERMETICO. | PZA | 1 | PZA | 1.29 | 1856707 | 742683 | 2 FUENTES DE ABASTO

## ANEXO 1
INSTITUTO MEXICANO DEL SEGURO SOCIAL
DIRECCION DE ADMINISTRACIÓN
UNIDAD DE ADMINISTRACIÓN
COORDINACIÓN CONTROL DE ABASTO
ANEXO 1 "REQUERIMIENTO CONSOLIDADO DE MATERIAL DE CURACIÓN, RADIOLÓGICO Y DE LABORATORIO PARA ATENDER LAS NECESIDADES DEL EJERCICIO 2017"
DETALLE POR INSTITUCIÓN PARTICIPANTE
LA-019GYR047-E54-2016
[12 empty] | 1 |  | 2 |  | 3 |  | 4 |  | 5 |  | 6 |  | 7 |  | 8 |  | 9 |  | 10 |  | 11 |  | 12 |  | 13 |  | 14 |  | 15 |  | 16 |  | 17 |  | 18 |  | 19 |  | 20 |  | 21 |  | 22 |  | 23 |  | 24 |  | 25 |  | 26 |  | 27
| CLAVE | [5 empty] | PRESENTACIÓN |  |  |  |  | INSTITUTO MEXICANO DEL SEGURO SOCIAL |  | INSTITUTO DE SEGURIDAD Y SERVICIOS SOCIALES DE LOS TRABAJADORES DEL ESTADO |  | SECRETARÍA DE LA DEFENSA NACIONAL |  | SERVICIOS DE SALUD PÚBLICA DEL ESTADO DE BAJA CALIFORNIA |  | INSTITUTO CHIHUAHUENSE DE SALUD |  | SERVICIOS DE SALUD PÚBLICA DEL DISTRITO FEDERAL |  | SECRETARÍA DE SALUD DE LA CIUDAD DE MÉXICO |  | SERVICIOS DE SALUD DE DURANGO |  | INSTITUTO DE SALUD DEL ESTADO DE MÉXICO |  | INSTITUTO MATERNO INFANTIL DEL ESTADO DE MÉXICO |  | SERVICIOS ESTATALES DE SALUD DEL ESTADO DE GUERRERO |  | SERVICIOS DE SALUD DE MICHOACÁN |  | HOSPITAL DEL NIÑO MORELENSE |  | SERVICIOS DE SALUD DE NAYARIT |  | SERVICIOS DE SALUD DE SAN LUIS POTOSÍ |  | SECRETARIA DE SALUD Y O.P.D. SALUD DE TLAXCALA |  | CENTRO REGIONAL DE ALTA ESPECIALIDAD DE CHIAPAS/HOSPITAL DE ESPECIALIDADES PEDIATRICAS |  | CENTRO REGIONAL DE ALTA ESPECIALIDAD DE CHIAPAS/HOSPITAL REGIONAL DE ALTA ESPECIALIDAD |  | HOSPITAL DE LA MUJER |  | HOSPITAL GENERAL DE MÉXICO "DR. EDUARDO LICEAGA" |  | HOSPITAL INFANTIL DE MÉXICO "FEDERICO GÓMEZ" |  | HOSPITAL JUÁREZ DEL CENTRO |  | HOSPITAL NACIONAL HOMEOPATICO |  | HOSPITAL REGIONAL DE ALTA ESPECIALIDAD DE CIUDAD VICTORIA "BICENTENARIO 2010" |  | INSTITUTO NACIONAL DE PEDIATRÍA |  | INSTITUTO NACIONAL DE REHABILITACIÓN "LUIS GUILLERMO IBARRA IBARRA" |  | SERVICIOS DE ATENCIÓN PSIQUIÁTRICA |  | TOTAL CONSOLIDADO
NO. | GPO | GEN | ESP | DIF | VAR | DESCRIPCION | UNIDAD | CANTIDAD | TIPO | FUENTES DE ABASTO | PMR | CANTIDAD MÁXIMA | CANTIDAD MÍNIMA | CANTIDAD MÁXIMA | CANTIDAD MÍNIMA | CANTIDAD MÁXIMA | CANTIDAD MÍNIMA | CANTIDAD MÁXIMA | CANTIDAD MÍNIMA | CANTIDAD MÁXIMA | CANTIDAD MÍNIMA | CANTIDAD MÁXIMA | CANTIDAD MÍNIMA | CANTIDAD MÁXIMA | CANTIDAD MÍNIMA | CANTIDAD MÁXIMA | CANTIDAD MÍNIMA | CANTIDAD MÁXIMA | CANTIDAD MÍNIMA | CANTIDAD MÁXIMA | CANTIDAD MÍNIMA | CANTIDAD MÁXIMA | CANTIDAD MÍNIMA | CANTIDAD MÁXIMA | CANTIDAD MÍNIMA | CANTIDAD MÁXIMA | CANTIDAD MÍNIMA | CANTIDAD MÁXIMA | CANTIDAD MÍNIMA | CANTIDAD MÁXIMA | CANTIDAD MÍNIMA | CANTIDAD MÁXIMA | CANTIDAD MÍNIMA | CANTIDAD MÁXIMA | CANTIDAD MÍNIMA | CANTIDAD MÁXIMA | CANTIDAD MÍNIMA | CANTIDAD MÁXIMA | CANTIDAD MÍNIMA | CANTIDAD MÁXIMA | CANTIDAD MÍNIMA | CANTIDAD MÁXIMA | CANTIDAD MÍNIMA | CANTIDAD MÁXIMA | CANTIDAD MÍNIMA | CANTIDAD MÁXIMA | CANTIDAD MÍNIMA | CANTIDAD MÁXIMA | CANTIDAD MÍNIMA | CANTIDAD MÁXIMA | CANTIDAD MÍNIMA | CANTIDAD MÁXIMA | CANTIDAD MÍNIMA | CANTIDAD MÁXIMA | CANTIDAD MÍNIMA | CANTIDAD MÁXIMA | CANTIDAD MÍNIMA
1 | 060 | 016 | 0261 | 12 | 01 | ACEITES HIDROSOLUBLES. PARA LUBRICAR Y PREVENIR EL DETERIORO DEL INSTRUMENTAL. QUIRURGICO. INCLUYE: ENVASE CON ATOMIZADOR PARA APLICACION. ENVASE CON 240 ML A 4 LITROS. | ENV | 1 | ENV | 1 FUENTE DE ABASTO | 0.27 | 3275 | 1310 | 0 | 0 | 81 | 32 | 0 | 0 |  | 0 | 118 | 47 |  | 0 |  | 0 | 0 | 0 |  | 0 | 0 | 0 |  | 0 |  | 0 |  | 0 |  | 0 | 355 | 142 |  | 0 |  | 0 |  | 0 |  | 0 |  | 0 |  | 0 |  | 0 |  | 0 |  | 0 |  | 0 |  | 0 | 3829 | 1531
2 | 060 | 016 | 0287 | 00 | 01 | ACEITE DE SILICON, PARA CIRUGIA OFTALMICA. | ENV | 10 | ML. | 1 FUENTE DE ABASTO | 1404.56 | 1494 | 598 | 0 | 0 | 0 | 0 | 0 | 0 |  | 0 |  | 0 |  | 0 |  | 0 | 0 | 0 |  | 0 | 0 | 0 |  | 0 |  | 0 |  | 0 |  | 0 |  | 0 |  | 0 |  | 0 |  | 0 |  | 0 |  | 0 |  | 0 |  | 0 |  | 0 |  | 0 |  | 0 |  | 0 | 1494 | 598
3 | 060 | 031 | 0023 | 00 | 01 | ADHESIVO QUIRURGICO A BASE DE SUERO DE ALBUMINA BOVINA AL 45% Y GLUTARALDEHIDO AL 10%, COMO AUXILIAR EN LAS TECNICAS DE HEMOSTASIA Y SUTURA; PARA UNIR, SELLAR O REFORZAR TEJIDO BLANDO EN REPARACIONES QUIRURGICAS. ENVASE CON: 5 ML. | ENV | 1 | ENV | 1 FUENTE DE ABASTO | 9067.52 | 166 | 66 | 0 | 0 | 60 | 24 | 0 | 0 |  | 0 |  | 0 |  | 0 |  | 0 | 0 | 0 | 4 | 2 | 0 | 0 |  | 0 |  | 0 |  | 0 |  | 0 |  | 0 | 50 | 20 |  | 0 |  | 0 |  | 0 |  | 0 |  | 0 |  | 0 |  | 0 |  | 0 |  | 0 |  | 0 | 280 | 112
4 | 060 | 034 | 0178 | 01 | 01 | AGUJA DE ACERO INOXIDABLE, PARA BIOPSIA A TRAVES DEL TRANSDUCTOR DE ULTRASONIDO INTRACAVITARIO, CALIBRE 18 G., LONGITUD 16 CM. REUSABLE. CONSUMIBLE DE LA PISTOLA PARA LA TOMA DE BIOPSIA CLAVE 531 925 0089. | PZA | 1 | PZA | 1 FUENTE DE ABASTO | 329.74 | 912 | 365 | 0 | 0 | 0 | 0 | 0 | 0 |  | 0 |  | 0 |  | 0 |  | 0 | 0 | 0 |  | 0 | 0 | 0 |  | 0 |  | 0 |  | 0 |  | 0 |  | 0 |  | 0 |  | 0 |  | 0 |  | 0 |  | 0 |  | 0 |  | 0 |  | 0 |  | 0 |  | 0 |  | 0 | 912 | 365
5 | 060 | 034 | 0186 | 01 | 01 | AGUJA DE ACERO INOXIDABLE, PARA BIOPSIA A TRAVES DEL TRANSDUCTOR DE ULTRASONIDO INTRACAVITARIO, CALIBRE 18 G., LONGITUD 20 CM. REUSABLE. CONSUMIBLE DE LA PISTOLA PARA LA TOMA DE BIOPSIA CLAVE 531 925 0089. | PZA | 1 | PZA | 1 FUENTE DE ABASTO | 297.08 | 3224 | 1290 | 0 | 0 | 0 | 0 | 0 | 0 |  | 0 |  | 0 |  | 0 |  | 0 | 0 | 0 |  | 0 | 0 | 0 |  | 0 |  | 0 |  | 0 |  | 0 |  | 0 |  | 0 |  | 0 |  | 0 |  | 0 |  | 0 |  | 0 |  | 0 |  | 0 |  | 0 |  | 0 |  | 0 | 3224 | 1290
6 | 060 | 034 | 0228 | 01 | 01 | AGUJA DE ACERO INOXIDABLE, PARA BIOPSIA A TRAVES DEL TRANSDUCTOR DE ULTRASONIDO INTRACAVITARIO, CALIBRE 14 G., LONGITUD 10 CM. REUSABLE. CONSUMIBLE DE LA PISTOLA PARA LA TOMA DE BIOPSIA CLAVE 531 925 0089. | PZA | 1 | PZA | 1 FUENTE DE ABASTO | 297.37 | 1824 | 730 | 0 | 0 | 0 | 0 | 0 | 0 |  | 0 |  | 0 |  | 0 |  | 0 | 0 | 0 |  | 0 | 0 | 0 |  | 0 |  | 0 |  | 0 |  | 0 |  | 0 |  | 0 |  | 0 |  | 0 |  | 0 |  | 0 |  | 0 |  | 0 |  | 0 |  | 0 |  | 0 |  | 0 | 1824 | 730
7 | 060 | 040 | 0535 | 02 | 01 | AGUJAS TIPO: HUBER, ANGULADA A 90 GRADOS, DE ACERO INOXIDABLE, PARA UTILIZARSE CON LAS CLAVES 060.303.0123 Y 060.167.8782. LONGITUD. 19.1 MM CALIBRE. 22 G. | PZA | 1 | PZA | 1 FUENTE DE ABASTO | 52.73 | 2840 | 1136 | 0 | 0 | 250 | 100 | 0 | 0 |  | 0 |  | 0 |  | 0 |  | 0 | 0 | 0 | 1208 | 483 | 0 | 0 |  | 0 |  | 0 |  | 0 |  | 0 |  | 0 |  | 0 |  | 0 |  | 0 |  | 0 |  | 0 |  | 0 |  | 0 |  | 0 |  | 0 |  | 0 |  | 0 | 4298 | 1719
8 | 060 | 040 | 0790 | 02 | 01 | AGUJAS PARA BIOPSIA DE HUESO. REESTERILIZABLE. TIPO: JAMSHIDI. LONGITUD. 10 CM CALIBRE. 11 G. | PZA | 1 | PZA | 1 FUENTE DE ABASTO | 454.19 | 1608 | 643 | 0 | 0 | 204 | 82 | 0 | 0 |  | 0 |  | 0 |  | 0 |  | 0 | 0 | 0 | 41 | 16 | 0 | 0 |  | 0 |  | 0 |  | 0 |  | 0 | 64 | 26 |  | 0 |  | 0 |  | 0 |  | 0 |  | 0 |  | 0 |  | 0 |  | 0 |  | 0 |  | 0 |  | 0 | 1917 | 767
9 | 060 | 040 | 0857 | 01 | 01 | AGUJAS TIPO: HUBER, ANGULADA A 90 GRADOS DE ACERO INOXIDABLE, PARA UTILIZARSE CON LAS CLAVES 060.303.0123 Y 060.167.8782. LONGITUD. 31.8 MM CALIBRE. 22 G. | PZA | 1 | PZA | 1 FUENTE DE ABASTO | 43.54 | 2967 | 1187 | 0 | 0 | 150 | 60 | 0 | 0 |  | 0 |  | 0 |  | 0 |  | 0 | 0 | 0 |  | 0 | 0 | 0 |  | 0 |  | 0 |  | 0 |  | 0 |  | 0 |  | 0 |  | 0 |  | 0 |  | 0 |  | 0 |  | 0 |  | 0 |  | 0 |  | 0 |  | 0 |  | 0 | 3117 | 1247
10 | 060 | 040 | 0865 | 02 | 01 | AGUJAS TIPO: HUBER, ANGULADA A 90 GRADOS DE ACERO INOXIDABLE, PARA UTILIZARSE CON LAS CLAVES 060.303.0123 Y 060.167.8782. LONGITUD. 19.1 MM CALIBRE. 20 G. | PZA | 1 | PZA | 1 FUENTE DE ABASTO | 42.43 | 18612 | 7445 | 0 | 0 | 179 | 72 | 0 | 0 |  | 0 |  | 0 |  | 0 |  | 0 | 0 | 0 |  | 0 | 0 | 0 |  | 0 |  | 0 |  | 0 |  | 0 | 720 | 288 |  | 0 |  | 0 |  | 0 |  | 0 |  | 0 |  | 0 |  | 0 |  | 0 |  | 0 |  | 0 |  | 0 | 19511 | 7805
11 | 060 | 040 | 0873 | 02 | 01 | AGUJAS TIPO: HUBER, ANGULADA A 90 GRADOS DE ACERO INOXIDABLE, PARA UTILIZARSE CON LAS CLAVES 060.303.0123 Y 060.167.8782. LONGITUD. 31.8 MM CALIBRE. 20 G. | PZA | 1 | PZA | 1 FUENTE DE ABASTO | 50 | 1128 | 451 | 0 | 0 | 305 | 122 | 0 | 0 |  | 0 |  | 0 |  | 0 |  | 0 | 0 | 0 |  | 0 | 0 | 0 |  | 0 |  | 0 |  | 0 |  | 0 | 24 | 10 |  | 0 |  | 0 |  | 0 |  | 0 |  | 0 |  | 0 |  | 0 |  | 0 |  | 0 |  | 0 |  | 0 | 1457 | 583
12 | 060 | 040 | 0881 | 02 | 01 | AGUJAS TIPO: HUBER, ANGULADA A 90 GRADOS DE ACERO INOXIDABLE, PARA UTILIZARSE CON LAS CLAVES 060.303.0123 Y 060.167.8782. LONGITUD.19.1 MM CALIBRE. 19 G. | PZA | 1 | PZA | 1 FUENTE DE ABASTO | 56 | 1668 | 667 | 0 | 0 | 180 | 72 | 0 | 0 |  | 0 |  | 0 |  | 0 |  | 0 | 0 | 0 |  | 0 | 0 | 0 |  | 0 |  | 0 |  | 0 |  | 0 |  | 0 |  | 0 |  | 0 |  | 0 |  | 0 |  | 0 |  | 0 |  | 0 |  | 0 |  | 0 |  | 0 |  | 0 | 1848 | 739
13 | 060 | 040 | 3711 | 12 | 01 | AGUJAS HIPODERMICA CON PABELLON LUER-LOCK HEMBRA DE PLASTICO, DESECHABLES. LONGITUD. 32 MM CALIBRE 20 G. | ENV | 100 | PZA | 2 FUENTES DE ABASTO | 39 | 394877 | 157951 | 239388 | 95755 | 15361 | 6144 | 1869 | 748 |  | 0 | 112 | 45 |  | 0 |  | 0 | 11151 | 4460 | 490 | 196 | 4162 | 1665 |  | 0 | 750 | 300 | 5295 | 2118 |  | 0 | 21394 | 8558 |  | 0 |  | 0 | 2800 | 1120 | 2677 | 1071 |  | 0 | 38 | 15 | 600 | 240 | 50 | 20 |  | 0 |  | 0 |  | 0 | 701014 | 280406
14 | 060 | 040 | 3729 | 11 | 01 | AGUJAS HIPODERMICA CON PABELLON LUER-LOCK HEMBRA, DE PLASTICO, DESECHABLE, LONGITUD 38 MM CALIBRE 20 G. | ENV | 100 | PZA | 2 FUENTES DE ABASTO | 39 | 685269 | 274108 | 0 | 0 | 7530 | 3012 | 0 | 0 |  | 0 |  | 0 |  | 0 |  | 0 | 16351 | 6540 | 98 | 39 | 0 | 0 |  | 0 |  | 0 | 1220 | 488 |  | 0 |  | 0 |  | 0 |  | 0 | 60 | 24 | 2094 | 838 |  | 0 | 418 | 167 |  | 0 | 120 | 48 |  | 0 |  | 0 |  | 0 | 713160 | 285264
15 | 060 | 040 | 3745 | 11 | 01 | AGUJAS HIPODERMICA CON PABELLON LUER-LOCK HEMBRA, DE PLASTICO, DESECHABLE, CAL. 21 G Y DE LONG 32 MM. | ENV | 100 | PZA | 2 FUENTES DE ABASTO | 30.61 | 19138 | 7655 | 0 | 0 | 7343 | 2937 | 1039 | 416 |  | 0 |  | 0 |  | 0 |  | 0 | 14481 | 5792 | 553 | 221 | 2532 | 1013 |  | 0 | 600 | 240 | 5120 | 2048 |  | 0 | 13458 | 5383 |  | 0 |  | 0 | 1000 | 400 | 1124 | 450 |  | 0 |  | 0 | 360 | 144 | 123 | 49 |  | 0 |  | 0 |  | 0 | 66871 | 26748
16 | 060 | 040 | 3760 | 11 | 01 | AGUJAS HIPODERMICA CON PABELLON LUER-LOCK HEMBRA, DE PLASTICO, DESECHABLE LONGITUD 16 MM CALIBRE. 25 G. | ENV | 100 | PZA | 2 FUENTES DE ABASTO | 30.46 | 125183 | 50073 | 0 | 0 | 8217 | 3287 | 0 | 0 |  | 0 | 178 | 71 |  | 0 |  | 0 | 14259 | 5704 | 190 | 76 | 0 | 0 |  | 0 | 300 | 120 | 620 | 248 |  | 0 |  | 0 |  | 0 |  | 0 | 50 | 20 | 340 | 136 |  | 0 |  | 0 |  | 0 | 67 | 27 |  | 0 |  | 0 |  | 0 | 149404 | 59762
17 | 060 | 040 | 3786 | 11 | 01 | AGUJAS HIPODERMICA CON PABELLON LUER-LOCK HEMBRA, DE PLASTICO, DESECHABLE. LONGITUD 32 MM CALIBRE 22 G. | CJA | 100 | PZA | 2 FUENTES DE ABASTO | 39 | 213624 | 85450 | 80076 | 32030 | 5975 | 2390 | 1136 | 454 |  | 0 | 148 | 59 |  | 0 |  | 0 | 9224 | 3690 | 996 | 398 | 2826 | 1130 |  | 0 | 550 | 220 | 3135 | 1254 |  | 0 | 5676 | 2270 |  | 0 |  | 0 | 24 | 10 | 739 | 296 |  | 0 |  | 0 |  | 0 | 130 | 52 |  | 0 |  | 0 |  | 0 | 324259 | 129703
18 | 060 | 040 | 8041 | 12 | 01 | AGUJAS DENTAL. TIPO CARPULE. DESECHABLE. LONGITUD. 20-25 MM CALIBRE. 30 G TAMA¥O. CORTA. | ENV | 100 | PZA | 1 FUENTE DE ABASTO | 77.58 | 16115 | 6446 | 0 | 0 | 332 | 133 | 35 | 14 |  | 0 | 1139 | 456 | 19424 | 7770 |  | 0 | 6865 | 2746 |  | 0 | 35 | 14 | 34 | 14 |  | 0 |  | 0 |  | 0 | 2300 | 920 |  | 0 |  | 0 |  | 0 |  | 0 |  | 0 | 60 | 24 |  | 0 |  | 0 |  | 0 |  | 0 |  | 0 | 46339 | 18537
19 | 060 | 064 | 0064 | 11 | 01 | ALEACIONES PARA AMALGAMA DENTAL EN TABLETAS DE FASE DISPERSA. COMPOSICION: PLATA 68.0 - 72.0%. ESTA¥O 15.0 (0.38875 G POR TABLETA) - 21%, COBRE 10.5 - 15.0%. MERCURIO 3.0% MAXIMO. ZINC 2.0% MAXIMO. | ENV | 80 | TAB | 1 FUENTE DE ABASTO | 429.65 | 3221 | 1288 | 0 | 0 | 24 | 10 | 0 | 0 | 60 | 24 |  | 0 |  | 0 |  | 0 | 0 | 0 |  | 0 | 0 | 0 |  | 0 |  | 0 |  | 0 |  | 0 |  | 0 |  | 0 |  | 0 |  | 0 |  | 0 |  | 0 |  | 0 |  | 0 |  | 0 |  | 0 |  | 0 | 20 | 8 | 3325 | 1330
20 | 060 | 064 | 0106 | 05 | 01 | ALEACION PARA AMALGAMA DEN--TAL EN POLVO DE FASE DISPER-SA, COMPOSICION PORCENT UAL:PLATA 68 A 72, ESTA\O 15 A21, COBRE 10.5 A 15, MERCURIO 3 MAXIMO, ZINC 2 MAXIMOFRASCO 30 A 31.1 G. | FCO | 1 | FCO | 1 FUENTE DE ABASTO | 413.1 | 20772 | 8309 | 0 | 0 | 10 | 4 | 0 | 0 |  | 0 |  | 0 |  | 0 |  | 0 | 0 | 0 |  | 0 | 0 | 0 |  | 0 |  | 0 |  | 0 |  | 0 |  | 0 |  | 0 |  | 0 |  | 0 |  | 0 |  | 0 |  | 0 |  | 0 |  | 0 |  | 0 |  | 0 | 10 | 4 | 20792 | 8317
21 | 060 | 066 | 0112 | 01 | 01 | FLUORURO DE SODIO, SOLUCION INGERIBLE DE FLUORURO DE SODIO, CADA 100 ML CONTIENEN: FLUORURO DE SODIO EQUIVALENTE A 248.8 MG DE ION FLUOR, FCO CON DISPERSADOR. | FCO | 10 | ML. | 1 FUENTE DE ABASTO | 4.15 | 6536 | 2614 | 0 | 0 | 0 | 0 | 0 | 0 |  | 0 |  | 0 |  | 0 |  | 0 | 0 | 0 |  | 0 | 0 | 0 |  | 0 |  | 0 |  | 0 |  | 0 |  | 0 |  | 0 |  | 0 |  | 0 |  | 0 |  | 0 |  | 0 |  | 0 |  | 0 |  | 0 |  | 0 |  | 0 | 6536 | 2614
22 | 060 | 066 | 0963 | 22 | 01 | DESINFECTANTES. DESINFECTANTE DE ALTO NIVEL COMPUESTO POR ORTOFTALALDEHIDO AL 0.55%.ENVASE CON 3.785 L.CON 15 TIRAS REACTIVAS. | ENV | 1 | ENV | 1 FUENTE DE ABASTO | 1000 | 2050 | 820 | 0 | 0 | 317 | 127 | 0 | 0 |  | 0 |  | 0 |  | 0 |  | 0 | 0 | 0 |  | 0 | 0 | 0 |  | 0 |  | 0 |  | 0 |  | 0 |  | 0 |  | 0 |  | 0 |  | 0 |  | 0 |  | 0 | 44 | 18 | 50 | 20 |  | 0 |  | 0 |  | 0 |  | 0 | 2461 | 985
23 | 060 | 066 | 0971 | 01 | 01 | DETERGENTE O LIMPIADOR MULTIENZIMATICO COMPUESTO DE CLORURO DE DODECIL O DIDECIL DIMETILAMONIO, PH QUE ASEGURE LA ACCION OPTIMA DE LAS ENZIMAS, ACTIVO EN TODO TIPO DE AGUA, NO CORROSIVO. SOBRE CON 20 A 25 GRAMOS. ENVASE DESDE 10 A 100 SOBRES. | ENV | 1 | ENV | 2 FUENTES DE ABASTO | 123.58 | 36130 | 14452 | 0 | 0 | 1568 | 627 | 120 | 48 |  | 0 |  | 0 |  | 0 |  | 0 | 10109 | 4044 |  | 0 | 240 | 96 |  | 0 |  | 0 | 420 | 168 | 5350 | 2140 |  | 0 |  | 0 |  | 0 |  | 0 |  | 0 |  | 0 |  | 0 |  | 0 |  | 0 |  | 0 |  | 0 |  | 0 | 53937 | 21575
24 | 060 | 066 | 0997 | 02 | 01 | ANTISEPTICOS. SOLUCION ANTISEPTICA Y DESINFECTANTE DE CLORURO DE SODIO Y CLORO ACTIVO. SOLUCION AL 50%. ENVASE CON 250 ML A 5 LITROS. | ENV | 1 | ENV | 1 FUENTE DE ABASTO | 121.96 | 1486 | 594 | 0 | 0 | 0 | 0 | 0 | 0 |  | 0 |  | 0 |  | 0 |  | 0 | 0 | 0 | 1260 | 504 | 0 | 0 |  | 0 |  | 0 |  | 0 |  | 0 |  | 0 |  | 0 |  | 0 |  | 0 |  | 0 |  | 0 |  | 0 |  | 0 |  | 0 |  | 0 |  | 0 |  | 0 | 2746 | 1098
25 | 060 | 088 | 0017 | 12 | 01 | APOSITOS, TRANSPARENTE, MICROPOROSO, AUTOADHERIBLE, ESTERILES Y DESECHABLES. MEDIDAS: 7.0 A 8.5 X 5.08 A 6.0 CM. | ENV | 50 | PZA | 2 FUENTES DE ABASTO | 47.98 | 218681 | 87472 | 0 | 0 | 3055 | 1222 | 3245 | 1298 |  | 0 |  | 0 |  | 0 | 1690 | 676 | 69194 | 27678 | 5050 | 2020 | 6395 | 2558 |  | 0 | 175 | 70 |  | 0 |  | 0 | 4532 | 1813 |  | 0 |  | 0 | 400 | 160 |  | 0 |  | 0 | 75 | 30 | 360 | 144 |  | 0 |  | 0 |  | 0 | 28 | 11 | 312880 | 125152
26 | 060 | 088 | 0025 | 14 | 01 | APOSITOS, TRANSPARENTE, MICROPOROSO, AUTOADHERIBLES, ESTERILES Y DESECHABLES. MEDIDAS: 10.0 CM A 10.16 X 12.0 A 14.0 CM. | ENV | 50 | PZA | 2 FUENTES DE ABASTO | 104.8 | 104941 | 41976 | 35952 | 14381 | 2500 | 1000 | 650 | 260 |  | 0 |  | 0 |  | 0 | 1000 | 400 | 27708 | 11083 | 3850 | 1540 | 913 | 365 |  | 0 | 60 | 24 | 175 | 70 | 300 | 120 | 1284 | 514 |  | 0 |  | 0 | 100 | 40 |  | 0 |  | 0 |  | 0 | 120 | 48 |  | 0 |  | 0 |  | 0 | 28 | 11 | 179581 | 71832
27 | 060 | 088 | 0504 | 11 | 01 | APOSITOS CON PETROLATO, DE 10 X 10 CM, ENVASE INDIVIDUAL. | PZA | 1 | PZA | 2 FUENTES DE ABASTO | 5.51 | 595169 | 238068 | 0 | 0 | 2000 | 800 | 0 | 0 |  | 0 |  | 0 |  | 0 | 351 | 140 | 0 | 0 | 980 | 392 | 0 | 0 |  | 0 |  | 0 |  | 0 | 600 | 240 | 3942 | 1577 |  | 0 |  | 0 |  | 0 |  | 0 |  | 0 |  | 0 |  | 0 |  | 0 |  | 0 |  | 0 |  | 0 | 603042 | 241217
28 | 060 | 088 | 0652 | 02 | 01 | APOSITOS HIDROCOLOIDES, PARA EL TRATAMIENTO DE HERIDAS, EXTRA DELGADO, AUTOADHERIBLE. ESTERIL. TAMA¥O: DE 10.0 CM +/- 0.6 X 10.0 CM +/- 0.6 | PZA | 1 | PZA | 2 FUENTES DE ABASTO | 17.49 | 52557 | 21023 | 0 | 0 | 5520 | 2208 | 0 | 0 |  | 0 |  | 0 |  | 0 | 546 | 218 | 0 | 0 | 70 | 28 | 0 | 0 |  | 0 | 1870 | 748 |  | 0 | 400 | 160 | 1332 | 533 |  | 0 |  | 0 | 60 | 24 |  | 0 |  | 0 | 1100 | 440 | 120 | 48 |  | 0 |  | 0 |  | 0 |  | 0 | 63575 | 25430
29 | 060 | 088 | 0660 | 02 | 01 | APOSITOS HIDROCOLOIDES CON BORDES AUTOADHERIBLES, CON O SIN CAPA EXTERNA DE ESPUMA DE POLIURETANO O CLORURO DE POLIVINILO, CON GROSOR MINIMO DE 2 MM. ESTERIL. TAMANO: DE 15.0 CM +/- 3.0 CM X 16.0 CM +/- 4.0 CM. | PZA | 1 | PZA | 2 FUENTES DE ABASTO | 39.16 | 51199 | 20480 | 0 | 0 | 2386 | 954 | 0 | 0 |  | 0 |  | 0 |  | 0 |  | 0 | 0 | 0 | 98 | 39 | 0 | 0 |  | 0 |  | 0 |  | 0 |  | 0 |  | 0 |  | 0 |  | 0 | 50 | 20 |  | 0 |  | 0 |  | 0 | 30 | 12 |  | 0 |  | 0 |  | 0 |  | 0 | 53763 | 21505
30 | 060 | 088 | 0678 | 02 | 01 | APOSITOS HIDROCOLOIDE, PARA EL TRATAMIENTO DE HERIDAS. ESTERIL. TAMANO: DE 15 A 21 CM X 15 A 21 CM | PZA | 1 | PZA | 2 FUENTES DE ABASTO | 39.16 | 49796 | 19918 | 0 | 0 | 5980 | 2392 | 0 | 0 |  | 0 |  | 0 |  | 0 |  | 0 | 0 | 0 | 356 | 142 | 0 | 0 |  | 0 |  | 0 |  | 0 |  | 0 | 2052 | 821 |  | 0 |  | 0 | 20 | 8 |  | 0 |  | 0 |  | 0 | 120 | 48 |  | 0 |  | 0 |  | 0 | 15 | 6 | 58339 | 23335
31 | 060 | 088 | 0686 | 01 | 01 | APOSITOS ABSORBENTE A BASE DE ALGINATO DE CALCIO Y SODIO DE ORIGEN NATURAL.. ESTERIL. TAMANO: DE 9.0 CM +/- 2.0 CM X 10.0 CM +/- 2.0 CM. | PZA | 1 | PZA | 1 FUENTE DE ABASTO | 11.33 | 7535 | 3014 | 0 | 0 | 7340 | 2936 | 0 | 0 |  | 0 |  | 0 |  | 0 |  | 0 | 0 | 0 | 140 | 56 | 0 | 0 |  | 0 |  | 0 |  | 0 |  | 0 | 2700 | 1080 |  | 0 |  | 0 |  | 0 |  | 0 |  | 0 |  | 0 | 60 | 24 |  | 0 |  | 0 |  | 0 |  | 0 | 17775 | 7110
32 | 060 | 088 | 0694 | 01 | 01 | APOSITOS ABSORBENTE A BASE DE ALGINATO DE CALCIO Y SODIO DE ORIGEN NATURAL. ESTERIL. TAMANO: DE 10.0 CM +/- 2.0 CM X 20.0 CM +/- 2.0 CM. | PZA | 1 | PZA | 1 FUENTE DE ABASTO | 74.6 | 4191 | 1676 | 0 | 0 | 7437 | 2975 | 0 | 0 |  | 0 |  | 0 |  | 0 |  | 0 | 0 | 0 | 140 | 56 | 0 | 0 |  | 0 | 145 | 58 |  | 0 |  | 0 | 2676 | 1070 |  | 0 |  | 0 |  | 0 |  | 0 |  | 0 |  | 0 | 30 | 12 |  | 0 |  | 0 |  | 0 | 10 | 4 | 14629 | 5851
33 | 060 | 088 | 0827 | 01 | 01 | APOSITOS. CON BARRERA ANTIMICROBIANA. ESTERIL Y DESECHABLE. 10 CM X 10 CM A 20 CM. | ENV | 12 | PZA | 1 FUENTE DE ABASTO | 895 | 5364 | 2146 | 0 | 0 | 833 | 333 | 0 | 0 |  | 0 |  | 0 |  | 0 |  | 0 | 0 | 0 | 7 | 3 | 0 | 0 |  | 0 |  | 0 |  | 0 | 68 | 27 | 756 | 302 |  | 0 |  | 0 |  | 0 |  | 0 |  | 0 | 125 | 50 |  | 0 |  | 0 |  | 0 |  | 0 | 2 | 1 | 7155 | 2862
34 | 060 | 088 | 0835 | 01 | 01 | APOSITOS. CON BARRERA ANTIMICROBIANA. ESTERIL Y DESECHABLE 40 CM X 20 CM A 40 CM. | ENV | 6 | PZA | 1 FUENTE DE ABASTO | 3371.37 | 3720 | 1488 | 0 | 0 | 559 | 224 | 0 | 0 |  | 0 |  | 0 |  | 0 |  | 0 | 0 | 0 | 1 | 0 | 0 | 0 |  | 0 |  | 0 |  | 0 |  | 0 | 294 | 118 |  | 0 |  | 0 |  | 0 |  | 0 |  | 0 |  | 0 |  | 0 |  | 0 |  | 0 |  | 0 |  | 0 | 4574 | 1830
35 | 060 | 110 | 0076 | 11 | 01 | BALONES INTRAORTICO DE CONTRAPULSACION. PARA APLICACION PERCUTANEA. VOLUMEN DE: 40 ML. | PZA | 1 | PZA | 1 FUENTE DE ABASTO | 13813.9 | 211 | 84 | 0 | 0 | 0 | 0 | 0 | 0 |  | 0 |  | 0 |  | 0 |  | 0 | 0 | 0 |  | 0 | 0 | 0 |  | 0 |  | 0 |  | 0 |  | 0 |  | 0 |  | 0 |  | 0 |  | 0 |  | 0 |  | 0 |  | 0 |  | 0 |  | 0 |  | 0 |  | 0 |  | 0 | 211 | 84
36 | 060 | 118 | 0052 | 11 | 01 | BIBERONES DE VIDRIO CON MAMILA, TAPA DE ROSCA, CAPUCHON PROTECTOR, CAPACIDAD 120 ML. | PZA | 1 | PZA | 1 FUENTE DE ABASTO | 20.83 | 42594 | 17038 | 0 | 0 | 1160 | 464 | 0 | 0 |  | 0 |  | 0 |  | 0 |  | 0 | 0 | 0 |  | 0 | 0 | 0 |  | 0 |  | 0 |  | 0 |  | 0 | 480 | 192 |  | 0 |  | 0 |  | 0 |  | 0 |  | 0 |  | 0 |  | 0 |  | 0 |  | 0 |  | 0 |  | 0 | 44234 | 17694
37 | 060 | 118 | 0102 | 11 | 01 | BIBERONES DE VIDRIO CON MAMILA, TAPA DE ROSCA, CAPUCHON PROTECTOR, CAPACIDAD 240 ML. | PZA | 1 | PZA | 1 FUENTE DE ABASTO | 22.58 | 27922 | 11169 | 0 | 0 | 750 | 300 | 0 | 0 |  | 0 |  | 0 |  | 0 |  | 0 | 0 | 0 |  | 0 | 0 | 0 |  | 0 |  | 0 |  | 0 |  | 0 | 360 | 144 |  | 0 |  | 0 |  | 0 |  | 0 |  | 0 |  | 0 |  | 0 |  | 0 |  | 0 |  | 0 |  | 0 | 29032 | 11613
38 | 060 | 125 | 1887 | 13 | 01 | BOLSA DE PAPEL GRADO MEDICO, CON POROSIDAD CONTROLADA, HIDROFUGO, PARA ESTERILIZAR CON GAS O VAPOR. CON O SIN TRATAMIENTO ANTIBACTERIANO, CON REACTIVO QUIMICO IMPRESO Y PELICULA PLASTICA TRANSPARENTE, TERMOSOLDABLE DE: 10.0 X 42 CM. | ENV | 1000 | PZA | 1 FUENTE DE ABASTO | 866.79 | 540 | 216 | 0 | 0 | 1187 | 475 | 29 | 12 |  | 0 |  | 0 |  | 0 |  | 0 | 0 | 0 | 53 | 21 | 57 | 23 |  | 0 |  | 0 |  | 0 |  | 0 | 113 | 45 |  | 0 |  | 0 |  | 0 |  | 0 |  | 0 |  | 0 | 6 | 2 |  | 0 |  | 0 |  | 0 |  | 0 | 1985 | 794
39 | 060 | 125 | 1895 | 13 | 01 | BOLSA DE PAPEL GRADO MEDICO, CON POROSIDAD CONTROLADA, HIDROFUGO, PARA ESTERILIZAR CON GAS O VAPOR. CON O SIN TRATAMIENTO ANTIBACTERIANO, CON REACTIVO QUIMICO IMPRESO Y PELICULA PLASTICA TRANSPARENTE, TERMOSOLDABLE DE: 25 X 36 CM. | ENV | 1000 | PZA | 1 FUENTE DE ABASTO | 1697.4 | 859 | 344 | 0 | 0 | 654 | 262 | 2436 | 974 |  | 0 |  | 0 |  | 0 |  | 0 | 0 | 0 | 4 | 2 | 2773 | 1109 |  | 0 |  | 0 |  | 0 |  | 0 |  | 0 |  | 0 |  | 0 | 18 | 7 |  | 0 |  | 0 |  | 0 |  | 0 |  | 0 |  | 0 |  | 0 |  | 0 | 6744 | 2698
40 | 060 | 125 | 1945 | 13 | 01 | BOLSA DE PAPEL GRADO MEDICO, CON POROSIDAD CONTROLADA, HIDROFUGO, PARA ESTERILIZAR CON GAS O VAPOR. CON O SIN TRATAMIENTO ANTIBACTERIANO, CON REACTIVO QUIMICO IMPRESO Y PELICULA PLASTICA TRANSPARENTE, TERMOSOLDABLE DE: 30 X 51 CM. | ENV | 500 | PZA | 1 FUENTE DE ABASTO | 1514.84 | 483 | 193 | 0 | 0 | 227 | 91 | 35 | 14 |  | 0 |  | 0 |  | 0 |  | 0 | 0 | 0 | 18 | 7 | 63 | 25 |  | 0 |  | 0 |  | 0 |  | 0 | 160 | 64 |  | 0 |  | 0 | 40 | 16 |  | 0 |  | 0 |  | 0 |  | 0 |  | 0 |  | 0 |  | 0 |  | 0 | 1026 | 410
41 | 060 | 125 | 1960 | 13 | 01 | BOLSA DE PAPEL GRADO MEDICO, CON POROSIDAD CONTROLADA, HIDROFUGO, PARA ESTERILIZAR CON GAS O VAPOR. CON O SIN TRATAMIENTO ANTIBACTERIANO, CON REACTIVO QUIMICO IMPRESO Y PELICULA PLASTICA TRANSPARENTE, TERMOSOLDABLE DE: 20 X 42 CM. | ENV | 1000 | PZA | 1 FUENTE DE ABASTO | 1593.77 | 501 | 200 | 0 | 0 | 170 | 68 | 401 | 160 |  | 0 |  | 0 |  | 0 |  | 0 | 0 | 0 | 11 | 4 | 701 | 280 |  | 0 |  | 0 |  | 0 |  | 0 |  | 0 |  | 0 |  | 0 | 15 | 6 |  | 0 |  | 0 |  | 0 | 6 | 2 |  | 0 |  | 0 |  | 0 |  | 0 | 1805 | 720
42 | 060 | 125 | 2653 | 13 | 01 | BOLSA DE PAPEL GRADO MEDICO. PARA ESTERILIZAR EN GAS O VAPOR. CON O SIN TRATAMIENTO ANTIBACTERIANO; CON REACTIVO QUIMICO IMPRESO Y SISTEMA DE APERTURA. MEDIDAS. 7.5 X 23.0 X 4.0 CM. | ENV | 1000 | PZA | 2 FUENTES DE ABASTO | 291 | 57231 | 22892 | 4872 | 1949 | 690 | 276 | 257 | 103 |  | 0 | 545 | 218 |  | 0 |  | 0 | 6964 | 2786 | 189 | 76 | 470 | 188 |  | 0 |  | 0 |  | 0 | 742 | 297 | 4006 | 1602 |  | 0 |  | 0 | 70 | 28 | 1437 | 575 |  | 0 | 30 | 12 | 12 | 5 |  | 0 |  | 0 |  | 0 | 20 | 8 | 77535 | 31015
43 | 060 | 125 | 2679 | 13 | 01 | BOLSA DE PAPEL GRADO MEDICO. PARA ESTERILIZAR EN GAS O VAPOR. CON O SIN TRATAMIENTO ANTIBACTERIANO; CON REACTIVO QUIMICO IMPRESO Y SISTEMA DE APERTURA. MEDIDAS. DE 12.0 X 26.0 X 4.0 CM. | ENV | 1000 | PZA | 2 FUENTES DE ABASTO | 468.16 | 65798 | 26319 | 4500 | 1800 | 212 | 85 | 492 | 197 |  | 0 | 512 | 205 |  | 0 |  | 0 | 0 | 0 | 85 | 34 | 1021 | 408 |  | 0 | 50 | 20 |  | 0 |  | 0 | 719 | 288 |  | 0 |  | 0 |  | 0 |  | 0 |  | 0 |  | 0 | 12 | 5 |  | 0 |  | 0 |  | 0 | 12 | 5 | 73413 | 29366
44 | 060 | 125 | 2695 | 12 | 01 | BOLSA DE PAPEL GRADO MEDICO. PARA ESTERILIZAR EN GAS O VAPOR. CON O SIN TRATAMIENTO ANTIBACTERIANO; CON REACTIVO QUIMICO IMPRESO Y SISTEMA DE APERTURA. MEDIDAS: 14.O X 33.0 X 4.5 CM (CON CARTERA INTEGRADA DE 25 X 30 CM). | ENV | 1000 | PZA | 1 FUENTE DE ABASTO | 1119.34 | 3099 | 1240 | 0 | 0 | 596 | 238 | 21 | 8 | 1100 | 440 |  | 0 |  | 0 |  | 0 | 0 | 0 |  | 0 | 85 | 34 |  | 0 | 12 | 5 |  | 0 |  | 0 |  | 0 |  | 0 |  | 0 |  | 0 | 167 | 67 |  | 0 |  | 0 |  | 0 |  | 0 |  | 0 |  | 0 | 4 | 2 | 5084 | 2034
45 | 060 | 125 | 2760 | 13 | 01 | BOLSA DE PAPEL GRADO MEDICO. PARA ESTERILIZAR CON GAS O VAPOR. CON O SIN TRATAMIENTO ANTIBACTERIANO; CON REACTIVO QUIMICO IMPRESO Y SISTEMA DE APERTURA. MEDIDAS: 6.0 X 18.0 X 3.0 CM. | ENV | 1000 | PZA | 2 FUENTES DE ABASTO | 266 | 31059 | 12424 | 1764 | 706 | 961 | 384 | 216 | 86 |  | 0 | 202 | 81 |  | 0 |  | 0 | 0 | 0 | 147 | 59 | 449 | 180 |  | 0 | 96 | 38 |  | 0 |  | 0 | 581 | 232 |  | 0 |  | 0 | 70 | 28 |  | 0 |  | 0 |  | 0 | 12 | 5 |  | 0 |  | 0 |  | 0 | 15 | 6 | 35572 | 14229
46 | 060 | 125 | 2828 | 14 | 01 | BOLSA PARA ESTERILIZACION CON GAS O VAPOR. MEDIDAS: 9.0 X 12.5 X 5.0 CM. | ENV | 1000 | PZA | 1 FUENTE DE ABASTO | 252 | 15516 | 6206 | 3660 | 1464 | 75 | 30 | 392 | 157 |  | 0 |  | 0 |  | 0 |  | 0 | 0 | 0 | 240 | 96 | 807 | 323 |  | 0 |  | 0 |  | 0 |  | 0 | 889 | 356 |  | 0 |  | 0 |  | 0 |  | 0 |  | 0 |  | 0 | 12 | 5 |  | 0 |  | 0 |  | 0 |  | 0 | 21591 | 8637
47 | 060 | 125 | 2836 | 11 | 01 | BOLSA DE PAPEL GRADO MEDICO. PARA ESTERILIZAR EN GAS O VAPOR. CON O SIN TRATAMIENTO ANTIBACTERIANO; CON REACTIVO QUIMICO IMPRESO Y SISTEMA DE APERTURA. MEDIDAS: 25 X 38 X 8 CM. PRESENTACION: ENVASE CON 250 A 500 PIEZAS | ENV | 250 | PZA | 2 FUENTES DE ABASTO | 326.6 | 34455 | 13782 | 4240 | 1696 | 780 | 312 | 140 | 56 |  | 0 | 557 | 223 |  | 0 |  | 0 | 18857 | 7543 | 367 | 147 | 315 | 126 |  | 0 |  | 0 |  | 0 |  | 0 | 1140 | 456 |  | 0 |  | 0 |  | 0 | 764 | 306 |  | 0 |  | 0 | 18 | 7 |  | 0 |  | 0 |  | 0 | 10 | 4 | 61643 | 24658
48 | 060 | 125 | 2844 | 13 | 01 | BOLSA DE PAPEL GRADO MEDICO. PARA ESTERILIZAR, CON GAS O VAPOR. CON O SIN TRATAMIENTO ANTIBACTERIANO. CON REACTIVO QUIMICO IMPRESO Y SISTEMA DE APERTURA. MEDIDAS: 32 X 62 X 12 CM. | ENV | 250 | PZA | 2 FUENTES DE ABASTO | 765.93 | 22066 | 8826 | 0 | 0 | 391 | 156 | 485 | 194 |  | 0 | 220 | 88 |  | 0 |  | 0 | 0 | 0 |  | 0 | 921 | 368 |  | 0 |  | 0 |  | 0 |  | 0 | 714 | 286 |  | 0 |  | 0 |  | 0 | 521 | 208 |  | 0 |  | 0 | 12 | 5 |  | 0 |  | 0 |  | 0 |  | 0 | 25330 | 10131
49 | 060 | 125 | 2877 | 13 | 01 | BOLSA DE PAPEL GRADO MEDICO. PARA ESTERILIZAR, CON GAS O VAPOR. CON O SIN TRATAMIENTO ANTIBACTERIANO. CON REACTIVO QUIMICO IMPRESO Y SISTEMA DE APERTURA. MEDIDAS: 18 X 33 X 6 CM. | ENV | 1000 | PZA | 1 FUENTE DE ABASTO | 804.56 | 14919 | 5968 | 2028 | 811 | 474 | 190 | 460 | 184 |  | 0 | 338 | 135 |  | 0 |  | 0 | 0 | 0 | 109 | 44 | 923 | 369 |  | 0 | 50 | 20 |  | 0 | 490 | 196 | 778 | 311 |  | 0 |  | 0 | 60 | 24 | 267 | 107 |  | 0 |  | 0 |  | 0 |  | 0 |  | 0 |  | 0 |  | 0 | 20896 | 8359
50 | 060 | 125 | 3917 | 01 | 01 | BOLSAS PARA ILEOSTOMIA Y COLOSTOMIA. TAMANO NEONATAL. AUTOADHERIBLE, DE PLASTICO, GRADO MEDICO, SUAVE TRANSPARENTE A PRUEBA DE OLOR, DRENABLE EN FORMA DE BOTELLA DE 21.5 X 8.6 CM CON PINZA DE SEGURIDAD MECANISMO DE CIERRE, CON PROTECTOR DE PIEL INTEGRADO A BASE DE CAROXIMETILCELULOSA SODICA CON ADHESIVO, CON GUIA RECORTABLE QUE PERMITE ABRIR ORIFICIO PARA EL ESTOMA A DIFERENTES MEDIDAS QUE VAN DE 6 A 40 MM, LA CARA INTERNA DE LA BOLSA DEBERA TENER PROTECTOR QUE EVITE LA IRRITACION DE LA PIEL. | PZA | 1 | PZA | 1 FUENTE DE ABASTO | 15.2 | 3290 | 1316 | 0 | 0 | 505 | 202 | 0 | 0 |  | 0 |  | 0 |  | 0 |  | 0 | 0 | 0 | 600 | 240 | 0 | 0 |  | 0 | 3360 | 1344 |  | 0 |  | 0 | 1260 | 504 |  | 0 |  | 0 | 150 | 60 |  | 0 |  | 0 |  | 0 |  | 0 |  | 0 |  | 0 |  | 0 |  | 0 | 9165 | 3666
51 | 060 | 155 | 0015 | 14 | 01 | CAMPOS QUIRURGICOS DE INCISION SIN IODOPOVIDONA. COMPUESTO DE UNA PELICULA IMPERMEABLE; DE POLIESTER O POLIURETANO TRANSPARENTE, CON ADHESIVO GRADO MEDICO AUTOADHERIBLES, HIPOALERGENICO. MEDIDAS 45 A 60 CM X 50 A 90 CM. SE INCLUYEN MEDIDAS INTERMEDIAS ESTERILES Y DESECHABLES EN EMPAQUE INDIVIDUAL. ENVASE CON 10 PIEZAS. LAS MEDIDAS LAS SELECCIONARA LA UNIDAD MEDICA DE ACUERDO A SUS NECESIDADES. | ENV | 10 | PZA | 1 FUENTE DE ABASTO | 468.54 | 3871 | 1548 | 0 | 0 | 0 | 0 | 0 | 0 |  | 0 |  | 0 |  | 0 |  | 0 | 0 | 0 | 49 | 20 | 0 | 0 |  | 0 |  | 0 |  | 0 |  | 0 | 51 | 20 |  | 0 |  | 0 |  | 0 |  | 0 |  | 0 |  | 0 | 100 | 40 |  | 0 |  | 0 |  | 0 |  | 0 | 4071 | 1628
52 | 060 | 155 | 0155 | 14 | 01 | CAMPOS QUIRURGICOS DE INCISION SIN IODOPOVIDONA. COMPUESTO DE UNA PELICULA IMPERMEABLE; DE POLIESTER O POLIURETANO TRANSPARENTE, CON ADHESIVO GRADO MEDICO AUTOADHERIBLES, HIPOALERGENICO. MEDIDAS 10 A 30 CM X 20 A 30 CM. SE INCLUYEN MEDIDAS INTERMEDIAS ESTERILES Y DESECHABLES EN EMPAQUE INDIVIDUAL. ENVASE CON 10 PIEZAS. LAS MEDIDAS LAS SELECCIONARA LA UNIDAD MEDICA DE ACUERDO A SUS NECESIDADES. | ENV | 10 | PZA | 1 FUENTE DE ABASTO | 600 | 7339 | 2936 | 0 | 0 | 0 | 0 | 0 | 0 |  | 0 |  | 0 |  | 0 |  | 0 | 0 | 0 |  | 0 | 0 | 0 |  | 0 |  | 0 |  | 0 |  | 0 |  | 0 |  | 0 |  | 0 |  | 0 |  | 0 |  | 0 |  | 0 | 50 | 20 |  | 0 |  | 0 |  | 0 |  | 0 | 7389 | 2956
53 | 060 | 155 | 0304 | 14 | 01 | CAMPOS QUIRURGICOS DE INCISION SIN IODOPOVIDONA. COMPUESTO DE UNA PELICULA IMPERMEABLE; DE POLIESTER O POLIURETANO TRANSPARENTE, CON ADHESIVO GRADO MEDICO AUTOADHERIBLES, HIPOALERGENICO. MEDIDAS 25 A 35 CM X 35 A 45 CM. SE INCLUYEN MEDIDAS INTERMEDIAS ESTERILES Y DESECHABLES EN EMPAQUE INDIVIDUAL. ENVASE CON 10 PIEZAS. LAS MEDIDAS LAS SELECCIONARA LA UNIDAD MEDICA DE ACUERDO A SUS NECESIDADES. | ENV | 10 | PZA | 1 FUENTE DE ABASTO | 600 | 6869 | 2748 | 0 | 0 | 0 | 0 | 0 | 0 |  | 0 |  | 0 |  | 0 |  | 0 | 0 | 0 |  | 0 | 0 | 0 |  | 0 |  | 0 |  | 0 |  | 0 | 49 | 20 |  | 0 |  | 0 |  | 0 |  | 0 |  | 0 |  | 0 |  | 0 |  | 0 |  | 0 |  | 0 |  | 0 | 6918 | 2768
54 | 060 | 165 | 0740 | 02 | 01 | CATETER VENOSO, SUBCUTANEO, IMPLANTABLE, CONTIENE; UN CONTENEDOR METALICO DE TITANIO CON MEMBRANA DE SILICON PARA PUNCIONAR Y UN CATETER DE ELASTOMERO DE SILICON, PARA LA ADMINISTRACION DE BOLO O INFUSION CONTINUA. ESTERIL Y DESECHABLE. CALIBRE. 7 FR. | PZA | 1 | PZA | 1 FUENTE DE ABASTO | 2421.11 | 660 | 264 | 0 | 0 | 0 | 0 | 0 | 0 |  | 0 |  | 0 |  | 0 |  | 0 | 0 | 0 |  | 0 | 0 | 0 |  | 0 |  | 0 |  | 0 |  | 0 |  | 0 |  | 0 |  | 0 |  | 0 |  | 0 |  | 0 |  | 0 |  | 0 |  | 0 |  | 0 |  | 0 |  | 0 | 660 | 264
55 | 060 | 165 | 0757 | 02 | 01 | CATETER VENOSO, SUBCUTANEO, IMPLANTABLE, CONTIENE; UN CONTENEDOR METALICO DE TITANIO CON MEMBRANA DE SILICON PARA PUNCIONAR Y UN CATETER DE ELASTOMERO DE SILICON, PARA LA ADMINISTRACION DE BOLO O INFUSION CONTINUA. ESTERIL Y DESECHABLE. CALIBRE. 9 FR. | PZA | 1 | PZA | 1 FUENTE DE ABASTO | 2421.04 | 1665 | 666 | 0 | 0 | 0 | 0 | 0 | 0 |  | 0 |  | 0 |  | 0 |  | 0 | 0 | 0 |  | 0 | 0 | 0 |  | 0 |  | 0 |  | 0 |  | 0 |  | 0 |  | 0 |  | 0 |  | 0 |  | 0 |  | 0 |  | 0 |  | 0 |  | 0 |  | 0 |  | 0 |  | 0 | 1665 | 666
56 | 060 | 165 | 0815 | 01 | 01 | CATETERES PARA CATETERISMO VENOSO CENTRAL, DE UN LUMEN, DE ELASTOMERO DE SILICON, RADIOPACO, CON AGUJA INTRODUCTORA PERCUTANEA. ESTERIL Y DESECHABLE. NEONATAL. CALIBRE. 2.0 A 3.0 FR. | PZA | 1 | PZA | 1 FUENTE DE ABASTO | 240 | 13708 | 5483 | 0 | 0 | 19 | 8 | 1610 | 644 |  | 0 |  | 0 |  | 0 |  | 0 | 3743 | 1497 | 150 | 60 | 3065 | 1226 | 328 | 131 |  | 0 | 55 | 22 |  | 0 |  | 0 |  | 0 |  | 0 |  | 0 |  | 0 |  | 0 |  | 0 |  | 0 |  | 0 |  | 0 |  | 0 |  | 0 | 22678 | 9071
57 | 060 | 165 | 0823 | 01 | 01 | CATETERES PARA CATETERISMO VENOSO CENTRAL, DE UN LUMEN, DE ELASTOMERO DE SILICON, RADIOPACO, CON AGUJA INTRODUCTORA PERCUTANEA. ESTERIL Y DESECHABLE. NEONATAL. CALIBRE. 4.0 FR | PZA | 1 | PZA | 1 FUENTE DE ABASTO | 270 | 1156 | 462 | 0 | 0 | 0 | 0 | 32 | 13 |  | 0 |  | 0 |  | 0 |  | 0 | 1159 | 464 | 210 | 84 | 64 | 26 | 56 | 22 |  | 0 | 105 | 42 |  | 0 |  | 0 |  | 0 |  | 0 |  | 0 |  | 0 |  | 0 |  | 0 |  | 0 |  | 0 |  | 0 |  | 0 |  | 0 | 2782 | 1113
58 | 060 | 165 | 0849 | 01 | 01 | CATETERES PARA CATETERISMO VENOSO CENTRAL, DE DOBLE LUMEN, DE INSERCION PERIFERICA, DE POLIURETANO O ELASTOMERO DE SILICON, CON AGUJA INTRODUCTORA CON FUNDA O CAMISA DESPRENDIBLE. ESTERIL Y DESECHABLE. TAMANO NEONATAL. CALIBRE 1.9 A 3.0 FR. | PZA | 1 | PZA | 1 FUENTE DE ABASTO | 1870.87 | 2028 | 811 | 0 | 0 | 194 | 78 | 0 | 0 |  | 0 |  | 0 |  | 0 |  | 0 | 1609 | 644 | 100 | 40 | 0 | 0 |  | 0 |  | 0 |  | 0 |  | 0 | 2880 | 1152 |  | 0 |  | 0 | 84 | 34 |  | 0 |  | 0 |  | 0 |  | 0 |  | 0 |  | 0 |  | 0 |  | 0 | 6895 | 2759
59 | 060 | 166 | 0533 | 04 | 01 | CATETERES PERMANENTE PARA HEMODIALISIS. TAMA¥O ADULTO. DE DOBLE LUMEN, DE SILICON, CON DIAMETROS INTERNOS DE 1.80 MM A 2.0 MM EN EL LADO ARTERIAL Y DE 2.0 MM A 3.20 MM EN EL LADO VENOSO, CON LONGITUD DE 31.5 A 37.0 CM CON SEPARACION MINIMA DE 2.5 CM ENTRE SEGMENTO ARTERIAL Y VENOSO, CON UN ORIFICIO LATERAL COMO MINIMO EN LA PARED ARTERIAL, CON EXTENSIONES Y PINZAS DE ALTA RESISTENCIA, INCLUYE EQUIPO INTRODUCTOR EL CUAL CONTIENE: CATETER DE DOBLE LUMEN. AGUJA INTRODUCTORA CALIBRE 18 G. INTRODUCTOR CON CAMISA DESPRENDIBLE. GUIA DE ALAMBRE DE 0.038", CON LONGITUD DE 68.0 CM COMO MINIMO. JERINGA DE 5 ML Y 2 TAPONES DE INYECCION. | PZA | 1 | PZA | 1 FUENTE DE ABASTO | 2100 | 672 | 269 | 0 | 0 | 0 | 0 | 0 | 0 |  | 0 |  | 0 |  | 0 |  | 0 | 0 | 0 |  | 0 | 0 | 0 |  | 0 |  | 0 |  | 0 |  | 0 |  | 0 |  | 0 |  | 0 |  | 0 |  | 0 |  | 0 |  | 0 |  | 0 |  | 0 |  | 0 |  | 0 |  | 0 | 672 | 269
60 | 060 | 166 | 1549 | 01 | 01 | CATETERES URETERAL DOBLE "J" DE POLIURETANO, RADIOPACO, LONGITUD 24 CM. CALIBRE 6 FR. (REPUESTO DE LA CLAVE 060 345.0743). | PZA | 1 | PZA | 1 FUENTE DE ABASTO | 306.55 | 1428 | 571 | 0 | 0 | 0 | 0 | 0 | 0 |  | 0 |  | 0 |  | 0 |  | 0 | 0 | 0 |  | 0 | 0 | 0 |  | 0 |  | 0 |  | 0 |  | 0 |  | 0 |  | 0 |  | 0 |  | 0 |  | 0 |  | 0 |  | 0 |  | 0 |  | 0 |  | 0 |  | 0 |  | 0 | 1428 | 571
61 | 060 | 166 | 1903 | 03 | 01 | CATETERES VENOSO CENTRAL, CALIBRE 4 FR LONGITUD 13 CM, DE POLIURETANO O SILICON, RADIOPACO, CON DOS LUMENES INTERNOS DE 22 G, CON PUNTA FLEXIBLE, CON AGUJA CALIBRE 21 G, CON CATETER INTRODUCTOR CALIBRE 22 G, SOBRE UNA AGUJA CALIBRE 25 G, CON GUIA DE ALAMBRE DE 0.46 MM DE DIAMETRO Y 45 CM DE LONGITUD Y PUNTA EN "J", CON UN DILATADOR VENOSO, UNA JERINGA DE 5 ML Y DOS CAPSULAS DE INYECCION LUER-LOCK. ESTERIL Y DESECHABLE. EL CATETER INTRODUCTOR ES OPCIONAL; LAS UNIDADES MEDICAS DETERMINARAN SU REQUERIMIENTO Y ADQUISICION DE ACUERDO A LAS NECESIDADES OPERATIVAS. | PZA | 1 | PZA | 1 FUENTE DE ABASTO | 236.99 | 13428 | 5371 | 0 | 0 | 458 | 183 | 117 | 47 |  | 0 |  | 0 |  | 0 |  | 0 | 0 | 0 | 1087 | 435 | 234 | 94 |  | 0 |  | 0 | 200 | 80 |  | 0 | 618 | 247 |  | 0 |  | 0 |  | 0 |  | 0 |  | 0 |  | 0 |  | 0 |  | 0 |  | 0 |  | 0 |  | 0 | 16142 | 6457
| 060 | 166 | 1911 | 03 | 01 | CATETER VENOSO CENTRAL, CALIBRE 5 FR Y 13 CM DE LONGITUD, DE POLIURETANO O SILICON, RADIOPACO, ESTERIL Y DESECHABLE, CON DOS LUMENES INTERNOS, CALIBRES 18 G Y 20 G, CON PUNTA FLEXIBLE, CON AGUJA CALIBRE 20 G, CON CATETER INTRODUCTOR CALIBRE 20 G, SOBRE UNA AGUJA CALIBRE 22 G, CON GUIA DE ALAMBRE DE 0.53 MM DE DIAMETRO Y 45 CM DE LONGITUD Y PUNTA EN "J" CON UN DILATADOR VENOSO, UNA JERINGA DE 5 CC DOS CAPSULAS DE INYECCION LUER LOCK. EL CATETER INTRODUCTOR ES OPCIONAL; LAS UNIDADES MEDICAS DETERMINARAN SU REQUERIMIENTO Y ADQUISICION DE ACUERDO A LAS NECESIDADES OPERATIVAS. | PZA | 1 | PZA | 1 FUENTE DE ABASTO | 229 | 9948 | 3979 | 0 | 0 | 498 | 199 | 78 | 31 |  | 0 |  | 0 |  | 0 |  | 0 | 1222 | 489 | 420 | 168 | 143 | 57 |  | 0 |  | 0 |  | 0 |  | 0 | 372 | 149 |  | 0 |  | 0 |  | 0 |  | 0 |  | 0 |  | 0 |  | 0 |  | 0 |  | 0 |  | 0 |  | 0 | 12681 | 5072
62 | 060 | 166 | 2802 | 01 | 01 | CATETER PARA ULTRASONIDO INTRACAVITARIO. TIPO: JUDKINS,IZQUIERDO. CALIBRE 3.2 FR. | PZA | 1 | PZA | 1 FUENTE DE ABASTO | 16426.97 | 224 | 90 | 0 | 0 | 0 | 0 | 0 | 0 |  | 0 |  | 0 |  | 0 |  | 0 | 0 | 0 |  | 0 | 0 | 0 |  | 0 |  | 0 |  | 0 |  | 0 |  | 0 |  | 0 |  | 0 |  | 0 |  | 0 |  | 0 |  | 0 |  | 0 |  | 0 |  | 0 |  | 0 |  | 0 | 224 | 90
63 | 060 | 166 | 3453 | 01 | 01 | MICROCATETERES DE INFUSION, PARA ESPIRALES (COILS) PARA EMBOLIZACION ENDOVASCULAR INTRACRANEAL, DE 0.010" (0.025 MM Y 0.018 (0.045 MM). CON CUERPO ENMALLADO, DIAMETRO INTERNO DE 0.019" (0.0475 MM), CON TRES CAPAS DE RESINA MULTIDUROMETRICA,, RECUBRIMIENTO HIDROFILICO, PUNTA PREFORMABLE CON VAPOR, CONECTOR TIPO VENTURI Y DIAMETROS EXTERNOS PROXIMAL / DISTAL DE 2.6/2.0 FR. LONGITUD 150/6 CM. MARCADORES RADIOPACOS DISTALES 2. | PZA | 1 | PZA | 1 FUENTE DE ABASTO | 8577.03 | 172 | 69 | 0 | 0 | 0 | 0 | 0 | 0 |  | 0 |  | 0 |  | 0 |  | 0 | 0 | 0 |  | 0 | 0 | 0 |  | 0 |  | 0 |  | 0 |  | 0 |  | 0 |  | 0 |  | 0 |  | 0 |  | 0 |  | 0 |  | 0 |  | 0 |  | 0 |  | 0 |  | 0 |  | 0 | 172 | 69
64 | 060 | 167 | 0789 | 11 | 01 | CATETERES PARA CATETERISMO VENOSO CENTRAL, RADIOPACO, ESTERIL Y DESECHABLE DE POLIURETANO, QUE PERMITA RETIRAR LA AGUJA Y EL MANDRIL UNA VEZ INSTALADO, LONGITUD 60 A 70 CM, CAL 16 G, CON AGUJA DE 3.5 A 6.5 CM DE LARGO, DE PARED DELGADA CALIBRE 14 G, CON MANDRIL Y ADAPTADOR PARA VENOCLISIS LUER LOCK. | PZA | 1 | PZA | 1 FUENTE DE ABASTO | 33.15 | 10981 | 4392 | 2784 | 1114 | 0 | 0 | 0 | 0 |  | 0 |  | 0 |  | 0 |  | 0 | 286 | 114 | 40 | 16 | 0 | 0 |  | 0 |  | 0 |  | 0 |  | 0 |  | 0 |  | 0 |  | 0 | 36 | 14 | 187 | 75 |  | 0 |  | 0 |  | 0 |  | 0 |  | 0 |  | 0 |  | 0 | 14314 | 5725
65 | 060 | 167 | 0888 | 01 | 01 | CANULAS PARA TRAQUEOSTOMIA. CONSTAN DE CIERRE ROTATORIO CON TUBO INTERIOR INTERCAMBIABLE, TUBO EXTERIOR, PILOTO Y TUBO INTERIOR CON VALVULA TUCKER, DE PLATA. TIPO: JACKSON. CALIBRE: 7. | PZA | 1 | PZA | 1 FUENTE DE ABASTO | 276.93 | 900 | 360 | 0 | 0 | 0 | 0 | 0 | 0 |  | 0 |  | 0 |  | 0 |  | 0 | 0 | 0 |  | 0 | 0 | 0 |  | 0 |  | 0 |  | 0 |  | 0 |  | 0 |  | 0 |  | 0 |  | 0 |  | 0 |  | 0 |  | 0 |  | 0 |  | 0 |  | 0 |  | 0 |  | 0 | 900 | 360
66 | 060 | 167 | 5010 | 11 | 01 | CATETERES PARA SUMINISTRO DE OXIGENO. CON TUBO DE CONEXION Y CANULA NASAL. DE PLASTICO, CON DIAMETRO INTERNO DE 2 MM. LONGITUD. 180 CM. | PZA | 1 | PZA | 2 FUENTES DE ABASTO | 2.76 | 2068920 | 827568 | 383232 | 153293 | 22560 | 9024 | 1894 | 758 |  | 0 | 2832 | 1133 |  | 0 |  | 0 | 150000 | 60000 | 13050 | 5220 | 6647 | 2659 |  | 0 | 240 | 96 | 10115 | 4046 |  | 0 | 41640 | 16656 |  | 0 |  | 0 | 12000 | 4800 | 57592 | 23037 |  | 0 | 12500 | 5000 |  | 0 |  | 0 | 4000 | 1600 |  | 0 | 1000 | 400 | 2788222 | 1115290
67 | 060 | 167 | 6638 | 12 | 01 | CATETERES PARA VASOS UMBILICALES. RADIOPACOS, DE CLORURO DE POLIVINILO, O POLIURETANO. ESTERILES Y DESECHABLES. LONGITUD: 35 A 38 CM. CALIBRE: 3.5 FR. CON ACOTACIONES A 5, 10 Y 15 CM.. | PZA | 1 | PZA | 1 FUENTE DE ABASTO | 39.47 | 15972 | 6389 | 1200 | 480 | 223 | 89 | 115 | 46 |  | 0 |  | 0 |  | 0 |  | 0 | 3644 | 1458 | 56 | 22 | 230 | 92 | 195 | 78 |  | 0 | 40 | 16 |  | 0 | 1166 | 466 |  | 0 |  | 0 | 300 | 120 | 209 | 84 |  | 0 |  | 0 |  | 0 |  | 0 |  | 0 |  | 0 |  | 0 | 23350 | 9340
68 | 060 | 167 | 6646 | 12 | 01 | CATETERES PARA VASOS UMBILICALES. RADIOPACOS, DE CLORURO DE POLIVINILO, O POLIURETANO. ESTERILES Y DESECHABLES. LONGITUD: 35 A 38 CM. CALIBRE: 5.0 FR. CON ACOTACIONES A 5, 10 Y 15 CM. | PZA | 1 | PZA | 1 FUENTE DE ABASTO | 41.13 | 13104 | 5242 | 1392 | 557 | 213 | 85 | 38 | 15 |  | 0 |  | 0 |  | 0 |  | 0 | 3321 | 1328 | 56 | 22 | 76 | 30 |  | 0 |  | 0 | 40 | 16 |  | 0 | 1206 | 482 |  | 0 |  | 0 | 300 | 120 | 668 | 267 |  | 0 |  | 0 |  | 0 |  | 0 |  | 0 |  | 0 |  | 0 | 20414 | 8164
69 | 060 | 167 | 7610 | 11 | 01 | CATETERES GUIA PARA ARTERIA CORONARIA IZQUIERDA, ASA 4.0 CM. TIPO: JUDKINS. LONGITUD 100 CM. CALIBRE 8 FR. | PZA | 1 | PZA | 1 FUENTE DE ABASTO | 632.22 | 1836 | 734 | 0 | 0 | 0 | 0 | 0 | 0 |  | 0 |  | 0 |  | 0 |  | 0 | 0 | 0 |  | 0 | 0 | 0 |  | 0 |  | 0 |  | 0 |  | 0 |  | 0 |  | 0 |  | 0 |  | 0 |  | 0 |  | 0 |  | 0 |  | 0 |  | 0 |  | 0 |  | 0 |  | 0 | 1836 | 734
70 | 060 | 167 | 8204 | 11 | 01 | TUBOS. ENDOTRAQUEALES DE PLASTICO GRADO MEDICO, TRANSPARENTE, CON GLOBO Y ESPIRAL DE ALAMBRE, CON BALON Y CONECTOR, OPACO A LOS RAYOS X. ESTERIL.ONGITUD. 28-30 CM CALIBRE 30 FR. | PZA | 1 | PZA | 1 FUENTE DE ABASTO | 74.26 | 2004 | 802 | 0 | 0 | 452 | 181 | 912 | 365 |  | 0 |  | 0 |  | 0 |  | 0 | 0 | 0 |  | 0 | 1757 | 703 |  | 0 |  | 0 | 500 | 200 |  | 0 |  | 0 |  | 0 |  | 0 |  | 0 | 472 | 189 |  | 0 |  | 0 | 60 | 24 |  | 0 |  | 0 |  | 0 |  | 0 | 6157 | 2464
71 | 060 | 167 | 8220 | 11 | 01 | TUBOS ENDOTRAQUEALES, SIN GLOBO. DE ELASTOMERO DE SILICON TRANSPARENTE, GRADUADOS, CON MARCA RADIOPACA, ESTERILES Y DESECHABLES CALIBRE. (FR). 8 | PZA | 1 | PZA | 1 FUENTE DE ABASTO | 12.3 | 4196 | 1678 | 0 | 0 | 470 | 188 | 80 | 32 |  | 0 |  | 0 |  | 0 |  | 0 | 179 | 72 |  | 0 | 160 | 64 |  | 0 | 100 | 40 | 565 | 226 |  | 0 | 621 | 248 |  | 0 |  | 0 |  | 0 |  | 0 |  | 0 |  | 0 |  | 0 |  | 0 |  | 0 |  | 0 |  | 0 | 6371 | 2548
72 | 060 | 167 | 8238 | 11 | 01 | TUBOS ENDOTRAQUEALES, SIN GLOBO. DE ELASTOMERO DE SILICON TRANSPARENTE, GRADUADOS, CON MARCA RADIOPACA, ESTERILES Y DESECHABLES CALIBRE. (FR). 10 | PZA | 1 | PZA | 1 FUENTE DE ABASTO | 12.8 | 8728 | 3491 | 0 | 0 | 465 | 186 | 101 | 40 |  | 0 |  | 0 |  | 0 |  | 0 | 1400 | 560 | 1720 | 688 | 202 | 81 |  | 0 | 840 | 336 | 575 | 230 |  | 0 | 330 | 132 |  | 0 |  | 0 | 150 | 60 | 136 | 54 |  | 0 |  | 0 |  | 0 |  | 0 |  | 0 |  | 0 |  | 0 | 14647 | 5858
73 | 060 | 167 | 8774 | 11 | 01 | SONOTRODOS PARA NUTRICION ENTERAL, DE POLIURETANO, RADIOPACA, CON PUNTA DE TUNGSTENO DE 3 G POR 114.3 CM CON GUIA METALICA, BOLSA DE PLASTICO Y UNA SONDA POR BOLSA. ESTERIL. 12 FR. | BSA | 1 | BSA | 1 FUENTE DE ABASTO | 320.6 | 1056 | 422 | 0 | 0 | 0 | 0 | 0 | 0 |  | 0 |  | 0 |  | 0 |  | 0 | 0 | 0 |  | 0 | 0 | 0 |  | 0 |  | 0 |  | 0 |  | 0 | 72 | 29 |  | 0 |  | 0 |  | 0 |  | 0 |  | 0 |  | 0 |  | 0 |  | 0 |  | 0 |  | 0 |  | 0 | 1128 | 451
74 | 060 | 167 | 8782 | 02 | 01 | CATETER VENOSO, SUBCUTANEO, IMPLANTABLE, CONTIENE; UN CONTENEDOR METALICO DE TITANIO CON MEMBRANA DE SILICON PARA PUNCIONAR Y UN CATETER DE ELASTOMERO DE SILICON, PARA LA ADMINISTRACION DE BOLO O INFUSION CONTINUA. ESTERIL Y DESECHABLE. CALIBRE. 5 FR. | PZA | 1 | PZA | 1 FUENTE DE ABASTO | 2421.11 | 580 | 232 | 0 | 0 | 0 | 0 | 0 | 0 |  | 0 |  | 0 |  | 0 |  | 0 | 0 | 0 |  | 0 | 0 | 0 |  | 0 |  | 0 |  | 0 |  | 0 | 36 | 14 |  | 0 |  | 0 |  | 0 |  | 0 |  | 0 |  | 0 |  | 0 |  | 0 |  | 0 |  | 0 |  | 0 | 616 | 246
75 | 060 | 168 | 0077 | 11 | 01 | SONDAS PARA ASPIRAR SECRECIONES. DE PLASTICO, ECON VALVULA DE CONTROL. ESTERIL Y DESECHABLE. TAMANO. ADULTO LONGITUD. 55 CM CALIBRE. 18 FR DIAMETRO EXTERNO 6.0 MM. | PZA | 1 | PZA | 2 FUENTES DE ABASTO | 2.85 | 1302153 | 520861 | 81504 | 32602 | 4237 | 1695 | 1991 | 796 |  | 0 |  | 0 |  | 0 |  | 0 | 25000 | 10000 |  | 0 | 3982 | 1593 |  | 0 |  | 0 | 3950 | 1580 |  | 0 |  | 0 |  | 0 |  | 0 | 400 | 160 |  | 0 |  | 0 |  | 0 |  | 0 |  | 0 |  | 0 |  | 0 |  | 0 | 1423217 | 569287
76 | 060 | 168 | 0085 | 11 | 01 | SONDAS PARA ASPIRAR SECRECIONES. DE PLASTICO, ECON VALVULA DE CONTROL. ESTERIL Y DESECHABLE. TAMANO. INFANTIL LONGITUD. 55 CM CALIBRE. 10 FR DIAMETRO EXTERNO 3.3 MM. | PZA | 1 | PZA | 2 FUENTES DE ABASTO | 1.78 | 971479 | 388592 | 46452 | 18581 | 2922 | 1169 | 280 | 112 |  | 0 |  | 0 |  | 0 |  | 0 | 54996 | 21998 |  | 0 | 10160 | 4064 |  | 0 | 14000 | 5600 | 2750 | 1100 |  | 0 | 13508 | 5403 |  | 0 |  | 0 |  | 0 | 2783 | 1113 |  | 0 |  | 0 |  | 0 |  | 0 |  | 0 |  | 0 |  | 0 | 1119330 | 447732
77 | 060 | 168 | 1356 | 11 | 01 | TUBOS ENDOTRAQUEALES. DE PLASTICO GRADO MEDICO, CON MARCA RADIOPACA, ESTERILES, DESECHABLES, CON GLOBO DE ALTO VOLUMEN Y BAJA PRESION, INCLUYE UNA VALVULA, UN CONECTOR Y UNA ESCALA EN MM PARA DETERMINAR LA PROFUNDIDAD DE LA COLOCACION DEL TUBO. CON ORIFICIO TIPO: MURPHY. EMPAQUE INDIVIDUAL. DIAMETRO INTERNO. 5.0 MM CALIBRE. 20 FRP | PZA | 1 | PZA | 1 FUENTE DE ABASTO | 15.98 | 19130 | 7652 | 0 | 0 | 697 | 279 | 452 | 181 |  | 0 |  | 0 |  | 0 |  | 0 | 345 | 138 | 1400 | 560 | 867 | 347 |  | 0 | 1000 | 400 | 790 | 316 |  | 0 | 786 | 314 |  | 0 |  | 0 |  | 0 | 600 | 240 |  | 0 |  | 0 |  | 0 |  | 0 |  | 0 |  | 0 |  | 0 | 26067 | 10427
78 | 060 | 168 | 1430 | 11 | 01 | TUBOS ENDOTRAQUEALES, DE PLASTICO GRADO MEDICO, TRANSPARENTE, CON GLOBO Y ESPIRAL DE ALAMBRE, CON BALON Y CONECTOR, OPACO A LOS RAYOS X, ESTERIL. LONGITUD. 32 - 36 CM CALIBRE 32 FR. | PZA | 1 | PZA | 1 FUENTE DE ABASTO | 70.44 | 7958 | 3183 | 0 | 0 | 526 | 210 | 0 | 0 |  | 0 |  | 0 |  | 0 |  | 0 | 0 | 0 |  | 0 | 0 | 0 |  | 0 |  | 0 | 265 | 106 |  | 0 |  | 0 |  | 0 |  | 0 |  | 0 |  | 0 |  | 0 |  | 0 |  | 0 |  | 0 |  | 0 |  | 0 |  | 0 | 8749 | 3499
79 | 060 | 168 | 1455 | 11 | 01 | TUBOS ENDOTRAQUEALES, SIN GLOBO, DE ELASTOMERO DE SILICON, TRANSPARENTE, GRADUADO, CON MARCA RADIOPACA, ESTERIL Y DESECHABLE, CALIBRE. (FR). 12. | PZA | 1 | PZA | 1 FUENTE DE ABASTO | 20.69 | 5676 | 2270 | 0 | 0 | 382 | 153 | 140 | 56 |  | 0 |  | 0 |  | 0 |  | 0 | 2000 | 800 |  | 0 | 280 | 112 |  | 0 | 840 | 336 | 430 | 172 |  | 0 | 2514 | 1006 |  | 0 |  | 0 |  | 0 |  | 0 |  | 0 |  | 0 |  | 0 |  | 0 |  | 0 |  | 0 |  | 0 | 12262 | 4905
80 | 060 | 168 | 1844 | 11 | 01 | TUBOS ENDOTRAQUEALES, DE PLASTICO GRADO MEDICO, TRANSPARENTE, CON GLOBO Y ESPIRAL DE ALAMBRE, CON BALON Y CONECTOR, OPACO A LOS RAYOS X, ESTERIL. LONGITUD. 32 - 36 CM CALIBRE 34 FR. | PZA | 1 | PZA | 1 FUENTE DE ABASTO | 87.62 | 3888 | 1555 | 0 | 0 | 192 | 77 | 0 | 0 |  | 0 |  | 0 |  | 0 |  | 0 | 0 | 0 |  | 0 | 0 | 0 |  | 0 |  | 0 | 270 | 108 |  | 0 |  | 0 |  | 0 |  | 0 |  | 0 | 145 | 58 |  | 0 |  | 0 |  | 0 |  | 0 |  | 0 |  | 0 |  | 0 | 4495 | 1798
81 | 060 | 168 | 1893 | 11 | 01 | TUBOS ENDOTRAQUEALES, DE PLASTICO GRADO MEDICO, TRANSPARENTE, CON GLOBO Y ESPIRAL DE ALAMBRE, CON BALON Y CONECTOR, OPACO A LOS RAYOS X, ESTERIL. LONGITUD. 32 - 36 CM CALIBRE 36 FR | PZA | 1 | PZA | 1 FUENTE DE ABASTO | 87.62 | 1472 | 589 | 0 | 0 | 142 | 57 | 0 | 0 |  | 0 |  | 0 |  | 0 |  | 0 | 0 | 0 |  | 0 | 0 | 0 |  | 0 |  | 0 | 270 | 108 |  | 0 |  | 0 |  | 0 |  | 0 |  | 0 | 120 | 48 |  | 0 |  | 0 |  | 0 |  | 0 |  | 0 |  | 0 |  | 0 | 2004 | 802
82 | 060 | 168 | 2214 | 11 | 01 | TUBOS ENDOTRAQUEALES. DE PLASTICO GRADO MEDICO, CON MARCA RADIOPACA, ESTERILES, DESECHABLES, CON GLOBO DE ALTO VOLUMEN Y BAJA PRESION, INCLUYE UNA VALVULA, UN CONECTOR Y UNA ESCALA EN MM PARA DETERMINAR LA PROFUNDIDAD DE LA COLOCACION DEL TUBO. CON ORIFICIO TIPO: MURPHY. EMPAQUE INDIVIDUAL. DIAMETRO INTERNO. 5.5 MM CALIBRE. 22 FR | PZA | 1 | PZA | 1 FUENTE DE ABASTO | 14.25 | 19871 | 7948 | 0 | 0 | 667 | 267 | 542 | 217 |  | 0 |  | 0 |  | 0 |  | 0 | 132 | 53 | 1400 | 560 | 1044 | 418 |  | 0 | 1000 | 400 | 810 | 324 |  | 0 | 648 | 259 |  | 0 |  | 0 |  | 0 | 232 | 93 |  | 0 |  | 0 |  | 0 |  | 0 |  | 0 |  | 0 |  | 0 | 26346 | 10539
83 | 060 | 168 | 2446 | 11 | 01 | TUBOS ENDOTRAQUEALES. DE PLASTICO GRADO MEDICO, CON MARCA RADIOPACA, ESTERILES, DESECHABLES, CON GLOBO DE ALTO VOLUMEN Y BAJA PRESION, INCLUYE UNA VALVULA, UN CONECTOR Y UNA ESCALA EN MM PARA DETERMINAR LA PROFUNDIDAD DE LA COLOCACION DEL TUBO. CON ORIFICIO TIPO: MURPHY. EMPAQUE INDIVIDUAL. DIAMETRO INTERNO. 6.0 MM CALIBRE. 24 FR. | PZA | 1 | PZA | 1 FUENTE DE ABASTO | 16.85 | 22486 | 8994 | 1140 | 456 | 1043 | 417 | 132 | 53 |  | 0 |  | 0 |  | 0 |  | 0 | 1590 | 636 | 1400 | 560 | 264 | 106 |  | 0 | 850 | 340 | 405 | 162 |  | 0 | 978 | 391 |  | 0 |  | 0 |  | 0 | 533 | 213 |  | 0 |  | 0 | 120 | 48 |  | 0 |  | 0 |  | 0 |  | 0 | 30941 | 12376
84 | 060 | 168 | 2495 | 11 | 01 | TUBOS ENDOTRAQUEALES. DE PLASTICO GRADO MEDICO, CON MARCA RADIOPACA, ESTERILES, DESECHABLES, CON GLOBO DE ALTO VOLUMEN Y BAJA PRESION, INCLUYE UNA VALVULA, UN CONECTOR Y UNA ESCALA EN MM PARA DETERMINAR LA PROFUNDIDAD DE LA COLOCACION DEL TUBO. CON ORIFICIO TIPO: MURPHY. EMPAQUE INDIVIDUAL. DIAMETRO INTERNO. 6.5 MM CALIBRE. 26 FR. | PZA | 1 | PZA | 1 FUENTE DE ABASTO | 14.89 | 32328 | 12931 | 0 | 0 | 1124 | 450 | 1501 | 600 |  | 0 |  | 0 |  | 0 |  | 0 | 438 | 175 | 1400 | 560 | 2955 | 1182 |  | 0 | 850 | 340 | 830 | 332 |  | 0 | 1092 | 437 |  | 0 |  | 0 |  | 0 | 1085 | 434 |  | 0 | 220 | 88 |  | 0 |  | 0 |  | 0 |  | 0 |  | 0 | 43823 | 17529
85 | 060 | 168 | 2511 | 11 | 01 | TUBOS ENDOTRAQUEALES. DE PLASTICO GRADO MEDICO, CON MARCA RADIOPACA, ESTERILES, DESECHABLES, CON GLOBO DE ALTO VOLUMEN Y BAJA PRESION, INCLUYE UNA VALVULA, UN CONECTOR Y UNA ESCALA EN MM PARA DETERMINAR LA PROFUNDIDAD DE LA COLOCACION DEL TUBO. CON ORIFICIO TIPO: MURPHY. EMPAQUE INDIVIDUAL. DIAMETRO INTERNO. 7.0 MM CALIBRE. 28 FR. | PZA | 1 | PZA | 2 FUENTES DE ABASTO | 11.91 | 151308 | 60523 | 0 | 0 | 3825 | 1530 | 2359 | 944 |  | 0 |  | 0 |  | 0 |  | 0 | 1411 | 564 | 220 | 88 | 4657 | 1863 |  | 0 | 700 | 280 | 1460 | 584 |  | 0 | 2304 | 922 |  | 0 |  | 0 | 70 | 28 | 5082 | 2033 |  | 0 | 450 | 180 |  | 0 |  | 0 |  | 0 |  | 0 |  | 0 | 173846 | 69539
86 | 060 | 168 | 2529 | 11 | 01 | TUBOS ENDOTRAQUEALES. DE PLASTICO GRADO MEDICO, CON MARCA RADIOPACA, ESTERILES, DESECHABLES, CON GLOBO DE ALTO VOLUMEN Y BAJA PRESION, INCLUYE UNA VALVULA, UN CONECTOR Y UNA ESCALA EN MM PARA DETERMINAR LA PROFUNDIDAD DE LA COLOCACION DEL TUBO. CON ORIFICIO TIPO: MURPHY. EMPAQUE INDIVIDUAL. DIAMETRO INTERNO. 7.5 MM CALIBRE. 30 FR. | PZA | 1 | PZA | 2 FUENTES DE ABASTO | 12.35 | 167352 | 66941 | 0 | 0 | 4145 | 1658 | 2239 | 896 |  | 0 |  | 0 |  | 0 |  | 0 | 3001 | 1200 | 223 | 89 | 4407 | 1763 |  | 0 | 850 | 340 | 1500 | 600 |  | 0 | 1989 | 796 |  | 0 |  | 0 | 110 | 44 | 4788 | 1915 |  | 0 | 303 | 121 |  | 0 |  | 0 |  | 0 |  | 0 |  | 0 | 190907 | 76363
87 | 060 | 168 | 2537 | 11 | 01 | TUBOS ENDOTRAQUEALES. DE PLASTICO GRADO MEDICO, CON MARCA RADIOPACA, ESTERILES, DESECHABLES, CON GLOBO DE ALTO VOLUMEN Y BAJA PRESION, INCLUYE UNA VALVULA, UN CONECTOR Y UNA ESCALA EN MM PARA DETERMINAR LA PROFUNDIDAD DE LA COLOCACION DEL TUBO. CON ORIFICIO TIPO: MURPHY. EMPAQUE INDIVIDUAL. DIAMETRO INTERNO. 8.0 MM CALIBRE. 32 FR. | PZA | 1 | PZA | 2 FUENTES DE ABASTO | 14.25 | 104893 | 41957 | 6060 | 2424 | 2053 | 821 | 1397 | 559 |  | 0 |  | 0 |  | 0 |  | 0 | 4873 | 1949 | 65 | 26 | 2769 | 1108 |  | 0 | 300 | 120 | 700 | 280 |  | 0 | 2172 | 869 |  | 0 |  | 0 | 70 | 28 |  | 0 |  | 0 |  | 0 |  | 0 |  | 0 |  | 0 |  | 0 |  | 0 | 125352 | 50141
88 | 060 | 168 | 2552 | 11 | 01 | TUBOS ENDOTRAQUEALES. DE PLASTICO GRADO MEDICO, CON MARCA RADIOPACA, ESTERILES, DESECHABLES, CON GLOBO DE ALTO VOLUMEN Y BAJA PRESION, INCLUYE UNA VALVULA, UN CONECTOR Y UNA ESCALA EN MM PARA DETERMINAR LA PROFUNDIDAD DE LA COLOCACION DEL TUBO. CON ORIFICIO TIPO: MURPHY. EMPAQUE INDIVIDUAL. DIAMETRO INTERNO. 8.5 MM CALIBRE. 34 FR. | PZA | 1 | PZA | 2 FUENTES DE ABASTO | 14.25 | 65844 | 26338 | 0 | 0 | 1067 | 427 | 528 | 211 |  | 0 |  | 0 |  | 0 |  | 0 | 524 | 210 |  | 0 | 1015 | 406 |  | 0 | 150 | 60 | 800 | 320 |  | 0 | 966 | 386 |  | 0 |  | 0 |  | 0 | 1247 | 499 |  | 0 |  | 0 |  | 0 |  | 0 |  | 0 |  | 0 |  | 0 | 72141 | 28857
89 | 060 | 168 | 2560 | 11 | 01 | TUBOS ENDOTRAQUEALES. DE PLASTICO GRADO MEDICO, CON MARCA RADIOPACA, ESTERILES, DESECHABLES, CON GLOBO DE ALTO VOLUMEN Y BAJA PRESION, INCLUYE UNA VALVULA, UN CONECTOR Y UNA ESCALA EN MM PARA DETERMINAR LA PROFUNDIDAD DE LA COLOCACION DEL TUBO. CON ORIFICIO TIPO: MURPHY. EMPAQUE INDIVIDUAL. DIAMETRO INTERNO. 9.0 MM CALIBRE. 36 FR. | PZA | 1 | PZA | 1 FUENTE DE ABASTO | 14.25 | 19584 | 7834 | 0 | 0 | 292 | 117 | 406 | 162 |  | 0 |  | 0 |  | 0 |  | 0 | 191 | 76 |  | 0 | 788 | 315 |  | 0 | 50 | 20 | 300 | 120 |  | 0 | 284 | 114 |  | 0 |  | 0 |  | 0 | 36 | 14 |  | 0 |  | 0 |  | 0 |  | 0 |  | 0 |  | 0 |  | 0 | 21931 | 8772
90 | 060 | 168 | 2578 | 11 | 01 | TUBOS ENDOTRAQUEALES. DE PLASTICO GRADO MEDICO, CON MARCA RADIOPACA, ESTERILES, DESECHABLES, CON GLOBO DE ALTO VOLUMEN Y BAJA PRESION, INCLUYE UNA VALVULA, UN CONECTOR Y UNA ESCALA EN MM PARA DETERMINAR LA PROFUNDIDAD DE LA COLOCACION DEL TUBO. CON ORIFICIO TIPO: MURPHY. EMPAQUE INDIVIDUAL. DIAMETRO INTERNO. 9.5 MM CALIBRE. 38 FR. | PZA | 1 | PZA | 1 FUENTE DE ABASTO | 16.32 | 9128 | 3651 | 0 | 0 | 275 | 110 | 117 | 47 |  | 0 |  | 0 |  | 0 |  | 0 | 260 | 104 |  | 0 | 233 | 93 |  | 0 | 150 | 60 | 300 | 120 |  | 0 | 250 | 100 |  | 0 |  | 0 |  | 0 |  | 0 |  | 0 |  | 0 |  | 0 |  | 0 |  | 0 |  | 0 |  | 0 | 10713 | 4285
91 | 060 | 168 | 2594 | 11 | 01 | TUBOS ENDOTRAQUEALES. DE PLASTICO GRADO MEDICO, CON MARCA RADIOPACA, ESTERILES, DESECHABLES, CON GLOBO DE ALTO VOLUMEN Y BAJA PRESION, INCLUYE UNA VALVULA, UN CONECTOR Y UNA ESCALA EN MM PARADETERMINAR LA PROFUNDIDAD DE LA COLOCACION DEL TUBO. CON ORIFICIO TIPO: MURPHY. EMPAQUE INDIVIDUAL. DIAMETRO INTERNO. 10.5 MM CALIBRE. 40 FR | PZA | 1 | PZA | 1 FUENTE DE ABASTO | 14.25 | 3321 | 1328 | 0 | 0 | 175 | 70 | 730 | 292 |  | 0 |  | 0 |  | 0 |  | 0 | 149 | 60 |  | 0 | 1363 | 545 |  | 0 |  | 0 | 200 | 80 |  | 0 | 129 | 52 |  | 0 |  | 0 |  | 0 |  | 0 |  | 0 |  | 0 |  | 0 |  | 0 |  | 0 |  | 0 |  | 0 | 6067 | 2427
92 | 060 | 168 | 5340 | 11 | 01 | TUBOS ENDOTRAQUEALES, SIN GLOBO. DE ELASTOMERO DE SILICON, TRANSPARENTE, GRADUADOS, CON MARCA RADIOPACA, ESTERILES Y DESECHABLES. CALIBRE (FR).14. | PZA | 1 | PZA | 1 FUENTE DE ABASTO | 12.95 | 5484 | 2194 | 1740 | 696 | 335 | 134 | 70 | 28 |  | 0 |  | 0 |  | 0 |  | 0 | 10564 | 4226 |  | 0 | 140 | 56 | 212 | 85 | 1300 | 520 | 570 | 228 |  | 0 | 2832 | 1133 |  | 0 |  | 0 |  | 0 | 541 | 216 |  | 0 |  | 0 | 50 | 20 |  | 0 |  | 0 |  | 0 |  | 0 | 23838 | 9536
93 | 060 | 182 | 0087 | 12 | 01 | CEMENTOS. PARA HUESO, DE POLIMETILMETACRILATO. CON 40 G. EN POLVO, POLIMERO Y 20 ML. EN LIQUIDO, MONOMERO. VISCOSIDAD NORMAL. | PZA | 1 | PZA | 1 FUENTE DE ABASTO | 536 | 1073 | 429 | 0 | 0 | 13 | 5 | 0 | 0 |  | 0 |  | 0 |  | 0 |  | 0 | 0 | 0 |  | 0 | 0 | 0 |  | 0 |  | 0 |  | 0 |  | 0 |  | 0 |  | 0 |  | 0 |  | 0 |  | 0 |  | 0 |  | 0 |  | 0 |  | 0 |  | 0 |  | 0 |  | 0 | 1086 | 434
94 | 060 | 182 | 0160 | 11 | 01 | CEMENTOS DE IONOMERO DE VIDRIO I. PARA CEMENTACIONES DEFINITIVAS. POLVO: 35 G. SILICATO DE ALUMINIO (95 - 97 %. ACIDO POLIACRILICO 3% - 5 %. LIQUIDO 25 G, 20 M. ACIDO POLIACRILICO 75 %. ACIDO POLIBASICO 10 - 15 %. | JGO | 1 | JGO | 1 FUENTE DE ABASTO | 179.84 | 2208 | 883 | 1164 | 466 | 99 | 40 | 0 | 0 |  | 0 |  | 0 |  | 0 |  | 0 | 83 | 33 |  | 0 | 0 | 0 |  | 0 |  | 0 |  | 0 |  | 0 |  | 0 |  | 0 |  | 0 |  | 0 |  | 0 |  | 0 |  | 0 |  | 0 |  | 0 | 0 | 0 |  | 0 | 11 | 4 | 3565 | 1426
95 | 060 | 182 | 0178 | 12 | 01 | CEMENTO DE IONOMERO, DE VIDRIO RESTAURATIVO II. COLOR No 21. POLVO 15 G. SILICATO DE ALUMINIO 95% - 97%. ACIDO POLIACRILICO 3% - 5%. LIQUIDO: 10 G, 8 ML. ACIDO POLIACRILICO 75%. ACIDO TARTARICO 10% - 15%. BARNIZ COMPATIBLE LIQUIDO 10 G. | EST | 1 | EST | 1 FUENTE DE ABASTO | 176.48 | 5160 | 2064 | 0 | 0 | 71 | 28 | 0 | 0 |  | 0 | 498 | 199 | 3898 | 1559 |  | 0 | 0 | 0 |  | 0 | 0 | 0 |  | 0 |  | 0 |  | 0 |  | 0 |  | 0 |  | 0 |  | 0 |  | 0 |  | 0 |  | 0 |  | 0 |  | 0 |  | 0 |  | 0 |  | 0 |  | 0 | 9627 | 3850
96 | 060 | 182 | 0186 | 11 | 01 | CEMENTOS DE IONOMERO DE VIDRIO RESTAURATIVO II. COLOR No 22. POLVO 15 G. SILICATO DE ALUMINIO 95% - 97 %. ACIDO POLIACRILICO 3 - 5 %. LIQUIDO 10 G, 8 ML. ACIDO POLIACRILICO 75 %. ACIDO TARTARICO 10 - 15 %. BARNIZ COMPATIBLE LIQUIDO 10 G. | JGO | 1 | JGO | 1 FUENTE DE ABASTO | 207.52 | 3468 | 1387 | 0 | 0 | 43 | 17 | 0 | 0 |  | 0 |  | 0 |  | 0 |  | 0 | 0 | 0 |  | 0 | 0 | 0 |  | 0 |  | 0 |  | 0 |  | 0 |  | 0 |  | 0 |  | 0 |  | 0 |  | 0 |  | 0 |  | 0 |  | 0 |  | 0 |  | 0 |  | 0 |  | 0 | 3511 | 1404
97 | 060 | 182 | 0228 | 05 | 01 | CEMENTOS DE IONOMERO DE VIDRIO. PARA TRATAMIENTO RESTAURATIVO ATRAUMATICO. POLVO: 10 G. SILICATO DE ALUMINIO 89 - 95 %. ACIDO POLIACRILICO 0 - 10 %. LIQUIDO 6G,4.8 ML AGUA DESTILADA. ACIDO POLIACRILICO 40 - 50 %. BARNIZ 5 G, CLORURO DE POLIVINIL( 10 - 20 %.) ACETATO ETILICO 75 - 85 %. | EST | 1 | EST | 1 FUENTE DE ABASTO | 409.27 | 2540 | 1016 | 0 | 0 | 50 | 20 | 0 | 0 |  | 0 |  | 0 |  | 0 |  | 0 | 0 | 0 |  | 0 | 0 | 0 |  | 0 |  | 0 |  | 0 |  | 0 |  | 0 |  | 0 |  | 0 |  | 0 |  | 0 |  | 0 |  | 0 |  | 0 |  | 0 |  | 0 |  | 0 |  | 0 | 2590 | 1036
98 | 060 | 182 | 1150 | 11 | 01 | CEMENTOS PROTECTOR PULPAR PARA SELLAR CAVIDADES DENTALES. DE HIDROXIDO DE CALCIO, COMPUESTO Y APLICADOR AUTOPOLIMERIZABLE, DOS PASTAS SEMILIQUIDAS, BASE 13 DESECHABLE G Y CATALIZADOR 11 G CON BLOQUE DE PAPEL PARA MEZCLAR. | EST | 1 | JGO | 1 FUENTE DE ABASTO | 114.77 | 9564 | 3826 | 0 | 0 | 46 | 18 | 32 | 13 | 24 | 10 | 214 | 86 | 3936 | 1574 |  | 0 | 385 | 154 |  | 0 | 32 | 13 |  | 0 |  | 0 |  | 0 |  | 0 | 498 | 199 |  | 0 |  | 0 |  | 0 |  | 0 |  | 0 |  | 0 |  | 0 |  | 0 | 0 | 0 |  | 0 |  | 0 | 14731 | 5893
99 | 060 | 189 | 0023 | 12 | 01 | CEPILLOS PARA PULIDO DE AMALGAMAS Y PROFILAXIS. DE CERDAS BLANCAS EN FORMA DE COPA. PARA PIEZA DE MANO. | PZA | 1 | PZA | 1 FUENTE DE ABASTO | 4.11 | 5568 | 2227 | 0 | 0 | 100 | 40 | 0 | 0 |  | 0 |  | 0 | 12124 | 4850 |  | 0 | 0 | 0 |  | 0 | 0 | 0 |  | 0 |  | 0 |  | 0 |  | 0 | 1192 | 477 |  | 0 |  | 0 |  | 0 |  | 0 |  | 0 |  | 0 |  | 0 |  | 0 | 150 | 60 |  | 0 | 100 | 40 | 19234 | 7694
100 | 060 | 189 | 0031 | 12 | 01 | CEPILLOS PARA PULIDO DE AMALGAMAS Y PROFILAXIS, DE CERDAS NEGRAS, EN FORMA DE BROCHA, PARA CONTRANGULO. | PZA | 1 | PZA | 1 FUENTE DE ABASTO | 2.22 | 4866 | 1946 | 0 | 0 | 420 | 168 | 0 | 0 |  | 0 |  | 0 |  | 0 |  | 0 | 0 | 0 |  | 0 | 0 | 0 |  | 0 |  | 0 |  | 0 |  | 0 |  | 0 |  | 0 |  | 0 |  | 0 |  | 0 |  | 0 |  | 0 |  | 0 |  | 0 |  | 0 |  | 0 |  | 0 | 5286 | 2114
101 | 060 | 189 | 0049 | 04 | 01 | CEPILLOS. CEPILLO PARA ESTUDIO CITOLOGICO (TOMA DE MUESTRA) DEL CANAL ENDOCERVICAL A BASE DE COLECTOR CELULAR, CON CERDAS SUAVES FIJADAS A UN MANGO ARISTADO. ESTERIL Y DESECHABLE. | PZA | 1 | PZA | 1 FUENTE DE ABASTO | 1 | 3512465 | 1404986 | 400000 | 160000 | 8952 | 3581 | 30047 | 12019 |  | 0 | 20848 | 8339 |  | 0 | 110000 | 44000 | 0 | 0 | 1440 | 576 | 30047 | 12019 |  | 0 |  | 0 |  | 0 |  | 0 | 11100 | 4440 |  | 0 |  | 0 | 6500 | 2600 | 10000 | 4000 |  | 0 |  | 0 |  | 0 |  | 0 |  | 0 |  | 0 |  | 0 | 4141399 | 1656560
102 | 060 | 189 | 0205 | 12 | 01 | CEPILLOS PARA PULIDO DE AMALGAMAS Y PROFILAXIS, DE CERDAS NEGRAS EN FORMA DE BROCHA PARA PIEZA DE MANO. | PZA | 1 | PZA | 1 FUENTE DE ABASTO | 2.4 | 3876 | 1550 | 0 | 0 | 200 | 80 | 0 | 0 |  | 0 |  | 0 |  | 0 |  | 0 | 15600 | 6240 |  | 0 | 0 | 0 |  | 0 |  | 0 |  | 0 |  | 0 |  | 0 |  | 0 |  | 0 |  | 0 |  | 0 |  | 0 |  | 0 |  | 0 |  | 0 |  | 0 |  | 0 |  | 0 | 19676 | 7870
103 | 060 | 196 | 0057 | 11 | 01 | CERAS PARA HUESOS (PASTA DE BECK). ESTERIL. SOBRE CON 2.5 G | ENV | 12 | SBR | 1 FUENTE DE ABASTO | 217.77 | 4813 | 1925 | 1092 | 437 | 74 | 30 | 429 | 172 | 96 | 38 |  | 0 |  | 0 |  | 0 | 2686 | 1074 |  | 0 | 711 | 284 |  | 0 | 24 | 10 | 100 | 40 |  | 0 | 28 | 11 |  | 0 |  | 0 |  | 0 |  | 0 |  | 0 |  | 0 | 12 | 5 |  | 0 |  | 0 |  | 0 |  | 0 | 10065 | 4026
104 | 060 | 203 | 0298 | 11 | 01 | CINTAS TESTIGO PARA ESTERILIZACION CON GAS DE OXIDO DE ETILENO, TAMA¥O: 18 MM X 50 M. | RLL | 1 | RLL | 1 FUENTE DE ABASTO | 62.31 | 2540 | 1016 | 0 | 0 | 529 | 212 | 3589 | 1436 |  | 0 |  | 0 |  | 0 |  | 0 | 0 | 0 | 84 | 34 | 5061 | 2024 |  | 0 |  | 0 |  | 0 | 1050 | 420 | 232 | 93 |  | 0 |  | 0 |  | 0 | 3600 | 1440 |  | 0 |  | 0 |  | 0 |  | 0 | 556 | 222 |  | 0 | 50 | 20 | 17291 | 6917
106 | 060 | 233 | 0383 | 11 | 01 | CONECTORES EN "Y", PARA CATETERES DE ANGIOPLASTIA. | PZA | 1 | PZA | 1 FUENTE DE ABASTO | 236.16 | 3444 | 1378 | 0 | 0 | 0 | 0 | 0 | 0 |  | 0 |  | 0 |  | 0 |  | 0 | 0 | 0 |  | 0 | 0 | 0 |  | 0 |  | 0 |  | 0 |  | 0 |  | 0 |  | 0 |  | 0 |  | 0 |  | 0 |  | 0 |  | 0 |  | 0 |  | 0 |  | 0 |  | 0 |  | 0 | 3444 | 1378
107 | 060 | 272 | 0021 | 11 | 01 | CUCHARILLAS PARA APLICACION TOPICA DE FLUOR EN GEL, DE VINIL ATOXICO DESECHABLE, ESTUCHE QUE CONSTA DE 1 PAR PARA NI¥OS DE 4 A 7 A¥OS. | EST | 1 | EST | 1 FUENTE DE ABASTO | 2.39 | 13236 | 5294 | 0 | 0 | 0 | 0 | 0 | 0 |  | 0 |  | 0 |  | 0 |  | 0 | 0 | 0 |  | 0 | 0 | 0 |  | 0 |  | 0 |  | 0 |  | 0 | 19884 | 7954 |  | 0 |  | 0 |  | 0 |  | 0 |  | 0 |  | 0 |  | 0 |  | 0 |  | 0 |  | 0 |  | 0 | 33120 | 13248
108 | 060 | 272 | 0039 | 11 | 01 | CUCHARILLAS PARA APLICACION TOPICA DE FLUOR EN GEL, DE VINIL ATOXICO DESECHABLE, ESTUCHE QUE CONSTA DE 1 PAR PARA ADOLESCENTES. | EST | 1 | EST | 1 FUENTE DE ABASTO | 2.32 | 11045 | 4418 | 0 | 0 | 0 | 0 | 0 | 0 |  | 0 |  | 0 |  | 0 |  | 0 | 0 | 0 |  | 0 | 0 | 0 |  | 0 |  | 0 |  | 0 |  | 0 | 18426 | 7370 |  | 0 |  | 0 |  | 0 |  | 0 |  | 0 |  | 0 |  | 0 |  | 0 |  | 0 |  | 0 |  | 0 | 29471 | 11788
109 | 060 | 272 | 0047 | 11 | 01 | CUCHARILLAS PARA APLICACION TOPICA DE FLUOR EN GEL, DE VINIL ATOXICO DESECHABLE, ESTUCHE QUE CONSTA DE 1 PAR PARA ADULTOS. | EST | 1 | EST | 1 FUENTE DE ABASTO | 2.3 | 9613 | 3845 | 0 | 0 | 0 | 0 | 0 | 0 |  | 0 |  | 0 |  | 0 |  | 0 | 0 | 0 |  | 0 | 0 | 0 |  | 0 |  | 0 |  | 0 |  | 0 |  | 0 |  | 0 |  | 0 |  | 0 |  | 0 |  | 0 |  | 0 |  | 0 |  | 0 |  | 0 |  | 0 |  | 0 | 9613 | 3845
110 | 060 | 337 | 0164 | 11 | 01 | ENGRAPADORA PARA PIEL CON EXTRACTOR DE GRAPAS. | PZA | 1 | PZA | 1 FUENTE DE ABASTO | 197.03 | 7500 | 3000 | 0 | 0 | 0 | 0 | 0 | 0 |  | 0 |  | 0 |  | 0 |  | 0 | 0 | 0 |  | 0 | 0 | 0 |  | 0 |  | 0 |  | 0 |  | 0 |  | 0 |  | 0 |  | 0 |  | 0 |  | 0 |  | 0 |  | 0 |  | 0 |  | 0 |  | 0 |  | 0 |  | 0 | 7500 | 3000
114 | 060 | 341 | 0325 | 11 | 01 | ESCOBILLONES DE ALAMBRE GALVANIZADO CON CERDAS DE NYLON O DE ORIGEN ANIMAL TAMANO: CHICO. | PZA | 1 | PZA | 1 FUENTE DE ABASTO | 14.74 | 2260 | 904 | 0 | 0 | 140 | 56 | 0 | 0 |  | 0 |  | 0 |  | 0 |  | 0 | 0 | 0 |  | 0 | 0 | 0 |  | 0 |  | 0 |  | 0 |  | 0 |  | 0 |  | 0 |  | 0 |  | 0 |  | 0 |  | 0 |  | 0 |  | 0 |  | 0 |  | 0 |  | 0 |  | 0 | 2400 | 960
115 | 060 | 341 | 0333 | 11 | 01 | ESCOBILLONES DE ALAMBRE GALVANIZADO CON CERDAS DE NYLON O DE ORIGEN ANIMAL TAMANO: MEDIANO. | PZA | 1 | PZA | 1 FUENTE DE ABASTO | 16.85 | 1632 | 653 | 0 | 0 | 650 | 260 | 0 | 0 |  | 0 |  | 0 |  | 0 |  | 0 | 0 | 0 | 70 | 28 | 0 | 0 |  | 0 |  | 0 |  | 0 |  | 0 |  | 0 |  | 0 |  | 0 |  | 0 |  | 0 |  | 0 |  | 0 |  | 0 |  | 0 |  | 0 |  | 0 |  | 0 | 2352 | 941
116 | 060 | 341 | 0341 | 11 | 01 | ESCOBILLONES DE ALAMBRE GALVANIZADO CON CERDAS DE NYLON O DE ORIGEN ANIMAL TAMANO: GRANDE. | PZA | 1 | PZA | 1 FUENTE DE ABASTO | 16.8 | 1711 | 684 | 0 | 0 | 600 | 240 | 0 | 0 |  | 0 |  | 0 |  | 0 |  | 0 | 0 | 0 |  | 0 | 0 | 0 |  | 0 |  | 0 |  | 0 |  | 0 |  | 0 |  | 0 |  | 0 |  | 0 | 260 | 104 |  | 0 |  | 0 |  | 0 |  | 0 |  | 0 |  | 0 |  | 0 | 2571 | 1028
117 | 060 | 345 | 0149 | 11 | 01 | EQUIPOS PARA HEMODIALISIS, PEDIATRICO. INSERCION EN SUBCLAVIA, YUGULAR O FEMORAL, DOBLE LUMEN. CONTIENE: UNA CANULA. UNA JERINGA DE 5 ML. UNA GUIA DE ACERO INOXIDABLE. UN CATETER DOBLE LUMEN CALIBRE DE 8 A 10 FR, LONGITUD 130 A 150 MM, CON OBTURADOR UN DILATADOR Y EXTENSIONES CURVAS TIPO: MAHURKAR. | EQP | 1 | EQP | 1 FUENTE DE ABASTO | 1256.89 | 154 | 62 | 0 | 0 | 0 | 0 | 0 | 0 |  | 0 |  | 0 |  | 0 |  | 0 | 0 | 0 |  | 0 | 0 | 0 |  | 0 |  | 0 |  | 0 |  | 0 |  | 0 |  | 0 |  | 0 |  | 0 |  | 0 |  | 0 |  | 0 |  | 0 |  | 0 |  | 0 |  | 0 |  | 0 | 154 | 62
118 | 060 | 345 | 0222 | 13 | 01 | EQUIPOS PARA NEFROSTOMIA PERCUTANEA, CONSTA DE: CATETER COLA DE COCHINO DE POLIURETANO, RADIOPACO, CALIBRE 10 FR X 30 A 35 CM DE LONGITUD. GUIA METALICA DE O.038" (0.97 MM) DE DIAMETRO Y 80 CM DE LONGITUD, CON PUNTA DE SEGURIDAD EN "J". DILATADORES RADIOPACOS, CALIBRES 6, 8, 10 Y 12 FR, CON LONGITUD DE 20 A 24 CM. AGUJA MITTY POLLACK, CALIBRE 22 G X 22 CM DE LONGITUD Y CALIBRE 18 G X14 CM DE LONGITUD, CON ESTILETE FLEXIBLE, O DOS AGUJAS TIPO SHIBA CALIBRE 22 G X 20 A 25 CM DE LONGITUD, CON SU RESPECTIVA GUIA METALICA Y CALIBRE 18 G X 20 A 25 CM DE LONGITUD, CON ESTILETES FLEXIBLES. UNO PARA CADA AGUJA. TUBO DE DRENAJE CON CONECTOR LUER LOCK CALIBRE 14 FR X 30 CM DE LONGITUD U OTRO SISTEMA QUE PERMITA LA INTRODUCCION Y EXTRACCION DEL CATETER, CON SISTEMA DE FIJACION A LA PIEL. | EQP | 1 | EQP | 1 FUENTE DE ABASTO | 2345.66 | 684 | 274 | 0 | 0 | 0 | 0 | 0 | 0 |  | 0 |  | 0 |  | 0 |  | 0 | 0 | 0 |  | 0 | 0 | 0 |  | 0 |  | 0 |  | 0 |  | 0 |  | 0 |  | 0 |  | 0 |  | 0 |  | 0 |  | 0 |  | 0 |  | 0 |  | 0 |  | 0 |  | 0 |  | 0 | 684 | 274
119 | 060 | 345 | 0271 | 12 | 01 | EQUIPOS DE NEFROSTOMIA PERCUTANEA, CONSTA DE: CATETER MALECOT DE POLIURETANO, RADIOPACO, CALIBRE 12 FR X 30 A 35 CM DE LONGITUD. GUIA METALICA DE 0,038" (0,97 MM) DE DIAMETRO Y 80 CM DE LONGITUD, CON PUNTA DE SEGURIDAD EN "J". DILATADORES RADIOPACOS, CALIBRE 6, 8, 10, 12 Y 14 FR, CON LONGITUD DE 20 A 24 CM. AGUJA TIPO MITTY POLLACK, CALIBRE 22 G X 20 A 22 CM DE LONGITUD Y CALIBRE 18 G X 14 A 20 CM DE LONGITUD, CON ESTILETE FLEXIBLE. O DOS AGUJAS TIPO SHIBA, CALIBRE 22 G X 20 A 25 CM DE LONGITUD Y CALIBRE 18 G X 20 A 25 CM DE LONGITUD, CON SU RESPECTIVA GUIA METALICA CON ESTILETES FLEXIBLES, UNO PARA CADA AGUJA. TUBO DE DRENAJE CON CONECTOR LUER LOCK CALIBRE 14 FR X 30 CM DE LONGITUD U OTRO SISTEMA QUE PERMITA LA INTRODUCCION Y EXTRACCION DEL CATETER, CON SISTEMA DE FIJACION A LA PIEL. | EQP | 1 | EQP | 1 FUENTE DE ABASTO | 1900 | 60 | 24 | 0 | 0 | 0 | 0 | 0 | 0 |  | 0 |  | 0 |  | 0 |  | 0 | 0 | 0 |  | 0 | 0 | 0 |  | 0 |  | 0 |  | 0 |  | 0 |  | 0 |  | 0 |  | 0 |  | 0 |  | 0 |  | 0 |  | 0 |  | 0 |  | 0 |  | 0 |  | 0 |  | 0 | 60 | 24
120 | 060 | 345 | 0289 | 12 | 01 | EQUIPOS DE NEFROSTOMIA PERCUTANEA, CONSTA DE: CATETER MALECOT DE POLIURETANO, RADIOPACO, CALIBRE 14 FR X 30 A 35 CM. DE LONGITUD. GUIA METALICA DE 0,038" (0,97 MM) DE DIAMETRO Y 80 CM DE LONGITUD, CON PUNTA DE SEGURIDAD EN "J". DILATADORES RADIOPACOS, CALIBRE 6, 8, 10, 12, 14 Y 16 FR, CON LONGITUD DE 20 A 24 CM. AGUJA TIPO MITTY POLLACK, CALIBRE 22 G X 20 A 22 CM DE LONGITUD Y CALIBRE 18 G X 14 A 20 CM DE LONGITUD, CON ESTILETE FLEXIBLE. O DOS AGUJAS TIPO SHIBA, CALIBRE 22 G X 20 A 25 CM DE LONGITUD, CON SU RESPECTIVA GUIA METALICA Y CALIBRE 18 G X 20 A 25 CM DE LONGITUD, CON ESTILETES FLEXIBLES, UNO PARA CADA AGUJA. TUBO DE DRENAJE CON CONECTOR LUER LOCK CALIBRE 14 FR X 30 CM DE LONGITUD U OTRO SISTEMA QUE PERMITA LA INTRODUCCION Y EXTRACCION DEL CATETER, CON SISTEMA DE FIJACION A LA PIEL. | EQP | 1 | EQP | 1 FUENTE DE ABASTO | 1871.06 | 625 | 250 | 0 | 0 | 4 | 2 | 0 | 0 |  | 0 |  | 0 |  | 0 |  | 0 | 0 | 0 |  | 0 | 0 | 0 |  | 0 |  | 0 |  | 0 |  | 0 |  | 0 |  | 0 |  | 0 |  | 0 |  | 0 |  | 0 |  | 0 |  | 0 |  | 0 |  | 0 |  | 0 |  | 0 | 629 | 252
121 | 060 | 345 | 0586 | 15 | 01 | EQUIPO PARA PROCEDIMIENTOS UROLOGICOS; CONSTA DE: CATETER URETERAL RADIOPACO DOBLE "J", DE POLIURETANO, CALIBRE 5 FR. LONGITUD: 24 CM. GUIA METALICA DE ALAMBRE AFINADO, CON PUNTA RECTA FLEXIBLE. LONGITUD 70 CM. CALIBRE 0.035" (0.089 MM) O 0.038" (0.097 MM). PROPULSOR DE PLASTICO GRADO MEDICO, RIGIDO, RADIOPACO DE 50 CM DE LONGITUD. | EQP | 1 | EQP | 1 FUENTE DE ABASTO | 650 | 2292 | 917 | 0 | 0 | 0 | 0 | 0 | 0 |  | 0 |  | 0 |  | 0 |  | 0 | 0 | 0 |  | 0 | 0 | 0 |  | 0 |  | 0 |  | 0 |  | 0 |  | 0 |  | 0 |  | 0 |  | 0 |  | 0 |  | 0 |  | 0 |  | 0 |  | 0 |  | 0 |  | 0 |  | 0 | 2292 | 917
122 | 060 | 345 | 0594 | 14 | 01 | EQUIPO PARA PROCEDIMIENTOS UROLOGICOS; CONSTA DE: CATETER URETERAL RADIOPACO DOBLE "J", DE POLIURETANO, CALIBRE 5 FR. LONGITUD: 26 CM. GUIA METALICA DE ALAMBRE AFINADO, CON PUNTA RECTA FLEXIBLE. LONGITUD 70 CM. CALIBRE 0.035" (0.089 MM) O 0.038" (0.097 MM). PROPULSOR DE PLASTICO GRADO MEDICO, RIGIDO, RADIOPACO DE 50 CM DE LONGITUD. | EQP | 1 | EQP | 1 FUENTE DE ABASTO | 650 | 1504 | 602 | 0 | 0 | 0 | 0 | 0 | 0 |  | 0 |  | 0 |  | 0 |  | 0 | 0 | 0 |  | 0 | 0 | 0 |  | 0 |  | 0 |  | 0 |  | 0 |  | 0 |  | 0 |  | 0 |  | 0 |  | 0 |  | 0 |  | 0 |  | 0 |  | 0 |  | 0 |  | 0 |  | 0 | 1504 | 602
123 | 060 | 345 | 0743 | 12 | 01 | EQUIPO PARA PROCEDIMIENTOS UROLOGICOS; CONSTA DE: CATETER URETERAL RADIOPACO DOBLE "J", DE POLIURETANO, CALIBRE 6 FR. LONGITUD: 24 CM. GUIA METALICA DE ALAMBRE AFINADO, CON PUNTA RECTA FLEXIBLE. LONGITUD 70 CM. CALIBRE 0.035" (0.089 MM) O 0.038" (0.097 MM). PROPULSOR DE PLASTICO GRADO MEDICO, RIGIDO, RADIOPACO DE 50 CM DE LONGITUD. | EQP | 1 | EQP | 1 FUENTE DE ABASTO | 650 | 2621 | 1048 | 0 | 0 | 0 | 0 | 0 | 0 |  | 0 |  | 0 |  | 0 |  | 0 | 0 | 0 |  | 0 | 0 | 0 |  | 0 |  | 0 |  | 0 |  | 0 |  | 0 |  | 0 |  | 0 |  | 0 |  | 0 |  | 0 |  | 0 |  | 0 |  | 0 |  | 0 |  | 0 |  | 0 | 2621 | 1048
124 | 060 | 345 | 0982 | 12 | 01 | EQUIPO PARA PROCEDIMIENTOS UROLOGICOS; CONSTA DE: CATETER URETERAL RADIOPACO DOBLE "J", DE POLIURETANO, CALIBRE 7 FR. LONGITUD: 24 CM. GUIA METALICA DE ALAMBRE AFINADO, CON PUNTA RECTA FLEXIBLE. LONGITUD 70 CM. CALIBRE 0.035" (0.089 MM) O 0.038" (0.097 MM). PROPULSOR DE PLASTICO GRADO MEDICO, RIGIDO, RADIOPACO DE 50 CM DE LONGITUD. | EQP | 1 | EQP | 1 FUENTE DE ABASTO | 650 | 449 | 180 | 0 | 0 | 0 | 0 | 0 | 0 |  | 0 |  | 0 |  | 0 |  | 0 | 0 | 0 |  | 0 | 0 | 0 |  | 0 |  | 0 |  | 0 |  | 0 |  | 0 |  | 0 |  | 0 |  | 0 |  | 0 |  | 0 |  | 0 |  | 0 |  | 0 |  | 0 |  | 0 |  | 0 | 449 | 180
125 | 060 | 345 | 0990 | 12 | 01 | EQUIPO PARA PROCEDIMIENTOS UROLOGICOS; CONSTA DE: CATETER URETERAL RADIOPACO DOBLE "J", DE POLIURETANO, CALIBRE 7 FR. LONGITUD: 26 CM. GUIA METALICA DE ALAMBRE AFINADO, CON PUNTA RECTA FLEXIBLE. LONGITUD 70 CM. CALIBRE 0.035" (0.089 MM) O 0.038" (0.097 MM). PROPULSOR DE PLASTICO GRADO MEDICO, RIGIDO, RADIOPACO DE 50 CM DE LONGITUD. | EQP | 1 | EQP | 1 FUENTE DE ABASTO | 650 | 497 | 199 | 0 | 0 | 0 | 0 | 0 | 0 |  | 0 |  | 0 |  | 0 |  | 0 | 0 | 0 |  | 0 | 0 | 0 |  | 0 |  | 0 |  | 0 |  | 0 |  | 0 |  | 0 |  | 0 |  | 0 |  | 0 |  | 0 |  | 0 |  | 0 |  | 0 |  | 0 |  | 0 |  | 0 | 497 | 199
126 | 060 | 345 | 1295 | 11 | 01 | EQUIPOS DE GASTROSTOMIA, DE SILICON, CON GLOBO EN LA PUNTA, DE 5 A 10 ML, CON ANILLO RETRACTOR. CALIBRE 22 FR. | JGO | 1 | JGO | 1 FUENTE DE ABASTO | 428.7 | 956 | 382 | 0 | 0 | 22 | 9 | 0 | 0 |  | 0 |  | 0 |  | 0 |  | 0 | 0 | 0 |  | 0 | 0 | 0 |  | 0 |  | 0 |  | 0 |  | 0 |  | 0 |  | 0 |  | 0 |  | 0 |  | 0 |  | 0 |  | 0 |  | 0 |  | 0 |  | 0 |  | 0 |  | 0 | 978 | 391
127 | 060 | 345 | 1311 | 11 | 01 | EQUIPOS DE GASTROSTOMIA, DE SILICON, CON GLOBO EN LA PUNTA, DE 5 A 10 ML, CON ANILLO RETRACTOR. CALIBRE 24 FR. | JGO | 1 | JGO | 1 FUENTE DE ABASTO | 432.59 | 2820 | 1128 | 0 | 0 | 22 | 9 | 0 | 0 |  | 0 |  | 0 |  | 0 |  | 0 | 0 | 0 |  | 0 | 0 | 0 |  | 0 |  | 0 |  | 0 |  | 0 |  | 0 |  | 0 |  | 0 |  | 0 |  | 0 |  | 0 |  | 0 |  | 0 |  | 0 |  | 0 |  | 0 |  | 0 | 2842 | 1137
128 | 060 | 345 | 1360 | 11 | 01 | EQUIPOS PARA VENOCLISIS. EN FORMA DE MARIPOSA (PEDIATRICO) DE PLASTICO. ESTERIL Y DESECHABLE. CONSTA DE: TUBO, ADAPTADOR Y MARIPOSA. CALIBRE DE LA AGUJA: 19 G. | EQP | 1 | EQP | 1 FUENTE DE ABASTO | 6 | 17365 | 6946 | 5028 | 2011 | 410 | 164 | 0 | 0 |  | 0 |  | 0 |  | 0 |  | 0 | 0 | 0 |  | 0 | 0 | 0 |  | 0 |  | 0 | 950 | 380 |  | 0 |  | 0 |  | 0 |  | 0 |  | 0 |  | 0 |  | 0 |  | 0 |  | 0 |  | 0 |  | 0 |  | 0 |  | 0 | 23753 | 9501
129 | 060 | 345 | 1378 | 12 | 01 | EQUIPOS PARA VENOCLISIS. EN FORMA DE MARIPOSA (PEDIATRICO) DE PLASTICO. ESTERIL DESECHABLE. CONSTA DE: TUBO, ADAPTADOR Y MARIPOSA. CALIBRE DE LA AGUJA: 21 G. | EQP | 1 | EQP | 1 FUENTE DE ABASTO | 6.11 | 78262 | 31305 | 12132 | 4853 | 440 | 176 | 49406 | 19762 |  | 0 |  | 0 |  | 0 |  | 0 | 0 | 0 |  | 0 | 61076 | 24430 |  | 0 |  | 0 | 950 | 380 |  | 0 |  | 0 |  | 0 |  | 0 |  | 0 |  | 0 |  | 0 |  | 0 |  | 0 |  | 0 |  | 0 |  | 0 |  | 0 | 202266 | 80906
130 | 060 | 345 | 1386 | 11 | 01 | EQUIPOS PARA VENOCLISIS. EN FORMA DE MARIPOSA (PEDIATRICO) DE PLASTICO. ESTERIL Y DESECHABLE. CONSTA DE: TUBO, ADAPTADOR Y MARIPOSA. CALIBRE DE LA AGUJA: 23 G. | EQP | 1 | EQP | 1 FUENTE DE ABASTO | 6.66 | 70934 | 28374 | 14316 | 5726 | 450 | 180 | 0 | 0 |  | 0 |  | 0 |  | 0 |  | 0 | 0 | 0 |  | 0 | 0 | 0 |  | 0 |  | 0 | 1300 | 520 |  | 0 |  | 0 |  | 0 |  | 0 |  | 0 |  | 0 |  | 0 |  | 0 |  | 0 |  | 0 |  | 0 |  | 0 |  | 0 | 87000 | 34800
131 | 060 | 345 | 1394 | 11 | 01 | EQUIPOS PARA VENOCLISIS. EN FORMA DE MARIPOSA (PEDIATRICO) DE PLASTICO. ESTERIL Y DESECHABLE. CONSTA DE: TUBO, ADAPTADOR Y MARIPOSA. CALIBRE DE LA AGUJA: 25 G. | EQP | 1 | EQP | 1 FUENTE DE ABASTO | 6.32 | 40326 | 16130 | 0 | 0 | 500 | 200 | 0 | 0 |  | 0 |  | 0 |  | 0 |  | 0 | 0 | 0 |  | 0 | 0 | 0 |  | 0 |  | 0 | 500 | 200 |  | 0 |  | 0 |  | 0 |  | 0 |  | 0 |  | 0 |  | 0 |  | 0 |  | 0 |  | 0 |  | 0 |  | 0 |  | 0 | 41326 | 16530
132 | 060 | 345 | 1915 | 11 | 01 | EQUIPOS PARA CITOLOGIA BILIAR INCLUYE: CAMISA PARA EL CEPILLO, CEPILLO CON DIAMETRO DE 3 MM, PUNTA FLEXIBLE DE 3.5 CM. LONGITUD. 200 CM CALIBRE. 6 FR. | JGO | 1 | JGO | 1 FUENTE DE ABASTO | 956.99 | 81 | 32 | 0 | 0 | 0 | 0 | 0 | 0 |  | 0 |  | 0 |  | 0 |  | 0 | 0 | 0 |  | 0 | 0 | 0 |  | 0 |  | 0 |  | 0 |  | 0 |  | 0 |  | 0 |  | 0 |  | 0 |  | 0 |  | 0 |  | 0 |  | 0 |  | 0 |  | 0 |  | 0 |  | 0 | 81 | 32
133 | 060 | 345 | 2053 | 11 | 01 | EQUIPOS PARA UROSTOMIA. EQUIPO QUE CONSTA DE 6 BARRERAS PROTECTORAS DE LA PIEL A BASE DE CARBOXIMETILCELULOSA SODICA CON ADHESIVO Y SISTEMA DE ARO DE ENSAMBLE ENTRE 55 MM A 70 MM DE DIAMETRO, CINCO BOLSAS PARA UROSTOMIA, TRANSPARENTES, DE PLASTICO GRADO MEDICO A PRUEBA DE OLOR, VALVULA ANTIRREFLUJO, VALVULA DE DRENAJE Y SISTEMA DE ARO DE ENSAMBLE. UNA BOLSA RECOLECTORA DE ORINA PARA PIERNA CON CAPACIDAD DE 500 A 1500 ML CON SISTEMA DE SUJECION A LA PIERNA Y COPLE CONECTOR. | EQP | 1 | EQP | 1 FUENTE DE ABASTO | 337.42 | 5270 | 2108 | 0 | 0 | 0 | 0 | 0 | 0 |  | 0 |  | 0 |  | 0 |  | 0 | 0 | 0 |  | 0 | 0 | 0 |  | 0 |  | 0 |  | 0 |  | 0 |  | 0 |  | 0 |  | 0 |  | 0 |  | 0 |  | 0 |  | 0 |  | 0 |  | 0 |  | 0 |  | 0 |  | 0 | 5270 | 2108
134 | 060 | 345 | 2301 | 04 | 01 | EQUIPOS PARA HEMODIALISIS DE INSERCION EN SUBCLAVIA, YUGULAR O FEMORAL DOBLE LUMEN, INCLUYE: UNA CANULA. UNA JERINGA DE 5 ML. UNA GUIA DE ACERO INOXIDABLE. UN CATETER DOBLE LUMEN CALIBRE DE 11 A 12 FR, LONGITUD DE 185 A 205 MM CON OBTURADOR Y UN DILATADOR CON EXTENSIONES CURVAS. TIPO: MAHURKAR. ADULTO. | EQP | 1 | EQP | 1 FUENTE DE ABASTO | 336.61 | 7140 | 2856 | 0 | 0 | 0 | 0 | 0 | 0 |  | 0 |  | 0 |  | 0 |  | 0 | 0 | 0 |  | 0 | 0 | 0 |  | 0 |  | 0 |  | 0 |  | 0 |  | 0 |  | 0 |  | 0 |  | 0 |  | 0 |  | 0 |  | 0 |  | 0 |  | 0 |  | 0 |  | 0 |  | 0 | 7140 | 2856
135 | 060 | 345 | 3267 | 01 | 01 | ESFINTEROTOMO PARA VIAS BILIARES DE DOBLE LUMEN, CALIBRE DEL CATETER 6 FR CON PUNTA DISTAL DE 5 FR Y 200 CM DE LONGITUD. TIPO: CANULATOME II, ESTERIL Y DESECHABLE. CON AREA DE CORTE DE: 20 MM. | PZA | 1 | PZA | 1 FUENTE DE ABASTO | 2697 | 96 | 38 | 0 | 0 | 0 | 0 | 0 | 0 |  | 0 |  | 0 |  | 0 |  | 0 | 0 | 0 |  | 0 | 0 | 0 |  | 0 |  | 0 |  | 0 |  | 0 |  | 0 |  | 0 |  | 0 |  | 0 |  | 0 |  | 0 |  | 0 |  | 0 |  | 0 |  | 0 |  | 0 |  | 0 | 96 | 38
136 | 060 | 345 | 3309 | 01 | 01 | EQUIPO PARA LIGAR VARICES ESOFAGICAS Y RECTALES. | EQP | 1 | EQP | 1 FUENTE DE ABASTO | 2246.34 | 4245 | 1698 | 0 | 0 | 0 | 0 | 0 | 0 |  | 0 |  | 0 |  | 0 |  | 0 | 0 | 0 |  | 0 | 0 | 0 |  | 0 |  | 0 |  | 0 |  | 0 |  | 0 |  | 0 |  | 0 |  | 0 |  | 0 |  | 0 |  | 0 |  | 0 |  | 0 |  | 0 |  | 0 |  | 0 | 4245 | 1698
138 | 060 | 345 | 3770 | 00 | 01 | EQUIPO. PARA GASTROSTOMIA PERCUTANEA, DE ELASTOMERO DE SILICON. CONTIENE: BOTON CON DISPOSITIVO DE RETENCION Y OBTURADOR. RADIOPACO, INCLUYE ACCESORIOS PARA SU COLOCACION. ESTERIL. LA LONGITUD LA SELECCIONARA CADA INSTITUCION, DE ACUERDO A SUS NECESIDADES. CALIBRE: 24 FR. | EQP | 1 | EQP | 1 FUENTE DE ABASTO | 1007.99 | 236 | 94 | 0 | 0 | 0 | 0 | 0 | 0 |  | 0 |  | 0 |  | 0 |  | 0 | 0 | 0 |  | 0 | 0 | 0 |  | 0 |  | 0 |  | 0 |  | 0 |  | 0 |  | 0 |  | 0 |  | 0 |  | 0 |  | 0 |  | 0 |  | 0 |  | 0 |  | 0 |  | 0 |  | 0 | 236 | 94
139 | 060 | 345 | 3788 | 00 | 01 | EQUIPO PARA ANESTESIA MIXTA EPIDURAL/SUBDURAL. CONTIENE: AGUJA MODELO TOUHY CON DIRECCIONADOR DE FLUJO. CALIBRE 17 G. LONGITUD 75 -91 MM; AGUJA ESPINAL WITHACRE CON DIRECCIONADOR DE FLUJO 27 G. LONGITUD 115.8 A 122.2 MM; SUJETADOR FILTRANTE O SUJETADOR Y FILTRO DE 0.2 MICRAS; CATETER EPIDURAL, CALIBRE 19 G, LONGITUD 900 A 1050 MM, RADIOPACO, CON ADAPTADOR LUER MACHO; JERINGA DE PLASTICO DE 20 ML; JERINGA DE PLASTICO DE 10 ML; JERINGA DE PLASTICO DE 10 ML, PARA TECNICA DE PERDIDA DE RESISTENCIA; JERINGA DE PLASTICO DE 3 ML; 3 AGUJAS HIPODERMICAS DE CALIBRE 18 G X 38 MM, 25 G X 16 MM Y 21 G X 38 MM; 4 GASAS SECAS; SOLUCION DE IODOPOVIDONA, 40 ML; 3 APLICADORES; CHAROLA PARA ANTISEPTICO; CAMPO HENDIDO; CAMPO DE TRABAJO; ESTERIL Y DESECHABLE. | EQP | 1 | EQP | 1 FUENTE DE ABASTO | 217.18 | 11964 | 4786 | 0 | 0 | 1007 | 403 | 0 | 0 |  | 0 |  | 0 |  | 0 |  | 0 | 0 | 0 | 700 | 280 | 0 | 0 |  | 0 |  | 0 |  | 0 |  | 0 | 75360 | 30144 |  | 0 |  | 0 | 2800 | 1120 |  | 0 |  | 0 |  | 0 | 500 | 200 |  | 0 |  | 0 |  | 0 |  | 0 | 92331 | 36933
140 | 060 | 346 | 0015 | 02 | 01 | ESFINTEROTOMO PARA VIAS BILIARES DE TRIPLE LUMEN, CALIBRE DEL CATETER 5.5 A 7 FR CON PUNTA DISTAL CORTA O LARGA DE 5 MM O 20 MM Y 200 CM DE LONGITUD. ESTERIL Y DESECHABLE. CON AREA DE CORTE DE: 20 A 25 MM. | PZA | 1 | PZA | 1 FUENTE DE ABASTO | 1847.99 | 300 | 120 | 0 | 0 | 0 | 0 | 0 | 0 |  | 0 |  | 0 |  | 0 |  | 0 | 0 | 0 |  | 0 | 0 | 0 |  | 0 |  | 0 |  | 0 |  | 0 |  | 0 |  | 0 |  | 0 |  | 0 |  | 0 |  | 0 |  | 0 |  | 0 |  | 0 |  | 0 |  | 0 |  | 0 | 300 | 120
141 | 060 | 346 | 0023 | 02 | 01 | ESFINTEROTOMO PARA VIAS BILIARES DE TRIPLE LUMEN, CALIBRE DEL CATETER 5.5 A 7 FR CON PUNTA DISTAL CORTA O LARGA DE 5 MM O 20 MM Y 200 CM DE LONGITUD. ESTERIL Y DESECHABLE. CON AREA DE CORTE DE: 30 MM. | PZA | 1 | PZA | 1 FUENTE DE ABASTO | 2035 | 228 | 91 | 0 | 0 | 0 | 0 | 0 | 0 |  | 0 |  | 0 |  | 0 |  | 0 | 0 | 0 |  | 0 | 0 | 0 |  | 0 |  | 0 |  | 0 |  | 0 |  | 0 |  | 0 |  | 0 |  | 0 |  | 0 |  | 0 |  | 0 |  | 0 |  | 0 |  | 0 |  | 0 |  | 0 | 228 | 91
142 | 060 | 360 | 0032 | 01 | 01 | ESPEJOS VAGINAL DESECHABLE, MEDIANO, VALVA SUPERIOR DE 10.7 CM VALVA INFERIOR DE 12.0 CM ORIFICIO CENTRAL DE 3.4 CM. | PZA | 1 | PZA | 1 FUENTE DE ABASTO | 5.03 | 4381368 | 1752547 | 550000 | 220000 | 15730 | 6292 | 212880 | 85152 |  | 0 | 92232 | 36893 |  | 0 |  | 0 | 639496 | 255798 |  | 0 | 212880 | 85152 |  | 0 |  | 0 | 20953 | 8381 |  | 0 |  | 0 |  | 0 |  | 0 |  | 0 |  | 0 |  | 0 |  | 0 |  | 0 |  | 0 |  | 0 |  | 0 |  | 0 | 6125539 | 2450215
143 | 060 | 371 | 2480 | 11 | 01 | ESPONJAS NEUROQUIRURGICAS. DE ALGODON PRENSADO O RAYON NO TEJIDO, CON MARCA RADIOPACA. ESTERILES. MEDIDAS: 13.0 X 13.0 MM. | ENV | 10 | PZA | 1 FUENTE DE ABASTO | 63.6 | 2171 | 868 | 0 | 0 | 22 | 9 | 0 | 0 |  | 0 |  | 0 |  | 0 |  | 0 | 0 | 0 |  | 0 | 0 | 0 |  | 0 |  | 0 |  | 0 |  | 0 |  | 0 |  | 0 |  | 0 |  | 0 |  | 0 |  | 0 |  | 0 |  | 0 |  | 0 |  | 0 |  | 0 |  | 0 | 2193 | 877
144 | 060 | 371 | 2498 | 11 | 01 | ESPONJAS NEUROQUIRURGICAS. DE ALGODON PRENSADO O RAYON NO TEJIDO, CON MARCA RADIOPACA. ESTERILES. MEDIDAS: 13.0 X 76.0 MM. | ENV | 10 | PZA | 1 FUENTE DE ABASTO | 68.87 | 8213 | 3285 | 0 | 0 | 12 | 5 | 0 | 0 |  | 0 |  | 0 |  | 0 |  | 0 | 0 | 0 |  | 0 | 0 | 0 |  | 0 |  | 0 |  | 0 |  | 0 | 84 | 34 |  | 0 |  | 0 |  | 0 |  | 0 |  | 0 |  | 0 |  | 0 |  | 0 |  | 0 |  | 0 |  | 0 | 8309 | 3324
145 | 060 | 371 | 2506 | 11 | 01 | ESPONJAS NEUROQUIRURGICAS. DE ALGODON PRENSADO O RAYON NO TEJIDO, CON MARCA RADIOPACA. ESTERILES. MEDIDAS: 25.0 X 76.0 MM. | ENV | 10 | PZA | 2 FUENTES DE ABASTO | 63.7 | 18886 | 7554 | 0 | 0 | 12 | 5 | 0 | 0 |  | 0 |  | 0 |  | 0 |  | 0 | 0 | 0 |  | 0 | 0 | 0 |  | 0 |  | 0 |  | 0 |  | 0 | 12 | 5 |  | 0 |  | 0 |  | 0 |  | 0 |  | 0 |  | 0 |  | 0 |  | 0 |  | 0 |  | 0 |  | 0 | 18910 | 7564
146 | 060 | 371 | 2514 | 11 | 01 | ESPONJAS NEUROQUIRURGICAS. DE ALGODON PRENSADO O RAYON NO TEJIDO, CON MARCA RADIOPACA. ESTERILES. MEDIDAS: 76.0 X 76.0 MM. | ENV | 10 | PZA | 1 FUENTE DE ABASTO | 88.54 | 4747 | 1899 | 0 | 0 | 12 | 5 | 0 | 0 |  | 0 |  | 0 |  | 0 |  | 0 | 0 | 0 |  | 0 | 0 | 0 |  | 0 |  | 0 |  | 0 |  | 0 | 12 | 5 |  | 0 |  | 0 |  | 0 |  | 0 |  | 0 |  | 0 |  | 0 |  | 0 |  | 0 |  | 0 |  | 0 | 4771 | 1909
148 | 060 | 426 | 0323 | 02 | 01 | FRASCO DE VIDRIO PARA LECHE MATERNA O SUCEDANEO, RESISTENTE A LA ESTERILIZACION, CAPACIDAD DE 125 ML. Y 146 ML. AL DERRAME, CON PARED LISA DE 3 MM. DE ESPESOR (APROXIMADO) EN EL CUERPO Y EN LA BASE, CON DIAMETRO DE 5.5 CM. EN LA BOCA DEL FRASCO, CON BORDES REDONDEADOS, AFORO DE COLOR VERDE EN LA PARED EXTERNA DEL FRASCO, GRADUADO CADA 10 ML. EMPEZANDO EN LOS 10 HASTA 120 ML Y NUMERADO CADA 30 ML. HASTA 120 ML, CON ESCUDO INSTITUCIONAL DEL MISMO COLOR AL DEL AFORO Y TAPA DE POLIPROPILENO COLOR BLANCO, RESISTENTE A LA ESTERILIZACION Y ROSCA UNIVERSAL INTERNA. | PZA | 1 | PZA | 1 FUENTE DE ABASTO | 8.26 | 70236 | 28094 | 0 | 0 | 230 | 92 | 0 | 0 |  | 0 |  | 0 |  | 0 |  | 0 | 0 | 0 |  | 0 | 0 | 0 |  | 0 |  | 0 |  | 0 |  | 0 | 3774 | 1510 |  | 0 |  | 0 |  | 0 |  | 0 |  | 0 |  | 0 |  | 0 |  | 0 |  | 0 |  | 0 |  | 0 | 74240 | 29696
149 | 060 | 426 | 0331 | 01 | 01 | FRASCO DE VIDRIO PARA LECHE MATERNA O SUCEDANEO, RESISTENTE A LA ESTERILIZACION, CAPACIDAD DE 250 Y 280 ML AL DERRAME, CON PARED LISA DE 3 MM DE ESPESOR (APROXIMADO) EN EL CUERPO DE LA BASE, CON DIAMETRO DE 5.5 CM. EN LA BOCA DEL FRASCO, CON BORDES REDONDEADOS, AFORO DE COLOR VERDE EN LA PARED EXTERNA DEL FRASCO, GRADUADO CADA 10 ML, EMPEZANDO EN LOS 10 ML HASTA 240 ML Y NUMERADO CADA 30 ML HASTA 240 ML, CON ESCUDO INSTITUCIONAL DEL MISMO COLOR AL DEL AFORO Y TAPA DE POLIPROPILENO COLOR BLANCO, RESISTENTE A LA ESTERILIZACION Y ROSCA UNIVERSAL INTERNA. | PZA | 1 | PZA | 1 FUENTE DE ABASTO | 196.49 | 16919 | 6768 | 0 | 0 | 95 | 38 | 0 | 0 |  | 0 |  | 0 |  | 0 |  | 0 | 0 | 0 |  | 0 | 0 | 0 |  | 0 |  | 0 |  | 0 |  | 0 | 2430 | 972 |  | 0 |  | 0 |  | 0 |  | 0 |  | 0 |  | 0 |  | 0 |  | 0 |  | 0 |  | 0 |  | 0 | 19444 | 7778
150 | 060 | 470 | 0112 | 12 | 01 | HEMOSTATICOS. ESPONJA HEMOSTATICA DE GELATINA O COLAGENO. DE 50 A 100 X 70 A 125 MM. | ENV | 1 | PZA | 1 FUENTES DE ABASTO | 34.92 | 180080 | 72032 | 30828 | 12331 | 837 | 335 | 310 | 124 |  | 0 |  | 0 |  | 0 |  | 0 | 22812 | 9125 | 1870 | 748 | 593 | 237 |  | 0 |  | 0 | 325 | 130 |  | 0 | 2160 | 864 |  | 0 |  | 0 |  | 0 | 4766 | 1906 |  | 0 |  | 0 |  | 0 |  | 0 |  | 0 |  | 0 |  | 0 | 244581 | 97832
| 060 | 470 | 0120 | 11 | 01 | HEMOSTATICOS. ESPONJA HEMOSTATICA DE GELATINA O DE COLAGENO DE 20 A 30 X 50 A 60 MM. | ENV | 1 | PZA | 1 FUENTE DE ABASTO | 34.79 | 20738 | 8295 | 0 | 0 | 962 | 385 | 0 | 0 |  | 0 |  | 0 |  | 0 |  | 0 | 0 | 0 |  | 0 | 0 | 0 |  | 0 |  | 0 | 100 | 40 |  | 0 | 3600 | 1440 |  | 0 |  | 0 |  | 0 |  | 0 |  | 0 |  | 0 |  | 0 |  | 0 |  | 0 |  | 0 |  | 0 | 25400 | 10160
151 | 060 | 506 | 0078 | 11 | 01 | IMPLANTES. BANDA PARA LA CONSTRICCION CIRCULAR, DE MATERIAL SINTETICO NO ABSORBIBLE. MEDIDAS: 2.5 X 0.60 X 110 MM. | PZA | 1 | PZA | 1 FUENTE DE ABASTO | 576.15 | 432 | 173 | 0 | 0 | 0 | 0 | 0 | 0 |  | 0 |  | 0 |  | 0 |  | 0 | 0 | 0 |  | 0 | 0 | 0 |  | 0 |  | 0 |  | 0 |  | 0 |  | 0 |  | 0 |  | 0 |  | 0 |  | 0 |  | 0 |  | 0 |  | 0 |  | 0 |  | 0 |  | 0 |  | 0 | 432 | 173
152 | 060 | 506 | 1530 | 11 | 01 | INJERTOS BIFURCADOS PRECOAGULADOS. 19 X 8 MM O 18 X 9 MM. | PZA | 1 | PZA | 1 FUENTE DE ABASTO | 12297.99 | 192 | 77 | 0 | 0 | 2 | 1 | 0 | 0 |  | 0 |  | 0 |  | 0 |  | 0 | 0 | 0 |  | 0 | 0 | 0 |  | 0 |  | 0 |  | 0 |  | 0 |  | 0 |  | 0 |  | 0 |  | 0 |  | 0 |  | 0 |  | 0 |  | 0 |  | 0 |  | 0 |  | 0 |  | 0 | 194 | 78
153 | 060 | 506 | 1977 | 11 | 01 | INJERTOS DE POLITETRAFLUORETILENO. RECTOS, TODOS ANILLADOS. 6 MM X 70 CM. | PZA | 1 | PZA | 1 FUENTE DE ABASTO | 4397.22 | 336 | 134 | 0 | 0 | 1 | 0 | 0 | 0 |  | 0 |  | 0 |  | 0 |  | 0 | 0 | 0 |  | 0 | 0 | 0 |  | 0 |  | 0 |  | 0 |  | 0 |  | 0 |  | 0 |  | 0 |  | 0 |  | 0 |  | 0 |  | 0 |  | 0 |  | 0 |  | 0 |  | 0 |  | 0 | 337 | 134
154 | 060 | 506 | 2777 | 01 | 01 | MATRIZ O ESPONJA DE COLAGENO: 5 CM X 5 CM. ESTERIL. | PZA | 1 | PZA | 1 FUENTE DE ABASTO | 4789.38 | 113 | 45 | 0 | 0 | 0 | 0 | 0 | 0 |  | 0 |  | 0 |  | 0 |  | 0 | 0 | 0 |  | 0 | 0 | 0 |  | 0 |  | 0 |  | 0 |  | 0 |  | 0 |  | 0 |  | 0 |  | 0 |  | 0 |  | 0 |  | 0 |  | 0 |  | 0 |  | 0 |  | 0 |  | 0 | 113 | 45
155 | 060 | 506 | 2785 | 01 | 01 | MATRIZ O ESPONJA DE COLAGENO: 7.5 CM X 7.5 CM. ESTERIL. | PZA | 1 | PZA | 1 FUENTE DE ABASTO | 15235.64 | 775 | 310 | 0 | 0 | 0 | 0 | 0 | 0 |  | 0 |  | 0 |  | 0 |  | 0 | 0 | 0 |  | 0 | 0 | 0 |  | 0 |  | 0 |  | 0 |  | 0 |  | 0 |  | 0 |  | 0 |  | 0 |  | 0 |  | 0 |  | 0 |  | 0 |  | 0 |  | 0 |  | 0 |  | 0 | 775 | 310
156 | 060 | 506 | 2793 | 01 | 01 | MATRIZ O ESPONJA DE COLAGENO: 10 CM X 12.5 CM. ESTERIL. | PZA | 1 | PZA | 1 FUENTE DE ABASTO | 30783.6 | 168 | 67 | 0 | 0 | 0 | 0 | 0 | 0 |  | 0 |  | 0 |  | 0 |  | 0 | 0 | 0 |  | 0 | 0 | 0 |  | 0 |  | 0 |  | 0 |  | 0 |  | 0 |  | 0 |  | 0 |  | 0 |  | 0 |  | 0 |  | 0 |  | 0 |  | 0 |  | 0 |  | 0 |  | 0 | 168 | 67
157 | 060 | 520 | 0021 | 06 | 01 | INFUSOR DE PRESION POSITIVA, CON GLOBO DE ELASTOMERO, CAPACIDAD DE 50 A 90 ML. ESTERIL Y DESECHABLE. | PZA | 1 | PZA | 2 FUENTES DE ABASTO | 203.83 | 30645 | 12258 | 0 | 0 | 51 | 20 | 0 | 0 |  | 0 |  | 0 |  | 0 |  | 0 | 0 | 0 |  | 0 | 0 | 0 |  | 0 |  | 0 |  | 0 |  | 0 |  | 0 |  | 0 |  | 0 |  | 0 |  | 0 |  | 0 |  | 0 |  | 0 |  | 0 |  | 0 |  | 0 |  | 0 | 30696 | 12278
158 | 060 | 527 | 0040 | 11 | 01 | INTRODUCTORES DE CATETER ARTERIAL O VENOSO. POR TECNICA PERCUTANEA, LONGITUD. 11 A 11.4 CM CALIBRE. 7 FR. | PZA | 1 | PZA | 1 FUENTE DE ABASTO | 113.29 | 5375 | 2150 | 0 | 0 | 20 | 8 | 0 | 0 |  | 0 |  | 0 |  | 0 |  | 0 | 0 | 0 |  | 0 | 0 | 0 |  | 0 |  | 0 |  | 0 |  | 0 |  | 0 |  | 0 |  | 0 |  | 0 |  | 0 |  | 0 |  | 0 |  | 0 |  | 0 |  | 0 |  | 0 |  | 0 | 5395 | 2158
159 | 060 | 527 | 0305 | 11 | 01 | GUIAS. EQUIPO INTRODUCTOR DE CATETER ARTERIAL, CONSTA DE: UNA GUIA METALICA CON DILATADOR DE VASO, UNA FUNDA O CAMISA SIN VALVULA, CALIBRES 5, 6, 7 Y 8 FR. | EQP | 1 | EQP | 1 FUENTE DE ABASTO | 453.86 | 1949 | 780 | 0 | 0 | 0 | 0 | 0 | 0 |  | 0 |  | 0 |  | 0 |  | 0 | 0 | 0 |  | 0 | 0 | 0 |  | 0 |  | 0 |  | 0 |  | 0 |  | 0 |  | 0 |  | 0 |  | 0 |  | 0 |  | 0 |  | 0 |  | 0 |  | 0 |  | 0 |  | 0 |  | 0 | 1949 | 780
160 | 060 | 532 | 0019 | 11 | 01 | EQUIPO PARA IRRIGACION TRANSURETRAL, EN "Y", PARA ADAPTARSE A LA BOLSA DE PLASTICO CON ENTRADA ESPECIAL. COMPLEMENTO DE LA CLAVE 060.833.0015. | EQP | 1 | EQP | 1 FUENTE DE ABASTO | 56.96 | 5148 | 2059 | 0 | 0 | 140 | 56 | 0 | 0 |  | 0 |  | 0 |  | 0 |  | 0 | 0 | 0 |  | 0 | 0 | 0 |  | 0 |  | 0 |  | 0 |  | 0 |  | 0 |  | 0 |  | 0 |  | 0 | 1706 | 682 |  | 0 |  | 0 |  | 0 |  | 0 |  | 0 |  | 0 |  | 0 | 6994 | 2797
161 | 060 | 532 | 0167 | 11 | 01 | EQUIPOS PARA VENOCLISIS, SIN AGUJA NORMOGOTERO, ESTERILES, DESECHABLES. | EQP | 1 | EQP | 2 FUENTES DE ABASTO | 3.5 | 22155056 | 8862022 | 5277228 | 2110891 | 191069 | 76428 | 128761 | 51504 |  | 0 | 5233 | 2093 |  | 0 | 334546 | 133818 | 0 | 0 | 55550 | 22220 | 140281 | 56112 |  | 0 | 33000 | 13200 | 89875 | 35950 | 7240 | 2896 | 232375 | 92950 |  | 0 |  | 0 | 45000 | 18000 | 510667 | 204267 |  | 0 | 8750 | 3500 |  | 0 |  | 0 |  | 0 |  | 0 | 2860 | 1144 | 29217491 | 11686995
162 | 060 | 551 | 0023 | 11 | 01 | INYECTOR PARA VARICES ESOFAGICAS ( ESCLEROTERAPIA ) CON AGUJA DISTAL No 23 G, CALIBRE 4 FR Y 200 CM DE LONGITUD. | PZA | 1 | PZA | 1 FUENTE DE ABASTO | 601.24 | 288 | 115 | 0 | 0 | 0 | 0 | 0 | 0 |  | 0 |  | 0 |  | 0 |  | 0 | 0 | 0 |  | 0 | 0 | 0 |  | 0 |  | 0 |  | 0 |  | 0 |  | 0 |  | 0 |  | 0 |  | 0 |  | 0 |  | 0 |  | 0 |  | 0 |  | 0 |  | 0 |  | 0 |  | 0 | 288 | 115
163 | 060 | 597 | 0037 | 11 | 01 | RESINAS AUTOPOLIMERIZABLES. PARA RESTAURACION DE ESTUCHE CON BASE Y DIENTES ANTERIORES. EPOXICAS A BASE DE CUARZO Y CATALIZADOR AGLUTINANTES. | EST | 1 | EST | 1 FUENTE DE ABASTO | 94.3 | 3608 | 1443 | 0 | 0 | 0 | 0 | 0 | 0 |  | 0 |  | 0 | 168 | 67 |  | 0 | 0 | 0 |  | 0 | 0 | 0 |  | 0 |  | 0 |  | 0 |  | 0 |  | 0 |  | 0 |  | 0 |  | 0 |  | 0 |  | 0 |  | 0 |  | 0 |  | 0 | 0 | 0 |  | 0 |  | 0 | 3776 | 1510
164 | 060 | 602 | 0303 | 00 | 01 | MALLA PARA LA CORRECCION DE INCONTINENCIA URINARIA FEMENINA, VIA VAGINAL, ABDOMINAL O TRANSOBTURADOR. INCLUYE: INTRODUCTOR, CON EMPUÑADURA Y GUIA RIGIDA, CINTA DE POLIPROPILENO CUBIERTA, CON DOS AGUJAS EN SUS EXTREMOS O CON PUNTAS ADECUADAS AL DISPOSITIVO INTRODUCTOR. ESTERIL Y DESECHABLE. | ENV | 1 | ENV | 1 FUENTE DE ABASTO | 3200 | 852 | 341 | 0 | 0 | 55 | 22 | 0 | 0 |  | 0 |  | 0 |  | 0 |  | 0 | 0 | 0 |  | 0 | 0 | 0 |  | 0 |  | 0 |  | 0 |  | 0 |  | 0 |  | 0 |  | 0 |  | 0 |  | 0 |  | 0 |  | 0 |  | 0 |  | 0 |  | 0 |  | 0 |  | 0 | 907 | 363
165 | 060 | 621 | 0482 | 11 | 01 | MASCARILLAS DESECHABLE, PARA ADMINISTRACION DE OXIGENO, CON TUBO DE CONEXION DE 180 CM Y ADAPTADOR. | PZA | 1 | PZA | 2 FUENTES DE ABASTO | 7.82 | 602918 | 241167 | 0 | 0 | 16260 | 6504 | 0 | 0 |  | 0 | 639 | 256 |  | 0 |  | 0 | 60000 | 24000 | 1050 | 420 | 0 | 0 |  | 0 | 350 | 140 | 1410 | 564 |  | 0 | 2736 | 1094 |  | 0 |  | 0 | 600 | 240 | 3655 | 1462 |  | 0 | 75 | 30 |  | 0 |  | 0 |  | 0 |  | 0 |  | 0 | 689693 | 275877
166 | 060 | 621 | 0664 | 00 | 01 | PROTECTOR RESPIRATORIO CON EFICIENCIA DE FILTRACION MICROBIOLOGICA DEL 95% O MAYOR, PROTECCION RESPIRATORIA CONTRA PARTICULAS MENORES A 0.1 MICRAS. RESISTENTE A FLUIDOS, ANTIESTATICO, HIPOALERGENICO; AJUSTE NASAL MOLDEABLE QUE SE ADAPTA A LA CARA IMPIDIENDO EL PASO DEL AIRE. CON BANDAS O AJUSTE ELASTICO ENTORCHADO A LA CABEZA. DESECHABLE. | PZA | 1 | PZA | 1 FUENTE DE ABASTO | 19.6 | 90316 | 36126 | 1500 | 600 | 0 | 0 | 0 | 0 |  | 0 |  | 0 |  | 0 |  | 0 | 0 | 0 |  | 0 | 0 | 0 |  | 0 |  | 0 |  | 0 |  | 0 |  | 0 |  | 0 |  | 0 |  | 0 |  | 0 |  | 0 |  | 0 |  | 0 |  | 0 |  | 0 |  | 0 |  | 0 | 91816 | 36726
167 | 060 | 623 | 0886 | 01 | 01 | ESPACIADORES DE VOLUMEN. DE PLASTICO RIGIDO, RESISTENTE, QUE SE ADAPTE A LOS DIFERENTES MEDICAMENTOS BRONCODILATADORES EN AEROSOL. PUEDE TENER O NO ENSAMBLADA UNA MASCARILLA O UNA BOQUILLA. VIDA UTIL: TRES MESES. ADULTO. | PZA | 1 | PZA | 1 FUENTE DE ABASTO | 241.5 | 809 | 324 | 0 | 0 | 4752 | 1901 | 140 | 56 |  | 0 |  | 0 |  | 0 |  | 0 | 0 | 0 |  | 0 | 280 | 112 |  | 0 |  | 0 |  | 0 |  | 0 | 261 | 104 |  | 0 |  | 0 |  | 0 |  | 0 |  | 0 |  | 0 |  | 0 |  | 0 |  | 0 |  | 0 |  | 0 | 6242 | 2497
168 | 060 | 665 | 0182 | 00 | 01 | SISTEMA OCLUSORES PARA EL CIERRE PERCUTANEO DE LA COMUNICACION INTERAURICULAR, DE ALEACION DE NIQUEL Y TITANIO, CON CUBIERTA INTERNA DE POLIESTER, INCLUYE: SISTEMA LIBERADOR DE TORNILLO Y BALON DE MEDICION DE BAJA PRESION, DE ELASTOMERO DE SILICON. OCLUSOR DIAMETRO 18.0. SISTEMA LIBERADOR CALIBRE 8 FR. BALON DIAMETRO 24 MM. | PZA | 1 | PZA | 1 FUENTE DE ABASTO | 92524.98 | 12 | 5 | 0 | 0 | 0 | 0 | 0 | 0 |  | 0 |  | 0 |  | 0 |  | 0 | 0 | 0 |  | 0 | 0 | 0 |  | 0 |  | 0 |  | 0 |  | 0 |  | 0 |  | 0 |  | 0 |  | 0 |  | 0 |  | 0 |  | 0 |  | 0 |  | 0 |  | 0 |  | 0 |  | 0 | 12 | 5
169 | 060 | 665 | 0208 | 00 | 01 | SISTEMA OCLUSORES PARA EL CIERRE PERCUTANEO DE LA COMUNICACION INTERAURICULAR, DE ALEACION DE NIQUEL Y TITANIO, CON CUBIERTA INTERNA DE POLIESTER, INCLUYE: SISTEMA LIBERADOR DE TORNILLO Y BALON DE MEDICION DE BAJA PRESION, DE ELASTOMERO DE SILICON. OCLUSOR DIAMETRO 20.0. SISTEMA LIBERADOR CALIBRE 9 FR. BALON DIAMETRO 24 MM. | PZA | 1 | PZA | 1 FUENTE DE ABASTO | 102075.54 | 63 | 25 | 0 | 0 | 0 | 0 | 0 | 0 |  | 0 |  | 0 |  | 0 |  | 0 | 0 | 0 |  | 0 | 0 | 0 |  | 0 |  | 0 |  | 0 |  | 0 |  | 0 |  | 0 |  | 0 |  | 0 |  | 0 |  | 0 |  | 0 |  | 0 |  | 0 |  | 0 |  | 0 |  | 0 | 63 | 25
170 | 060 | 665 | 0257 | 00 | 01 | SISTEMA OCLUSORES PARA EL CIERRE PERCUTANEO DE LA COMUNICACION INTERAURICULAR, DE ALEACION DE NIQUEL Y TITANIO, CON CUBIERTA INTERNA DE POLIESTER, INCLUYE: SISTEMA LIBERADOR DE TORNILLO Y BALON DE MEDICION DE BAJA PRESION, DE ELASTOMERO DE SILICON. OCLUSOR DIAMETRO 28.0. SISTEMA LIBERADOR CALIBRE 10 FR. BALON DIAMETRO 34 MM. | PZA | 1 | PZA | 1 FUENTE DE ABASTO | 92524.98 | 36 | 14 | 0 | 0 | 0 | 0 | 0 | 0 |  | 0 |  | 0 |  | 0 |  | 0 | 0 | 0 |  | 0 | 0 | 0 |  | 0 |  | 0 |  | 0 |  | 0 |  | 0 |  | 0 |  | 0 |  | 0 |  | 0 |  | 0 |  | 0 |  | 0 |  | 0 |  | 0 |  | 0 |  | 0 | 36 | 14
171 | 060 | 665 | 0281 | 00 | 01 | SISTEMA OCLUSORES PARA EL CIERRE PERCUTANEO DE LA COMUNICACION INTERAURICULAR, DE ALEACION DE NIQUEL Y TITANIO, CON CUBIERTA INTERNA DE POLIESTER, INCLUYE: SISTEMA LIBERADOR DE TORNILLO Y BALON DE MEDICION DE BAJA PRESION, DE ELASTOMERO DE SILICON. OCLUSOR DIAMETRO 34.0. SISTEMA LIBERADOR CALIBRE 12 FR. BALON DIAMETRO 34 MM. | PZA | 1 | PZA | 1 FUENTE DE ABASTO | 99588.28 | 12 | 5 | 0 | 0 | 0 | 0 | 0 | 0 |  | 0 |  | 0 |  | 0 |  | 0 | 0 | 0 |  | 0 | 0 | 0 |  | 0 |  | 0 |  | 0 |  | 0 |  | 0 |  | 0 |  | 0 |  | 0 |  | 0 |  | 0 |  | 0 |  | 0 |  | 0 |  | 0 |  | 0 |  | 0 | 12 | 5
172 | 060 | 665 | 0299 | 00 | 01 | SISTEMA OCLUSORES PARA EL CIERRE PERCUTANEO DE LA COMUNICACION INTERAURICULAR, DE ALEACION DE NIQUEL Y TITANIO, CON CUBIERTA INTERNA DE POLIESTER, INCLUYE: SISTEMA LIBERADOR DE TORNILLO Y BALON DE MEDICION DE BAJA PRESION, DE ELASTOMERO DE SILICON. OCLUSOR DIAMETRO 36.0. SISTEMA LIBERADOR CALIBRE 12 FR. BALON DIAMETRO 34 MM. | PZA | 1 | PZA | 1 FUENTE DE ABASTO | 99588.28 | 12 | 5 | 0 | 0 | 0 | 0 | 0 | 0 |  | 0 |  | 0 |  | 0 |  | 0 | 0 | 0 |  | 0 | 0 | 0 |  | 0 |  | 0 |  | 0 |  | 0 |  | 0 |  | 0 |  | 0 |  | 0 |  | 0 |  | 0 |  | 0 |  | 0 |  | 0 |  | 0 |  | 0 |  | 0 | 12 | 5
173 | 060 | 665 | 0307 | 00 | 01 | SISTEMA OCLUSORES PARA EL CIERRE PERCUTANEO DE LA COMUNICACION INTERAURICULAR, DE ALEACION DE NIQUEL Y TITANIO, CON CUBIERTA INTERNA DE POLIESTER, INCLUYE: SISTEMA LIBERADOR DE TORNILLO Y BALON DE MEDICION DE BAJA PRESION, DE ELASTOMERO DE SILICON. OCLUSOR DIAMETRO 38.0. SISTEMA LIBERADOR CALIBRE 12 FR. BALON DIAMETRO 34 MM. | PZA | 1 | PZA | 1 FUENTE DE ABASTO | 92524.98 | 12 | 5 | 0 | 0 | 0 | 0 | 0 | 0 |  | 0 |  | 0 |  | 0 |  | 0 | 0 | 0 |  | 0 | 0 | 0 |  | 0 |  | 0 |  | 0 |  | 0 |  | 0 |  | 0 |  | 0 |  | 0 |  | 0 |  | 0 |  | 0 |  | 0 |  | 0 |  | 0 |  | 0 |  | 0 | 12 | 5
174 | 060 | 665 | 0349 | 00 | 01 | SISTEMAS OCLUSOR PARA EL CIERRE DE CONDUCTO ARTERIOSO PERMEABLE. OCLUSOR DIAMETRO 8-6 MM. LIBERADOR DIAMETRO 6 FR. | PZA | 1 | PZA | 1 FUENTE DE ABASTO | 51601.4 | 25 | 10 | 0 | 0 | 0 | 0 | 0 | 0 |  | 0 |  | 0 |  | 0 |  | 0 | 0 | 0 |  | 0 | 0 | 0 |  | 0 |  | 0 |  | 0 |  | 0 |  | 0 |  | 0 |  | 0 |  | 0 |  | 0 |  | 0 |  | 0 |  | 0 |  | 0 |  | 0 |  | 0 |  | 0 | 25 | 10
175 | 060 | 683 | 0057 | 11 | 01 | PA¥OS PARA EXPRIMIR AMALGAMA, DE ALGODON FORMA CIRCULAR. | ENV | 100 | PZA | 1 FUENTE DE ABASTO | 20.6 | 9392 | 3757 | 0 | 0 | 0 | 0 | 0 | 0 |  | 0 |  | 0 |  | 0 |  | 0 | 931 | 372 |  | 0 | 0 | 0 |  | 0 |  | 0 |  | 0 |  | 0 | 737 | 295 |  | 0 |  | 0 |  | 0 |  | 0 |  | 0 |  | 0 |  | 0 |  | 0 |  | 0 |  | 0 |  | 0 | 11060 | 4424
176 | 060 | 711 | 0038 | 11 | 01 | TESTIGOS CONTROLES BIOLOGICOS PARA MATERIAL ESTERILIZADO EN GAS. | ENV | 100 | PZA | 1 FUENTE DE ABASTO | 1137.45 | 912 | 365 | 0 | 0 | 62 | 25 | 0 | 0 |  | 0 |  | 0 |  | 0 |  | 0 | 0 | 0 |  | 0 | 0 | 0 |  | 0 |  | 0 |  | 0 | 7 | 3 |  | 0 |  | 0 |  | 0 |  | 0 |  | 0 |  | 0 |  | 0 |  | 0 |  | 0 |  | 0 |  | 0 |  | 0 | 981 | 393
177 | 060 | 711 | 0046 | 11 | 01 | TESTIGOS CONTROLES BIOLOGICOS PARA MATERIAL ESTERILIZADO EN VAPOR. | CJA | 100 | PZA | 1 FUENTE DE ABASTO | 836.28 | 7812 | 3125 | 0 | 0 | 134 | 54 | 0 | 0 |  | 0 |  | 0 |  | 0 |  | 0 | 0 | 0 | 630 | 252 | 0 | 0 |  | 0 |  | 0 |  | 0 |  | 0 | 150 | 60 |  | 0 |  | 0 | 5 | 2 |  | 0 |  | 0 |  | 0 | 24 | 10 |  | 0 |  | 0 |  | 0 |  | 0 | 8755 | 3503
178 | 060 | 746 | 2652 | 11 | 01 | PROTESIS DE OIDO MEDIO. DE POLITETRAFLUORETILENO. SUSTITUTO DEL HUESO DEL ESTRIBO. TIPO: PISTON. LONGITUD: 4.75 MM DIAMETRO: 0.6 MM. | PZA | 1 | PZA | 1 FUENTE DE ABASTO | 879.41 | 361 | 144 | 0 | 0 | 0 | 0 | 0 | 0 |  | 0 |  | 0 |  | 0 |  | 0 | 0 | 0 |  | 0 | 0 | 0 |  | 0 |  | 0 |  | 0 |  | 0 |  | 0 |  | 0 |  | 0 |  | 0 |  | 0 |  | 0 |  | 0 |  | 0 |  | 0 |  | 0 |  | 0 |  | 0 | 361 | 144
179 | 060 | 746 | 2660 | 11 | 01 | PROTESIS DE OIDO MEDIO TUBO DE VENTILACION DEL OIDO MEDIO. EN FORMA DE CARRETE. TIPO: SHEPARD. DIAMETRO INTERIOR: 1 MM . | PZA | 1 | PZA | 1 FUENTE DE ABASTO | 225.74 | 2481 | 992 | 0 | 0 | 15 | 6 | 0 | 0 |  | 0 |  | 0 |  | 0 |  | 0 | 0 | 0 |  | 0 | 0 | 0 |  | 0 |  | 0 |  | 0 |  | 0 |  | 0 |  | 0 |  | 0 |  | 0 |  | 0 |  | 0 |  | 0 |  | 0 |  | 0 |  | 0 |  | 0 |  | 0 | 2496 | 998
180 | 060 | 746 | 2678 | 11 | 01 | PROTESIS DE OIDO MEDIO. PARA EL YUNQUE. DE POLITETRAFLUORETILENO Y ALAMBRE. TIPO: SCHUKNECHT. LONGITUD: 4.75 MM DIAMETRO 0.6 MM. | PZA | 1 | PZA | 1 FUENTE DE ABASTO | 1259.49 | 579 | 232 | 0 | 0 | 0 | 0 | 0 | 0 |  | 0 |  | 0 |  | 0 |  | 0 | 0 | 0 |  | 0 | 0 | 0 |  | 0 |  | 0 |  | 0 |  | 0 |  | 0 |  | 0 |  | 0 |  | 0 |  | 0 |  | 0 |  | 0 |  | 0 |  | 0 |  | 0 |  | 0 |  | 0 | 579 | 232
184 | 060 | 800 | 0014 | 04 | 01 | SAFENOTOMOS CON GUIA METALICA, MULTIFILAMENTO, RECUBIERTA DE PLASTICO FLEXIBLE CON PUNTA ROMA EN EL EXTREMO DISTAL, CON TRES OLIVAS DE DIFERENTES TAMA¥OS, UN MANGO PARA JALAR DE LA GUIA. ESTERIL Y DESECHABLE. | PZA | 1 | PZA | 1 FUENTE DE ABASTO | 551.96 | 986 | 394 | 0 | 0 | 103 | 41 | 0 | 0 |  | 0 |  | 0 |  | 0 |  | 0 | 0 | 0 |  | 0 | 0 | 0 |  | 0 |  | 0 |  | 0 |  | 0 |  | 0 |  | 0 |  | 0 |  | 0 |  | 0 |  | 0 |  | 0 |  | 0 |  | 0 |  | 0 |  | 0 |  | 0 | 1089 | 435
185 | 060 | 811 | 0060 | 02 | 01 | HILOS. SEDA DENTAL, SIN CERA. ENVASE CON ROLLO DE 50 M. | ENV | 1 | ENV | 2 FUENTES DE ABASTO | 13.27 | 62109 | 24844 | 20000 | 8000 | 770 | 308 | 0 | 0 |  | 0 | 1214 | 486 | 86530 | 34612 |  | 0 | 2000 | 800 |  | 0 | 0 | 0 |  | 0 |  | 0 |  | 0 |  | 0 | 1220 | 488 |  | 0 |  | 0 |  | 0 |  | 0 |  | 0 |  | 0 |  | 0 |  | 0 | 80 | 32 |  | 0 |  | 0 | 173923 | 69570
186 | 060 | 815 | 0058 | 13 | 01 | SELLADORES DE FISURAS Y FOSETAS. ENVASE CON 3 ML DE BOND BASE. ENVASE CON 3 ML DE SELLADOR DE FISURAS. 2 ENVASES CON 3 ML CADA UNO CON BOND CATALIZADOR. JERINGA CON 2 ML DE GEL GRABADOR. 2 PORTAPINCELES. 10 CANULAS. 1 BLOCK DE MEZCLA. 5 POZOS DE MEZCLA. 30 PINCELES. 1 INSTRUCTIVO.Presentaci¢n: ESTUCHE 1 ESTUCHE | EST | 1 | EST | 1 FUENTE DE ABASTO | 97.78 | 4113 | 1645 | 750 | 300 | 20 | 8 | 138 | 55 |  | 0 |  | 0 |  | 0 |  | 0 | 675 | 270 |  | 0 | 138 | 55 |  | 0 |  | 0 |  | 0 |  | 0 |  | 0 |  | 0 |  | 0 |  | 0 |  | 0 |  | 0 |  | 0 |  | 0 |  | 0 | 0 | 0 |  | 0 |  | 0 | 5834 | 2333
187 | 060 | 820 | 0366 | 00 | 01 | SISTEMA PARA ADMINISTRACION DE PRESION POSITIVA CONTINUA POR VIA NASAL, CONTIENE: UNA CANULA NASAL, DOS CODOS PARA CONEXION, UN PUERTO PARA MONITORIZACION, DOS TUBOS DE FLUJO SUAVE DE 180 CM. DE LONGITUD, UNA LINEA PARA MONITORIZACION DE LA PRESION, UN GORRO, UNA CINTA DE VELCRO, TAMANO NEONATAL. MATERIAL PARA VENTILADORES. | PZA | 1 | PZA | 1 FUENTE DE ABASTO | 220 | 3430 | 1372 | 0 | 0 | 0 | 0 | 0 | 0 |  | 0 |  | 0 |  | 0 |  | 0 | 0 | 0 | 35 | 14 | 0 | 0 |  | 0 |  | 0 |  | 0 |  | 0 | 1047 | 419 |  | 0 |  | 0 |  | 0 |  | 0 |  | 0 |  | 0 |  | 0 |  | 0 |  | 0 |  | 0 |  | 0 | 4512 | 1805
188 | 060 | 830 | 7187 | 11 | 01 | SONDAS PARA NUTRICION ENTERAL CON ESTILETE, PUNTA DE TUNGSTENO Y GUIA DE ALAMBRE CON ADAPTADOR. LONGITUD. 114 CM CALIBRE. 12 FR. | PZA | 1 | PZA | 1 FUENTE DE ABASTO | 675.45 | 1430 | 572 | 0 | 0 | 316 | 126 | 0 | 0 |  | 0 |  | 0 |  | 0 |  | 0 | 0 | 0 |  | 0 | 0 | 0 |  | 0 |  | 0 |  | 0 |  | 0 |  | 0 |  | 0 |  | 0 |  | 0 |  | 0 |  | 0 |  | 0 |  | 0 |  | 0 |  | 0 |  | 0 |  | 0 | 1746 | 698
189 | 060 | 833 | 0171 | 01 | 01 | LIQUIDO PESADO, PURIFICADO PARA USO INTRAOCULAR PERFLUORURO DE KALINA. | FCO | 5 | ML. | 1 FUENTE DE ABASTO | 1019.16 | 1113 | 445 | 0 | 0 | 0 | 0 | 0 | 0 |  | 0 |  | 0 |  | 0 |  | 0 | 24 | 10 |  | 0 | 0 | 0 |  | 0 |  | 0 |  | 0 |  | 0 |  | 0 |  | 0 |  | 0 |  | 0 |  | 0 |  | 0 |  | 0 |  | 0 |  | 0 |  | 0 | 35 | 14 |  | 0 | 1172 | 469
190 | 060 | 833 | 0189 | 01 | 01 | LIQUIDO PRESERVADOR DE CORNEA, QUE CONTIENE: 2.5 %FRASCO SULFATO DE CONDROITIN DEXTRAN Y SULFATO DE GENTAMICINA. | FCO | 1 | FCO | 1 FUENTE DE ABASTO | 847.01 | 1616 | 646 | 0 | 0 | 0 | 0 | 0 | 0 |  | 0 |  | 0 |  | 0 |  | 0 | 0 | 0 |  | 0 | 0 | 0 |  | 0 |  | 0 |  | 0 |  | 0 |  | 0 | 20 | 8 |  | 0 |  | 0 |  | 0 |  | 0 |  | 0 |  | 0 |  | 0 |  | 0 |  | 0 |  | 0 | 1636 | 654
191 | 060 | 833 | 0254 | 00 | 01 | SOLUCION SALINA BALANCEADA NORMAL PARA IRRIGACION OFTALMICA. | ENV | 500 | ML. | 1 FUENTE DE ABASTO | 116.41 | 5340 | 2136 | 0 | 0 | 0 | 0 | 0 | 0 |  | 0 |  | 0 |  | 0 |  | 0 | 0 | 0 |  | 0 | 0 | 0 |  | 0 |  | 0 |  | 0 |  | 0 |  | 0 |  | 0 |  | 0 |  | 0 |  | 0 |  | 0 |  | 0 |  | 0 |  | 0 |  | 0 | 1980 | 792 |  | 0 | 7320 | 2928
192 | 060 | 833 | 0346 | 00 | 01 | SOLUCION INTRA-ARTICULAR. SOLUCION ESTERIL ELASTO-VISCOSA DE APLICACION INTRA-ARTICULAR. CADA ML. CONTIENE: HILANO 8.0 MG. ENVASE CON JERINGA DE 2 ML. | ENV | 1 | JGA | 1 FUENTE DE ABASTO | 1588.78 | 20220 | 8088 | 74496 | 29798 | 0 | 0 | 0 | 0 |  | 0 |  | 0 |  | 0 |  | 0 | 0 | 0 |  | 0 | 0 | 0 |  | 0 |  | 0 |  | 0 |  | 0 |  | 0 |  | 0 |  | 0 |  | 0 |  | 0 |  | 0 |  | 0 |  | 0 |  | 0 |  | 0 |  | 0 |  | 0 | 94716 | 37886
193 | 060 | 849 | 0207 | 11 | 01 | TALCOS PARA PACIENTES. COMPUESTO DE SILICATO DE MAGNESIO HIDRATADO Y SILICATO DE ALUMINIO CON PERFUME. ENVASE TIPO SALERO CON 100 G. | ENV | 100 | GRO | 1 FUENTE DE ABASTO | 13.9 | 31050 | 12420 | 0 | 0 | 338 | 135 | 0 | 0 |  | 0 |  | 0 |  | 0 |  | 0 | 398 | 159 |  | 0 | 0 | 0 |  | 0 |  | 0 |  | 0 |  | 0 |  | 0 |  | 0 |  | 0 |  | 0 |  | 0 |  | 0 |  | 0 |  | 0 |  | 0 |  | 0 |  | 0 | 250 | 100 | 32036 | 12814
194 | 060 | 879 | 0143 | 11 | 01 | TERMOMETROS CLINICO, DE VIDRIO TRANSPARENTE, CON MERCURIO QUIMICAMENTE PURO, ESCALA GRADUADA EN GRADOS CENTIGRADOS (35.5ø C A 41ø C) CON SUBDIVISIONES EN DECIMAS DE GRADO. RECTAL. | PZA | 1 | PZA | 2 FUENTES DE ABASTO | 8.03 | 287579 | 115032 | 32448 | 12979 | 0 | 0 | 19835 | 7934 |  | 0 |  | 0 |  | 0 |  | 0 | 0 | 0 |  | 0 | 37308 | 14923 |  | 0 | 150 | 60 | 3610 | 1444 |  | 0 |  | 0 |  | 0 |  | 0 |  | 0 |  | 0 |  | 0 |  | 0 |  | 0 |  | 0 |  | 0 |  | 0 |  | 0 | 380930 | 152372
| 060 | 879 | 0150 | 11 | 01 | TERMOMETROS CLINICO, DE VIDRIO TRANSPARENTE, CON MERCURIO QUIMICAMENTE PURO, ESCALA GRADUADA EN GRADOS CENTIGRADOS (35.5ø C A 41ø C) CON SUBDIVISIONES EN DECIMAS DE GRADO ORAL. | PZA | 1 | PZA | 2 FUENTES DE ABASTO | 8.03 | 990398 | 396159 | 75804 | 30322 | 0 | 0 | 1843 | 737 |  | 0 |  | 0 |  | 0 |  | 0 | 0 | 0 |  | 0 | 4979 | 1992 |  | 0 | 240 | 96 | 7640 | 3056 |  | 0 | 28746 | 11498 |  | 0 |  | 0 |  | 0 |  | 0 |  | 0 |  | 0 |  | 0 |  | 0 |  | 0 |  | 0 |  | 0 | 1109650 | 443860
195 | 060 | 889 | 0216 | 11 | 01 | TIRAS DE FLUORACINA, PARA USO OFTALMOLOGICO. | ENV | 10 | PZA | 1 FUENTE DE ABASTO | 73.13 | 4138 | 1655 | 0 | 0 | 0 | 0 | 0 | 0 |  | 0 |  | 0 |  | 0 |  | 0 | 22000 | 8800 |  | 0 | 0 | 0 |  | 0 |  | 0 |  | 0 |  | 0 |  | 0 |  | 0 |  | 0 |  | 0 |  | 0 |  | 0 |  | 0 | 20 | 8 |  | 0 |  | 0 | 170 | 68 |  | 0 | 26328 | 10531
196 | 060 | 908 | 0494 | 04 | 01 | TUBOS ENDOBRONQUIAL PARA INTUBACION DE BRONQUIO DERECHO, DE PLASTICO GRADO MEDICO, CON DISE¥O DEL GLOBO EN FORMA DE "S" Y ORIFICIO TIPO MURPHY, QUE SE ACOPLA CON LA ENTRADA DEL LOBULO SUPERIOR DERECHO, CON MARCAS NUMERICAS PARA DETERMINAR LA PROFUNDIDAD DE LA COLOCACION DEL TUBO, TERMOSENSIBLE, DE DOBLE LUMEN, (BRONQUIAL Y TRAQUEAL), CON GLOBO INDIVIDUAL DE ALTO VOLUMEN Y BAJA PRESION, (TRAQUEAL Y BRONQUIAL) Y SUS RESPECTIVOS GLOBOS PILOTO(ROTULADOS) CON VALVULAS DE AUTOSELLADO TRAQUEAL Y BRONQUIAL, CON ESTILETE PREINSERTADO QUE LE PERMITE CONSERVAR LA CURVATURA BRONQUIAL PREFORMADA, CON PUNTA ATRAUMATICA Y LINEAS RADIOPACAS, EMPAQUE INDIVIDUAL ESTERIL, INCLUYE: 2 CONECTORES DE PLASTICO EN ANGULO RECTO, CON PUERTOS DE SUCCION, ADAPTADOR Y DE TUBO TIPO CARLENS UNIDO A CONECTORES DE POLIPROPILENO Y DOS CATETERES DE SUCCION EXTRALARGOS, ESTERILES, CALIBRE 35 FR, DIAMETRO DEL LUMEN TRAQUEAL, 6.0 MM, DIAMETRO DEL LUMEN BRONQUIAL 6.0 MM. | PZA | 1 | PZA | 1 FUENTE DE ABASTO | 862.5 | 228 | 91 | 0 | 0 | 0 | 0 | 0 | 0 |  | 0 |  | 0 |  | 0 |  | 0 | 0 | 0 |  | 0 | 0 | 0 |  | 0 |  | 0 |  | 0 |  | 0 |  | 0 |  | 0 |  | 0 |  | 0 |  | 0 |  | 0 |  | 0 |  | 0 |  | 0 |  | 0 |  | 0 |  | 0 | 228 | 91
197 | 060 | 908 | 0502 | 04 | 01 | TUBOS ENDOBRONQUIAL PARA INTUBACION DE BRONQUIO IZQUIERDO, DE PLASTICO, GRADO MEDICO, CON DISE¥O DEL GLOBO BRONQUIAL EN FORMA DE "BARRIL" QUE PERMITE SU SELLADO, CON MARCAS NUMERICAS PARA DETERMINAR LA PROFUNDIDAD DE LA COLOCACION DEL TUBO, TERMOSENSIBLE CON DOBLE LUMEN (BRONQUIAL Y TRAQUEAL), CON GLOBOS INDIVIDUALES DE ALTO VOLUMEN Y BAJA PRESION (TRAQUEAL Y BRONQUIAL) Y SUS RESPECTIVOS GLOBOS PILOTO (ROTULADOS) CON VALVULAS DE AUTOSELLADO TRAQUEAL Y BRONQUIAL, CON ESTILETE PREINSERTADO QUE LE PERMITE CONSERVAR LA CURVATURA BRONQUIAL PREFORMADA, CON PUNTA ATRAUMATICA Y LINEAS RADIOPACAS, EMPAQUE INDIVIDUAL ESTERIL, INCLUYE: DOS CONECTORES DE PLASTICO EN ANGULO RECTO CON PUERTOS DE SUCCION, ADAPTADOR Y TUBO TIPO CARLENS UNIDO A CONECTORES DE POLIPROPILENO Y DOS CATETERES DE SUCCION EXTRALARGOS, ESTERILES, CALIBRE 35 FR, DIAMETRO DEL LUMEN TRAQUEAL 6.0 MM, DIAMETRO DEL LUMEN BRONQUIAL 6.0 MM. | PZA | 1 | PZA | 1 FUENTE DE ABASTO | 909.03 | 264 | 106 | 0 | 0 | 0 | 0 | 0 | 0 |  | 0 |  | 0 |  | 0 |  | 0 | 0 | 0 |  | 0 | 0 | 0 |  | 0 |  | 0 |  | 0 |  | 0 |  | 0 |  | 0 |  | 0 |  | 0 |  | 0 |  | 0 |  | 0 |  | 0 |  | 0 |  | 0 |  | 0 |  | 0 | 264 | 106
198 | 060 | 908 | 0528 | 04 | 01 | TUBOS ENDOBRONQUIAL PARA INTUBACION DE BRONQUIO DERECHO, DE PLASTICO, GRADO MEDICO, CON DISE¥O DEL GLOBO BRONQUIAL EN FORMA DE "S" Y UN ORIFICIO TIPO: MURPHY, QUE SE ACOPLA CON LA ENTRADA DEL LOBULO SUPERIOR DERECHO, CON MARCAS NUMERICAS PARA DETERMINAR LA PROFUNDIDAD DE LA COLOCACION DEL TUBO, TERMOSENSIBLE CON DOBLE LUMEN (BRONQUIAL Y TRAQUEAL) CON GLOBO INDIVIDUAL DE ALTO VOLUMEN Y BAJA RESION (TRAQUEAL Y BRONQUIAL) Y SUS RESPECTIVOS GLOBOS PILOTO (ROTULADOS) CON VALVULAS DE AUTOSELLADO TRAQUEAL Y BRONQUIAL, CON ESTILETE PREINSERTADO QUE LE PERMITE CONSERVAR LA CURVATURA BRONQUIAL PREFORMADA, CON PUNTA ATRAUMATICA Y LINEAS RADIOPACAS, EMPAQUE INDIVIDUAL ESTERIL, INCLUYE: DOS CONECTORES DE PLASTICO EN ANGULO RECTO CON PUERTOS DE SUCCION, ADAPTADOR Y TUBO TIPO CARLENS UNIDO A CONECTORES DE POLIPROPILENO Y DOS CATETERES DE SUCCION EXTRALARGOS, ESTERILES, CALIBRE 39 FR, DIAMETRO DEL LUMEN TRAQUEAL 7.0 MM, DIAMETRO DEL LUMEN BRONQUIAL 7.0 MM. | PZA | 1 | PZA | 1 FUENTE DE ABASTO | 862.5 | 168 | 67 | 0 | 0 | 0 | 0 | 0 | 0 |  | 0 |  | 0 |  | 0 |  | 0 | 0 | 0 |  | 0 | 0 | 0 |  | 0 |  | 0 |  | 0 |  | 0 |  | 0 |  | 0 |  | 0 |  | 0 |  | 0 |  | 0 |  | 0 |  | 0 |  | 0 |  | 0 |  | 0 |  | 0 | 168 | 67
199 | 060 | 910 | 0011 | 11 | 01 | EYECTORES PARA SALIVA, DE PLASTICO, DESECHABLE. | ENV | 100 | PZA | 1 FUENTE DE ABASTO | 31.69 | 25357 | 10143 | 4260 | 1704 | 80 | 32 | 0 | 0 |  | 0 | 2249 | 900 |  | 0 |  | 0 | 5938 | 2375 |  | 0 | 0 | 0 |  | 0 |  | 0 |  | 0 |  | 0 | 2766 | 1106 |  | 0 |  | 0 |  | 0 |  | 0 |  | 0 |  | 0 |  | 0 |  | 0 |  | 0 |  | 0 |  | 0 | 40650 | 16260
200 | 060 | 932 | 2599 | 12 | 01 | VALVULAS PARA DERIVACION DE LIQUIDO CEFALORRAQUIDEO, DE RESORTE, PRESION MEDIA DE 80 A 120 MM DE H20, CATETER CEFALICO O VENTRICULAR DE 15 CM MINIMO DE LONGITUD Y CATETER PERITONEAL DE 85 CM MINIMO DE LONGITUD. INCLUYE ADITAMENTOS PARA SU COLOCACION. ESTERIL Y DESECHABLE. TAMANO: ADULTO. | PZA | 1 | PZA | 1 FUENTE DE ABASTO | 2627.75 | 1284 | 514 | 0 | 0 | 0 | 0 | 0 | 0 |  | 0 |  | 0 |  | 0 |  | 0 | 0 | 0 |  | 0 | 0 | 0 |  | 0 |  | 0 | 25 | 10 |  | 0 |  | 0 |  | 0 |  | 0 |  | 0 |  | 0 |  | 0 |  | 0 |  | 0 |  | 0 | 20 | 8 |  | 0 |  | 0 | 1329 | 532
201 | 060 | 932 | 2607 | 12 | 01 | VALVULAS PARA DERIVACION DE LIQUIDO CEFALORRAQUIDEO, DE RESORTE, PRESION ALTA DE 120 A 170 MM DE H20, CATETER CEFALICO O VENTRICULAR DE 15 CM MINIMO DE LONGITUD Y CATETER PERITONEAL DE 85 CM MINIMO DE LONGITUD. INCLUYE: ADITAMENTOS PARA SU COLOCACION. ESTERIL Y DESECHABLE. TAMANO: ADULTO. | PZA | 1 | PZA | 1 FUENTE DE ABASTO | 2627.75 | 300 | 120 | 0 | 0 | 0 | 0 | 0 | 0 |  | 0 |  | 0 |  | 0 |  | 0 | 0 | 0 |  | 0 | 0 | 0 |  | 0 |  | 0 | 25 | 10 |  | 0 |  | 0 |  | 0 |  | 0 |  | 0 |  | 0 |  | 0 |  | 0 |  | 0 |  | 0 | 8 | 3 |  | 0 |  | 0 | 333 | 133
202 | 060 | 932 | 2748 | 12 | 01 | VALVULAS PARA DERIVACION DE LIQUIDO CEFALORRAQUIDEO, DE RESORTE, PRESION MEDIA DE 80 A 120 MM DE H20, CATETER CEFALICO O VENTRICULAR DE 15 CM MINIMO DE LONGITUD Y CATETER PERITONEAL DE 85 CM MINIMO DE LONGITUD. INCLUYE ADITAMENTOS PARA SU COLOCACION. ESTERIL Y DESECHABLE. TAMANO: INFANTIL. | PZA | 1 | PZA | 1 FUENTE DE ABASTO | 2627.75 | 660 | 264 | 0 | 0 | 0 | 0 | 0 | 0 |  | 0 |  | 0 |  | 0 |  | 0 | 0 | 0 |  | 0 | 0 | 0 |  | 0 |  | 0 | 25 | 10 |  | 0 |  | 0 |  | 0 |  | 0 |  | 0 |  | 0 |  | 0 |  | 0 |  | 0 |  | 0 | 50 | 20 |  | 0 |  | 0 | 735 | 294
220 | 060 | 932 | 6426 | 01 | 01 | VALVULAS PARA GLAUCOMA, DE ELASTOMERO DE SILICON. ESTERIL. ESPESOR 13 MM. LONGITUD 15 MM. SUPERFICIE 184 MM CUADRADOS. | PZA | 1 | PZA | 1 FUENTE DE ABASTO | 6555.43 | 1405 | 562 | 0 | 0 | 0 | 0 | 0 | 0 |  | 0 |  | 0 |  | 0 |  | 0 | 0 | 0 |  | 0 | 0 | 0 |  | 0 |  | 0 |  | 0 |  | 0 |  | 0 |  | 0 |  | 0 |  | 0 |  | 0 |  | 0 |  | 0 |  | 0 |  | 0 |  | 0 |  | 0 |  | 0 | 1405 | 562
221 | 060 | 932 | 6434 | 01 | 01 | VALVULAS, DE ELASTOMERO DE SILICON, PARA GLAUCOMA, ESTERIL. ESPESOR 9,6 MM. LONGITUD 10 MM. SUPERFICIE 96 MM CUADRADOS. | PZA | 1 | PZA | 1 FUENTE DE ABASTO | 6555.79 | 146 | 58 | 0 | 0 | 0 | 0 | 0 | 0 |  | 0 |  | 0 |  | 0 |  | 0 | 0 | 0 |  | 0 | 0 | 0 |  | 0 |  | 0 |  | 0 |  | 0 |  | 0 |  | 0 |  | 0 |  | 0 |  | 0 |  | 0 |  | 0 |  | 0 |  | 0 |  | 0 |  | 0 |  | 0 | 146 | 58
222 | 060 | 953 | 0092 | 11 | 01 | VENDA ELASTICA ADHESIVA. DE ALGODON Y FIBRA SINTETICA, CON ADHESIVO EN UNA DE SUS CARAS LONGITUD 2.7 M ANCHO 10.0 CM. | PZA | 1 | PZA | 1 FUENTES DE ABASTO | 74.1 | 23610 | 9444 | 4656 | 1862 | 1505 | 602 | 4845 | 1938 |  | 0 |  | 0 |  | 0 |  | 0 | 0 | 0 |  | 0 | 9549 | 3820 |  | 0 |  | 0 | 1105 | 442 |  | 0 |  | 0 |  | 0 |  | 0 |  | 0 |  | 0 |  | 0 |  | 0 |  | 0 |  | 0 |  | 0 |  | 0 |  | 0 | 45270 | 18108
| 060 | 953 | 0100 | 11 | 01 | VENDA ELASTICA ADHESIVA. DE ALGODON Y FIBRA SINTETICA, CON ADHESIVO EN UNA DE SUS CARAS LONGITUD 2.7 M ANCHO 7.5 CM. | PZA | 1 | PZA | 1 FUENTE DE ABASTO | 71.25 | 5263 | 2105 | 2628 | 1051 | 2355 | 942 | 0 | 0 |  | 0 |  | 0 |  | 0 |  | 0 | 0 | 0 |  | 0 | 0 | 0 |  | 0 |  | 0 | 1085 | 434 |  | 0 | 900 | 360 |  | 0 |  | 0 |  | 0 |  | 0 |  | 0 | 28 | 11 |  | 0 |  | 0 |  | 0 |  | 0 |  | 0 | 12259 | 4903
223 | 060 | 953 | 0969 | 11 | 01 | GUATAS TUBULAR DE ALGODON, STOKINETE Y DIMENSIONES INTERMEDIAS ENTRE LAS ESPECIFICADAS. LONGITUD. 22.81 M ANCHO. 7.5 CM | PZA | 1 | PZA | 1 FUENTE DE ABASTO | 201.65 | 3384 | 1354 | 0 | 0 | 51 | 20 | 65 | 26 |  | 0 |  | 0 |  | 0 |  | 0 | 0 | 0 |  | 0 | 113 | 45 |  | 0 |  | 0 |  | 0 |  | 0 | 57 | 23 |  | 0 |  | 0 |  | 0 |  | 0 |  | 0 | 13 | 5 |  | 0 |  | 0 |  | 0 |  | 0 |  | 0 | 3683 | 1473
224 | 070 | 580 | 0134 | 01 | 01 | MEDIOS DE CONTRASTE. HIDROSOLUBLES IONICOS DE ALTA OSMOLALIDAD PARA ESTUDIOS GENERALES. MEDIOS DE CONTRASTE HIDROSOLUBLES IONICOS EN CONCENTRACION DE 280 A 300 MG/ML: IODOTALAMATO DE MEGLUMINA; IODAMIDA MEGLUMINICA; IOXITALAMATO DE MEGLUMINA; AMIDOTRIZOATO DE MEGLUMINA (SE RECOMIENDA PARA USO EXTRAVASCULAR). FRASCO CON 50 ML. | FCO | 1 | FCO | 1 FUENTE DE ABASTO | 280.38 | 14568 | 5827 | 0 | 0 | 0 | 0 | 0 | 0 |  | 0 |  | 0 |  | 0 | 1600 | 640 | 0 | 0 | 210 | 84 | 0 | 0 |  | 0 |  | 0 |  | 0 |  | 0 |  | 0 |  | 0 |  | 0 |  | 0 |  | 0 |  | 0 |  | 0 |  | 0 |  | 0 |  | 0 |  | 0 |  | 0 | 16378 | 6551
225 | 070 | 580 | 0142 | 01 | 01 | MEDIOS DE CONTRASTE. HIDROSOLUBLES IONICOS EN CONCENTRACION DE 280 A 300 MG/ML: IODOTALAMATO DE MEGLUMINA; IODAMIDA MEGLUMINICA; IOXITALAMATO DE MEGLUMINA; AMIDOTRIZOATO DE MEGLUMINA (SE RECOMIENDA PARA USO EXTRAVASCULAR). FRASCO CON 150 ML. | FCO | 1 | FCO | 1 FUENTE DE ABASTO | 809.93 | 16257 | 6503 | 0 | 0 | 0 | 0 | 0 | 0 |  | 0 |  | 0 |  | 0 |  | 0 | 0 | 0 |  | 0 | 0 | 0 |  | 0 |  | 0 |  | 0 |  | 0 |  | 0 |  | 0 |  | 0 |  | 0 |  | 0 |  | 0 | 10 | 4 |  | 0 |  | 0 |  | 0 |  | 0 |  | 0 | 16267 | 6507
226 | 070 | 581 | 0091 | 00 | 01 | MEDIOS DE CONTRASTE RADIOLOGICOS HIDROSOLUBLES NO IONICOS EN CONCENTRACION DE 300 A 320 MG. YODO/ML IOVERSOL, IOPAMIDOL, IOHEXOL, IOPROMIDA, IOBITRIDOL. FRASCO CON 20 ML. | FCO | 1 | FCO | 1 FUENTE DE ABASTO | 328.71 | 26171 | 10468 | 0 | 0 | 0 | 0 | 0 | 0 |  | 0 |  | 0 |  | 0 |  | 0 | 0 | 0 |  | 0 | 0 | 0 |  | 0 |  | 0 |  | 0 |  | 0 |  | 0 |  | 0 |  | 0 |  | 0 |  | 0 |  | 0 |  | 0 |  | 0 |  | 0 |  | 0 |  | 0 |  | 0 | 26171 | 10468
227 | 070 | 581 | 0109 | 01 | 01 | MEDIOS DE CONTRASTE HIDROSOLUBLES NO IONICOS. EN CONCENTRACION DE 300 A 320 MG I/ML IOVERSOL, IOPAMIDOL, IOHEXOL, IOPROMIDA, IOBITRIDOL, IODIXANOL. FRASCO CON 50 ML. | FCO | 1 | FCO | 2 FUENTES DE ABASTO | 139.98 | 130947 | 52379 | 0 | 0 | 0 | 0 | 0 | 0 |  | 0 |  | 0 |  | 0 |  | 0 | 0 | 0 |  | 0 | 0 | 0 |  | 0 |  | 0 |  | 0 |  | 0 |  | 0 | 100 | 40 | 686 | 274 | 300 | 120 |  | 0 |  | 0 | 600 | 240 |  | 0 |  | 0 |  | 0 |  | 0 |  | 0 | 132633 | 53053
228 | 070 | 581 | 0117 | 01 | 01 | MEDIOS DE CONTRASTE HIDROSOLUBLES NO IONICOS EN CONCENTRACION DE 300 A 320 MG I/ML IOVERSOL, IOPAMIDOL, IOHEXOL, IOPROMIDA, IOBITRIDOL, IODIXANOL. FRASCO CON 100 ML. | FCO | 1 | FCO | 2 FUENTES DE ABASTO | 177.72 | 70630 | 28252 | 40128 | 16051 | 0 | 0 | 0 | 0 |  | 0 |  | 0 |  | 0 | 3120 | 1248 | 0 | 0 | 280 | 112 | 0 | 0 |  | 0 |  | 0 |  | 0 |  | 0 |  | 0 | 200 | 80 | 1582 | 633 |  | 0 |  | 0 |  | 0 | 10 | 4 |  | 0 |  | 0 |  | 0 |  | 0 |  | 0 | 115950 | 46380
229 | 070 | 581 | 0125 | 01 | 01 | MEDIOS DE CONTRASTE HIDROSOLUBLES NO IONICOS EN CONCENTRACION DE 300 MG/ML IOVERSOL, IOPAMIDOL, IOHEXOL, IOPROMIDA, IOBITRIDOL ENVASE CON 200 ML. *INCLUYE SISTEMA DE TRANSFERENCIA CON VALVULA ANTIRREFLUJO, FAJILLA Y ASA DE SUSPENSION. | ENV | 1 | ENV | 2 FUENTES DE ABASTO | 764.49 | 48595 | 19438 | 0 | 0 | 0 | 0 | 0 | 0 |  | 0 |  | 0 |  | 0 |  | 0 | 0 | 0 |  | 0 | 0 | 0 |  | 0 |  | 0 |  | 0 |  | 0 |  | 0 |  | 0 |  | 0 |  | 0 |  | 0 |  | 0 | 10 | 4 |  | 0 |  | 0 |  | 0 |  | 0 |  | 0 | 48605 | 19442
230 | 070 | 581 | 0133 | 01 | 01 | MEDIOS DE CONTRASTE HIDROSOLUBLES NO IONICOS EN CONCENTRACION DE 300 MG/ML IOVERSOL, IOPAMIDOL, IOHEXOL, IOPROMIDA, IOBITRIDOL ENVASE CON 500 ML. *INCLUYE SISTEMA DE TRANSFERENCIA CON VALVULA ANTIRREFLUJO, FAJILLA Y ASA DE SUSPENSION. | ENV | 1 | ENV | 1 FUENTE DE ABASTO | 893.02 | 8242 | 3297 | 0 | 0 | 0 | 0 | 0 | 0 |  | 0 |  | 0 |  | 0 |  | 0 | 0 | 0 |  | 0 | 0 | 0 |  | 0 |  | 0 |  | 0 |  | 0 |  | 0 |  | 0 |  | 0 |  | 0 |  | 0 |  | 0 |  | 0 |  | 0 |  | 0 |  | 0 |  | 0 |  | 0 | 8242 | 3297
231 | 070 | 581 | 0141 | 00 | 01 | MEDIOS DE CONTRASTE RADIOLOGICOS HIDROSOLUBLES NO IONICOS EN CONCENTRACION DE 350 A 370 MG YODO/ML. IOVERSOL, IOPAMIDOL, IOHEXOL, IOPROMIDA, IOBITRIDOL. FRASCO CON 50 ML. | FCO | 1 | FCO | 2 FUENTES DE ABASTO | 331.09 | 71419 | 28568 | 16572 | 6629 | 0 | 0 | 0 | 0 |  | 0 |  | 0 |  | 0 |  | 0 | 0 | 0 |  | 0 | 0 | 0 |  | 0 |  | 0 |  | 0 |  | 0 |  | 0 | 50 | 20 |  | 0 |  | 0 |  | 0 |  | 0 |  | 0 |  | 0 |  | 0 |  | 0 |  | 0 |  | 0 | 88041 | 35217
232 | 070 | 581 | 0158 | 00 | 01 | MEDIOS DE CONTRASTE RADIOLOGICOS HIDROSOLUBLES NO IONICOS EN CONCENTRACION DE 350 A 370 MG YODO/ML. IOVERSOL, IOPAMIDOL, IOHEXOL, IOPROMIDA, IOBITRIDOL. FRASCO CON 100 ML. | FCO | 1 | FCO | 2 FUENTES DE ABASTO | 191.48 | 126139 | 50456 | 27000 | 10800 | 0 | 0 | 0 | 0 |  | 0 |  | 0 |  | 0 |  | 0 | 0 | 0 |  | 0 | 0 | 0 |  | 0 |  | 0 |  | 0 |  | 0 |  | 0 | 50 | 20 |  | 0 |  | 0 |  | 0 |  | 0 | 10 | 4 |  | 0 |  | 0 |  | 0 |  | 0 |  | 0 | 153199 | 61280
233 | 070 | 581 | 0166 | 01 | 01 | MEDIOS DE CONTRASTE HIDROSOLUBLES NO IONICOS EN CONCENTRACION DE 240 A 270 MG I/ML. IOVERSOL, IOPAMIDOL, IOHEXOL, IOPROMIDA, IOBITRIDOL, IODIXANOL. FRASCO CON 50 ML. | FCO | 1 | FCO | 1 FUENTE DE ABASTO | 106.59 | 5963 | 2385 | 0 | 0 | 0 | 0 | 0 | 0 |  | 0 |  | 0 |  | 0 |  | 0 | 0 | 0 |  | 0 | 0 | 0 |  | 0 |  | 0 |  | 0 |  | 0 |  | 0 |  | 0 |  | 0 |  | 0 |  | 0 |  | 0 |  | 0 |  | 0 |  | 0 |  | 0 |  | 0 |  | 0 | 5963 | 2385
234 | 070 | 581 | 0174 | 01 | 01 | MEDIOS DE CONTRASTE HIDROSOLUBLES NO IONICOS EN CONCENTRACION DE 240 A 250 MG/ML IOVERSOL, IOPAMIDOL, IOHEXOL, IOPROMIDA, IOBITRIDOL ENVASE CON 200 ML. *INCLUYE SISTEMA DE TRANSFERENCIA CON VALVULA ANTIRREFLUJO, FAJILLA Y ASA DE SUSPENSION. | ENV | 1 | ENV | 1 FUENTE DE ABASTO | 359.3 | 18549 | 7420 | 0 | 0 | 0 | 0 | 0 | 0 |  | 0 |  | 0 |  | 0 |  | 0 | 0 | 0 |  | 0 | 0 | 0 |  | 0 |  | 0 |  | 0 |  | 0 |  | 0 |  | 0 |  | 0 |  | 0 |  | 0 |  | 0 | 10 | 4 |  | 0 |  | 0 |  | 0 |  | 0 |  | 0 | 18559 | 7424
235 | 070 | 590 | 0033 | 11 | 01 | MEDIOS DE CONTRASTE GRUPO 8 DE APLICACION POR VIA BUCAL O RECTAL INDICACION: ESTUDIOS DE TUBO DIGESTIVO. SULFATO DE BARIO DE ALTA DENSIDAD, POLVO. PARA ESTUDIOS DE DOBLE CONTRASTE (VIA BUCAL). VASO DE PLASTICO DESECHABLE CON TAPA DE CIERRE HERMETICO CON 340 G. | VSO | 1 | VSO | 2 FUENTES DE ABASTO | 126.47 | 41676 | 16670 | 0 | 0 | 0 | 0 | 0 | 0 |  | 0 |  | 0 |  | 0 |  | 0 | 0 | 0 | 53 | 21 | 0 | 0 |  | 0 |  | 0 |  | 0 |  | 0 |  | 0 |  | 0 | 112 | 45 |  | 0 |  | 0 |  | 0 | 10 | 4 |  | 0 |  | 0 |  | 0 |  | 0 |  | 0 | 41851 | 16740
236 | 070 | 590 | 0041 | 11 | 01 | MEDIOS DE CONTRASTE GRUPO 8 DE APLICACION POR VIA BUCAL O RECTAL INDICACION: ESTUDIOS DE TUBO DIGESTIVO. SULFATO DE BARIO. DE ALTA DENSIDAD POLVO. PARA ESTUDIOS DOBLE CONTRASTE. BOTE CON 5 KG. | BTE | 5 | KG. | 1 FUENTE DE ABASTO | 1869.8 | 3168 | 1267 | 0 | 0 | 0 | 0 | 0 | 0 |  | 0 |  | 0 |  | 0 |  | 0 | 0 | 0 |  | 0 | 0 | 0 |  | 0 |  | 0 |  | 0 |  | 0 |  | 0 |  | 0 |  | 0 |  | 0 |  | 0 |  | 0 |  | 0 |  | 0 |  | 0 |  | 0 |  | 0 |  | 0 | 3168 | 1267
237 | 070 | 590 | 0066 | 11 | 01 | MEDIOS DE CONTRASTE GRUPO 8 DE APLICACION POR VIA BUCAL O RECTAL INDICACION: ESTUDIOS DE TUBO DIGESTIVO. SULFATO DE BARIO. POLVO, EN BOLSA DESECHABLE CON ACOTACIONES PARA 2 L CON VALVULA DESPLAZABLE, REGULADOR DE PLASTICO TIPO PINZA Y CANULA RECTAL DE RETENCION CON GLOBO INFLABLE. BOLSA CON 454 G. | BSA | 454 | GRO | 2 FUENTES DE ABASTO | 326.7 | 54098 | 21639 | 7332 | 2933 | 0 | 0 | 0 | 0 |  | 0 |  | 0 |  | 0 |  | 0 | 0 | 0 | 21 | 8 | 0 | 0 |  | 0 |  | 0 |  | 0 |  | 0 |  | 0 |  | 0 | 84 | 34 |  | 0 |  | 0 |  | 0 | 10 | 4 |  | 0 |  | 0 |  | 0 |  | 0 |  | 0 | 61545 | 24618
238 | 070 | 591 | 0016 | 11 | 01 | MEDIOS DE CONTRASTE GRUPO 8 DE APLICACION POR VIA BUCAL O RECTAL INDICACION: ESTUDIOS DE TUBO DIGESTIVO. SULFATO DE BARIO GRANULADO EFERVESCENTE BICARBONATO DE SODIO 0.460 G, ACIDO TARTARICO 0.420 G, SIMETICONA CBP 1 G. FRASCO AMPULA O AMPOLLETA CON 3 G. | AFA | 3 | GRO | 1 FUENTE DE ABASTO | 41.36 | 8946 | 3578 | 0 | 0 | 0 | 0 | 0 | 0 |  | 0 |  | 0 |  | 0 |  | 0 | 0 | 0 |  | 0 | 0 | 0 |  | 0 |  | 0 |  | 0 |  | 0 |  | 0 |  | 0 |  | 0 |  | 0 |  | 0 |  | 0 | 10 | 4 |  | 0 |  | 0 |  | 0 |  | 0 |  | 0 | 8956 | 3582
239 | 070 | 592 | 0080 | 01 | 01 | MEDIOS DE CONTRASTE PARA RESONANCIA MAGNETICA. GADOLINEO 0.5 MMOL/ML GADOPENTETATO DE DIMEGLUMINA, GADOTERATO DE MEGLUMINA, GADODIAMIDA, GADOVERSETAMIDA FRASCO CON 15 ML. | FCO | 1 | FCO | 1 FUENTE DE ABASTO | 162.6 | 4758 | 1903 | 0 | 0 | 0 | 0 | 0 | 0 |  | 0 |  | 0 |  | 0 |  | 0 | 0 | 0 |  | 0 | 0 | 0 |  | 0 |  | 0 |  | 0 |  | 0 |  | 0 |  | 0 | 600 | 240 |  | 0 |  | 0 |  | 0 |  | 0 |  | 0 |  | 0 |  | 0 |  | 0 |  | 0 | 5358 | 2143
240 | 070 | 592 | 0098 | 00 | 01 | MEDIO DE CONTRASTE PARA RESONANCIA MAGNETICA. QUELATOS DE GADOLINEO 1 MMOL/ML. FRASCO CON 15 ML. | FCO | 1 | FCO | 1 FUENTE DE ABASTO | 1703.76 | 25552 | 10221 | 0 | 0 | 0 | 0 | 0 | 0 |  | 0 |  | 0 |  | 0 |  | 0 | 0 | 0 | 140 | 56 | 0 | 0 |  | 0 |  | 0 |  | 0 |  | 0 |  | 0 |  | 0 |  | 0 |  | 0 |  | 0 |  | 0 |  | 0 |  | 0 |  | 0 |  | 0 |  | 0 |  | 0 | 25692 | 10277
241 | 070 | 707 | 0496 | 02 | 01 | PELICULA RADIOGRAFICA SENSIBLE AL AZUL DENTAL CONVENCIONAL DE: 3.2 X 4.1 CM CAJACON 150 PELICULAS. | CJA | 1 | CJA | 1 FUENTE DE ABASTO | 631.77 | 2593 | 1037 | 0 | 0 | 0 | 0 | 0 | 0 |  | 0 | 287 | 115 |  | 0 |  | 0 | 0 | 0 |  | 0 | 0 | 0 |  | 0 |  | 0 |  | 0 |  | 0 | 312 | 125 |  | 0 |  | 0 |  | 0 |  | 0 |  | 0 |  | 0 |  | 0 |  | 0 |  | 0 |  | 0 | 1 | 0 | 3193 | 1277
242 | 080 | 002 | 0026 | 01 | 01 | ABRASIVO GRUESO, PARA CUCHI-LLAS DE MICROTOMO ( PARA USOEXCLUSIVO DE LABORATORIO DEANATOMIA PATOLOGICA ). | FCO | 125 | ML. | 1 FUENTE DE ABASTO | 2005.2 | 215 | 86 | 0 | 0 | 0 | 0 | 0 | 0 |  | 0 |  | 0 |  | 0 |  | 0 | 0 | 0 |  | 0 | 0 | 0 |  | 0 |  | 0 |  | 0 |  | 0 |  | 0 |  | 0 |  | 0 | 15 | 6 |  | 0 |  | 0 |  | 0 |  | 0 |  | 0 |  | 0 |  | 0 |  | 0 | 230 | 92
243 | 080 | 004 | 0040 | 00 | 01 | ACEITE LUBRICANTE PARA CRIOSTATO TA. | FCO | 80 | ML. | 1 FUENTE DE ABASTO | 911.46 | 151 | 60 | 0 | 0 | 0 | 0 | 0 | 0 |  | 0 |  | 0 |  | 0 |  | 0 | 0 | 0 |  | 0 | 0 | 0 |  | 0 |  | 0 |  | 0 |  | 0 |  | 0 |  | 0 | 4 | 2 |  | 0 |  | 0 |  | 0 |  | 0 |  | 0 |  | 0 |  | 0 |  | 0 |  | 0 | 155 | 62
244 | 080 | 025 | 0052 | 00 | 02 | AGUJA PARA TOMA Y RECOLECC -ION DE SANGRE PARA LA TOMA -SENCILLA Y/O MULTIPLE, E STE-RIL, DESECHABLE, DE: 21G X 38 MM. | CJA | 100 | PZA | 2 FUENTES DE ABASTO | 254.79 | 306024 | 122410 | 0 | 0 | 308 | 123 | 0 | 0 |  | 0 |  | 0 |  | 0 |  | 0 | 0 | 0 |  | 0 | 0 | 0 |  | 0 |  | 0 |  | 0 |  | 0 |  | 0 |  | 0 |  | 0 |  | 0 |  | 0 |  | 0 | 12 | 5 |  | 0 |  | 0 |  | 0 |  | 0 |  | 0 | 306344 | 122538
245 | 080 | 025 | 0128 | 00 | 01 | AGUJA PARA TOMA Y RECOLEC---CION DE SANGRE PARA LA TOMASENCILLA Y/O MULTIPLE, E STE-RIL, DESECHABLE, DE: 22 G X38 MM. | CJA | 100 | PZA | 1 FUENTE DE ABASTO | 111.16 | 5292 | 2117 | 0 | 0 | 202 | 81 | 0 | 0 |  | 0 |  | 0 |  | 0 |  | 0 | 0 | 0 |  | 0 | 0 | 0 |  | 0 |  | 0 |  | 0 |  | 0 | 114 | 46 |  | 0 |  | 0 |  | 0 |  | 0 |  | 0 |  | 0 |  | 0 |  | 0 |  | 0 |  | 0 |  | 0 | 5608 | 2244
246 | 080 | 025 | 0136 | 01 | 01 | ADAPTADOR PARA AGUJAS TOMA -MULTIPLE. | BSA | 10 | PZA | 1 FUENTE DE ABASTO | 33.97 | 4872 | 1949 | 0 | 0 | 120 | 48 | 59 | 24 |  | 0 |  | 0 |  | 0 |  | 0 | 0 | 0 |  | 0 | 118 | 47 |  | 0 | 15 | 6 |  | 0 |  | 0 |  | 0 |  | 0 |  | 0 |  | 0 |  | 0 |  | 0 | 20 | 8 |  | 0 |  | 0 |  | 0 |  | 0 |  | 0 | 5204 | 2082
247 | 080 | 070 | 1120 | 00 | 01 | ANTICUERPO MONOCLONAL CD 10-RTC. | FCO | 1 | ML. | 1 FUENTE DE ABASTO | 7603.15 | 30 | 12 | 0 | 0 | 0 | 0 | 0 | 0 |  | 0 |  | 0 |  | 0 |  | 0 | 0 | 0 |  | 0 | 0 | 0 |  | 0 |  | 0 |  | 0 |  | 0 |  | 0 |  | 0 |  | 0 |  | 0 |  | 0 |  | 0 |  | 0 |  | 0 |  | 0 |  | 0 |  | 0 |  | 0 | 30 | 12
248 | 080 | 070 | 2896 | 00 | 01 | ANTICUERPO MONOCLONAL ANTI-CD34. PARA INMUNOHISTOQUIMICA EN TEJIDO FIJADO EN FORMOL O TEJIDO EN FRESCO. PARA TECNICA MANUAL O AUTOMATIZADA. EL USUARIO DETERMINARA ESTAS CARACTERISTICAS DE ACUERDO A SUS NECESIDADES. LA CLONA LA DETERMINARA EL USUARIO. PRUEBA. RTC. | PBA | 1 | PBA | 1 FUENTE DE ABASTO | 8688.92 | 36 | 14 | 0 | 0 | 0 | 0 | 0 | 0 |  | 0 |  | 0 |  | 0 |  | 0 | 0 | 0 |  | 0 | 0 | 0 |  | 0 |  | 0 |  | 0 |  | 0 |  | 0 |  | 0 |  | 0 |  | 0 |  | 0 |  | 0 |  | 0 |  | 0 |  | 0 |  | 0 |  | 0 |  | 0 | 36 | 14
249 | 080 | 070 | 2904 | 00 | 01 | ANTICUERPO MONOCLONAL ANTI CD 68 (MACROFAGOS) PARA INMUNOHISTOQUIMICA EN TEJIDO FIJADO EN FOMROL O TEJIDO EN FRESCO. PARA TECNICA MANUAL O AUTOMATIZADA. EL USUARIO DETERMINARA ESTAS CARACTERISTICAS DE ACUERDO A SUS NECESIDADES. LA CLONA LA DETERMINARA EL USUARIO. PRUEBA. RTC. | PBA | 1 | PBA | 1 FUENTE DE ABASTO | 6673.19 | 36 | 14 | 0 | 0 | 0 | 0 | 0 | 0 |  | 0 |  | 0 |  | 0 |  | 0 | 0 | 0 |  | 0 | 0 | 0 |  | 0 |  | 0 |  | 0 |  | 0 |  | 0 |  | 0 |  | 0 |  | 0 |  | 0 |  | 0 |  | 0 |  | 0 |  | 0 |  | 0 |  | 0 |  | 0 | 36 | 14
250 | 080 | 070 | 2987 | 00 | 01 | ANTICUERPO MONOCLONAL ANTI CITOQUERATINA 7 PARA INMUNOHISTOQUIMICA EN TEJIDO FIJADO EN FORMOL O TEJIDO EN FRESCO. PARA TECNICA MANUAL O AUTOMATIZADA. EL USUARIO DETERMINARA ESTAS CARACTERISTICAS DE ACUERDO A SUS NECESIDADES. LA CLONA LA DETERMINARA EL USUARIO. PRUEBA RTC. | PBA | 1 | PBA | 1 FUENTE DE ABASTO | 8654.68 | 36 | 14 | 0 | 0 | 0 | 0 | 0 | 0 |  | 0 |  | 0 |  | 0 |  | 0 | 0 | 0 |  | 0 | 0 | 0 |  | 0 |  | 0 |  | 0 |  | 0 |  | 0 |  | 0 |  | 0 |  | 0 |  | 0 |  | 0 |  | 0 |  | 0 |  | 0 |  | 0 |  | 0 |  | 0 | 36 | 14
251 | 080 | 070 | 3332 | 00 | 01 | SISTEMA DE DETECCION DE ALTA SENSIBILIDAD CON POLIMEROS CONJUGADOS PARA INMUNOHISTOQUIMICA EN TEJIDO FIJADO EN FORMOL O TEJIDO EN FRESCO. PARA TECNICA MANUAL O AUTOMATIZADA. EL USUARIO DETERMINARA ESTAS CARACTERISTICAS DE ACUERDO A SUS NECESIDADES. LA CLONA LA DETERMINARA EL USUARIO. PRUEBA. RTC. | PBA | 1 | PBA | 1 FUENTE DE ABASTO | 43380.05 | 42 | 17 | 0 | 0 | 0 | 0 | 0 | 0 |  | 0 |  | 0 |  | 0 |  | 0 | 0 | 0 |  | 0 | 0 | 0 |  | 0 |  | 0 |  | 0 |  | 0 |  | 0 |  | 0 |  | 0 |  | 0 |  | 0 |  | 0 |  | 0 |  | 0 |  | 0 |  | 0 |  | 0 |  | 0 | 42 | 17
252 | 080 | 074 | 1019 | 11 | 01 | VDRL.ANTIGENO DE CARDIOLIPINA PARA INVESTIGAR REAGINAS DE LA SIFILIS EN SUERO SIN INACTIVAR, EN PLASMA Y LIQUIDO CEFALORRAQUIDEO (NO REQUIERE RECONSTITUCION). PARA 300 PRUEBAS. CAJA CON 10 AMPOLLETAS DE 0.5 ML. C/U. RTC. | CJA | 10 | AMP | 1 FUENTE DE ABASTO | 672.23 | 7116 | 2846 | 0 | 0 | 5 | 2 | 0 | 0 |  | 0 |  | 0 |  | 0 |  | 0 | 0 | 0 |  | 0 | 0 | 0 |  | 0 |  | 0 |  | 0 |  | 0 |  | 0 |  | 0 |  | 0 |  | 0 |  | 0 |  | 0 |  | 0 |  | 0 |  | 0 |  | 0 |  | 0 |  | 0 | 7121 | 2848
253 | 080 | 081 | 0236 | 01 | 01 | LECTINA ANTI A1 (FITOAGLUTININA A1) PARA DETERMINACION DE GRUPO A1 FRASCO DE 2 ML. RTC. | FCO | 1 | FCO | 1 FUENTE DE ABASTO | 196.47 | 1084 | 434 | 0 | 0 | 0 | 0 | 0 | 0 |  | 0 |  | 0 |  | 0 |  | 0 | 0 | 0 |  | 0 | 0 | 0 |  | 0 | 14 | 6 |  | 0 |  | 0 |  | 0 |  | 0 |  | 0 |  | 0 |  | 0 |  | 0 | 8 | 3 |  | 0 |  | 0 |  | 0 |  | 0 |  | 0 | 1106 | 443
254 | 080 | 081 | 0368 | 10 | 01 | ANTISUERO ANTIGLOBULINA HUMANA PARA LA PRUEBA DE COOMBS RTC. | FCO | 10 | ML. | 1 FUENTE DE ABASTO | 270.39 | 13356 | 5342 | 0 | 0 | 0 | 0 | 0 | 0 |  | 0 |  | 0 |  | 0 |  | 0 | 0 | 0 |  | 0 | 0 | 0 |  | 0 | 4 | 2 |  | 0 |  | 0 |  | 0 |  | 0 |  | 0 |  | 0 |  | 0 |  | 0 | 24 | 10 |  | 0 |  | 0 |  | 0 |  | 0 |  | 0 | 13384 | 5354
255 | 080 | 081 | 4337 | 10 | 01 | EQUIPO PARA IDENTIFICACION -SEROLOGICA DE ESTREPTOCOCOSA, B, C, D, E, F BETA HE MOLITICOS RTC. | EQP | 40 | PBA | 1 FUENTE DE ABASTO | 2858.81 | 264 | 106 | 0 | 0 | 0 | 0 | 0 | 0 |  | 0 |  | 0 |  | 0 |  | 0 | 0 | 0 |  | 0 | 0 | 0 |  | 0 | 1 | 0 |  | 0 |  | 0 |  | 0 |  | 0 |  | 0 |  | 0 |  | 0 |  | 0 |  | 0 |  | 0 |  | 0 |  | 0 |  | 0 |  | 0 | 265 | 106
256 | 080 | 085 | 0018 | 11 | 01 | ASAS.PARA SIEMBRA DE MEDIOS DE CULTIVO EN ESTUDIOS BACTERIOLOGICOS. DE ALAMBRE DE NICROMEL. DIAMETRO DEL ASA: 3MM. LONGITUD DEL MANGO: 20CM. PAQUETE CON 12. | PQT | 12 | PZA | 1 FUENTE DE ABASTO | 130.91 | 1164 | 466 | 0 | 0 | 0 | 0 | 0 | 0 |  | 0 |  | 0 |  | 0 |  | 0 | 0 | 0 |  | 0 | 0 | 0 |  | 0 | 50 | 20 |  | 0 |  | 0 |  | 0 |  | 0 |  | 0 |  | 0 |  | 0 |  | 0 |  | 0 |  | 0 |  | 0 |  | 0 |  | 0 |  | 0 | 1214 | 486
257 | 080 | 085 | 0026 | 01 | 01 | ASA PARA SIEMBRA DE MEDIOS DE CULTIVO, EN ESTUDIOS BACTERIOLOGICOS, DE ALAMBRE DE NICROMEL CALIBRADA 1/100 ML, CON MANGO METALICO. | PZA | 1 | PZA | 1 FUENTE DE ABASTO | 28.64 | 2520 | 1008 | 0 | 0 | 0 | 0 | 0 | 0 |  | 0 |  | 0 |  | 0 |  | 0 | 0 | 0 |  | 0 | 0 | 0 |  | 0 | 50 | 20 |  | 0 |  | 0 |  | 0 |  | 0 |  | 0 |  | 0 |  | 0 | 50 | 20 |  | 0 |  | 0 |  | 0 |  | 0 |  | 0 |  | 0 | 2620 | 1048
258 | 080 | 085 | 0034 | 01 | 01 | ASA PARA SIEMBRA DE MEDIOS DE CULTIVO, EN ESTUDIOS BACTERIOLOGICOS, DE ALAMBRE DE NICROMEL CALIBRADA 1/1000 ML, CON MANGO METALICO. | PZA | 1 | PZA | 1 FUENTE DE ABASTO | 25.47 | 2460 | 984 | 0 | 0 | 20 | 8 | 0 | 0 |  | 0 |  | 0 |  | 0 |  | 0 | 0 | 0 |  | 0 | 0 | 0 |  | 0 | 50 | 20 |  | 0 |  | 0 |  | 0 |  | 0 |  | 0 |  | 0 |  | 0 | 50 | 20 |  | 0 |  | 0 |  | 0 |  | 0 |  | 0 |  | 0 | 2580 | 1032
259 | 080 | 098 | 0187 | 03 | 01 | BOLSA PARA FRACCIONAR SANGRE (TRIPLE) UNA PRIMARIA PARA RECOLECTAR 450-500 ML CON 63.0-70 ML DE SOLUCION DE CPDA-1 CON TUBO TRANSPORTADOR PRIMARIO, CON AGUJA CALIBRE 15 O 16 G Y OTRAS DOS BOLSAS SECUNDARIAS DE 300 ML MINIMO UNIDAS A LA PRIMERA POR TUBOS. LAS 3 BOLSAS CON ETIQUETA DE IDENTIFICACION ADHERIDA DE FABRICA. DE ACUERDO A LA NORMA: (NOM-140-SSA1-1995). | BSA | 1 | BSA | 1 FUENTE DE ABASTO | 126.59 | 12754 | 5102 | 0 | 0 | 0 | 0 | 0 | 0 |  | 0 |  | 0 |  | 0 |  | 0 | 0 | 0 |  | 0 | 0 | 0 |  | 0 |  | 0 |  | 0 |  | 0 |  | 0 |  | 0 |  | 0 | 2500 | 1000 |  | 0 |  | 0 |  | 0 |  | 0 |  | 0 |  | 0 |  | 0 |  | 0 | 15254 | 6102
260 | 080 | 148 | 0062 | 10 | 01 | CAJA DE CRISTAL PARA TINCIONCON CANASTILLA METALICA PARA50 PREPARACIONES (PORTAO BJETOS). | JGO | 22 | PZA | 1 FUENTE DE ABASTO | 5388.18 | 714 | 286 | 0 | 0 | 0 | 0 | 0 | 0 |  | 0 |  | 0 |  | 0 |  | 0 | 0 | 0 |  | 0 | 0 | 0 |  | 0 |  | 0 |  | 0 |  | 0 |  | 0 |  | 0 |  | 0 | 1 | 0 |  | 0 |  | 0 |  | 0 |  | 0 |  | 0 |  | 0 |  | 0 |  | 0 | 715 | 286
261 | 080 | 148 | 0096 | 01 | 01 | CAJA DE PETRI, DE VIDRIO RE-SISTENTE A LA ESTERILIZACIONEN AUTOCLAVE DE: 100 X 1 0 MM | JGO | 1 | JGO | 2 FUENTES DE ABASTO | 13.34 | 185832 | 74333 | 0 | 0 | 0 | 0 | 0 | 0 |  | 0 |  | 0 |  | 0 |  | 0 | 0 | 0 |  | 0 | 0 | 0 |  | 0 |  | 0 |  | 0 |  | 0 |  | 0 |  | 0 |  | 0 |  | 0 |  | 0 |  | 0 |  | 0 |  | 0 |  | 0 |  | 0 |  | 0 |  | 0 | 185832 | 74333
262 | 080 | 148 | 0138 | 02 | 01 | CAJAS DE PETRI, DE PLASTICO, ESTERILES, DESECHABLES, EN MEDIDAS DE: 100 X 15 MM. CON CUBIERTA DE REPUESTO PARA LAS CAJAS DE LAS MEDIDAS MENCIONADAS. | PZA | 1 | PZA | 1 FUENTE DE ABASTO | 1.39 | 1036278 | 414511 | 0 | 0 | 0 | 0 | 0 | 0 |  | 0 | 27300 | 10920 |  | 0 |  | 0 | 0 | 0 |  | 0 | 0 | 0 |  | 0 | 30000 | 12000 |  | 0 |  | 0 |  | 0 |  | 0 |  | 0 |  | 0 |  | 0 |  | 0 |  | 0 |  | 0 |  | 0 |  | 0 |  | 0 |  | 0 | 1093578 | 437431
263 | 080 | 148 | 0237 | 02 | 01 | CAJA PORTALAMINILLAS DE PLASTICO, CON SEPARADORES PARA 25 PORTAOBJETOS. | PZA | 1 | PZA | 1 FUENTE DE ABASTO | 36.29 | 5268 | 2107 | 0 | 0 | 0 | 0 | 0 | 0 |  | 0 |  | 0 |  | 0 |  | 0 | 0 | 0 |  | 0 | 0 | 0 |  | 0 |  | 0 |  | 0 |  | 0 |  | 0 |  | 0 |  | 0 |  | 0 |  | 0 |  | 0 |  | 0 |  | 0 |  | 0 |  | 0 |  | 0 |  | 0 | 5268 | 2107
264 | 080 | 171 | 0070 | 00 | 01 | CANASTILLA PARA TINCION, DE 50 LAMINILLAS, DE ACERO INO-XIDABLE, CON ASA REMOVIB LE. | PZA | 1 | PZA | 1 FUENTE DE ABASTO | 639.39 | 517 | 207 | 0 | 0 | 0 | 0 | 0 | 0 |  | 0 |  | 0 |  | 0 |  | 0 | 0 | 0 |  | 0 | 0 | 0 |  | 0 |  | 0 |  | 0 |  | 0 |  | 0 |  | 0 | 2 | 1 |  | 0 |  | 0 | 5 | 2 |  | 0 | 12 | 5 |  | 0 |  | 0 |  | 0 |  | 0 | 536 | 215
265 | 080 | 229 | 0023 | 10 | 01 | COLORANTE DE WRIGHT PARA TE-\IR FROTIS DE SANGRE O MEDU-LA OSEA. | FCO | 1000 | ML. | 1 FUENTE DE ABASTO | 169.72 | 6789 | 2716 | 0 | 0 | 0 | 0 | 0 | 0 |  | 0 | 429 | 172 |  | 0 |  | 0 | 0 | 0 |  | 0 | 0 | 0 |  | 0 | 50 | 20 |  | 0 |  | 0 |  | 0 |  | 0 |  | 0 | 4 | 2 |  | 0 |  | 0 |  | 0 |  | 0 |  | 0 |  | 0 |  | 0 |  | 0 | 7272 | 2910
266 | 080 | 229 | 0072 | 02 | 01 | VIOLETA DE GENCIANA (O DE CRISTAL) PARA LA TINCION DEGRAM. TA. | FCO | 500 | ML. | 1 FUENTE DE ABASTO | 66.48 | 5208 | 2083 | 0 | 0 | 0 | 0 | 0 | 0 |  | 0 |  | 0 |  | 0 |  | 0 | 0 | 0 |  | 0 | 0 | 0 |  | 0 |  | 0 |  | 0 |  | 0 |  | 0 |  | 0 |  | 0 |  | 0 |  | 0 |  | 0 |  | 0 |  | 0 |  | 0 |  | 0 |  | 0 |  | 0 | 5208 | 2083
267 | 080 | 229 | 0080 | 10 | 01 | AZUL DE METILENO DE LOEFFLERCOLORANTE DE CONTRASTE PARABACILOS ACIDO-ALCOHOL RE SIS-TENTES. | FCO | 500 | ML. | 1 FUENTE DE ABASTO | 46.21 | 7278 | 2911 | 0 | 0 | 0 | 0 | 0 | 0 |  | 0 |  | 0 |  | 0 |  | 0 | 0 | 0 |  | 0 | 0 | 0 |  | 0 |  | 0 |  | 0 |  | 0 |  | 0 |  | 0 |  | 0 |  | 0 |  | 0 |  | 0 |  | 0 |  | 0 |  | 0 |  | 0 |  | 0 |  | 0 | 7278 | 2911
268 | 080 | 235 | 0140 | 10 | 01 | CUCHILLAS DESECHABLES CON -ADAPTADOR PARA MICROTOMO PA-RA CORTES HISTOLOGICOS E N PARAFINA. | PQT | 100 | PZA | 1 FUENTE DE ABASTO | 3932.87 | 2148 | 859 | 0 | 0 | 0 | 0 | 0 | 0 |  | 0 |  | 0 |  | 0 |  | 0 | 0 | 0 |  | 0 | 0 | 0 |  | 0 |  | 0 |  | 0 |  | 0 |  | 0 |  | 0 |  | 0 |  | 0 |  | 0 |  | 0 |  | 0 |  | 0 |  | 0 |  | 0 |  | 0 |  | 0 | 2148 | 859
269 | 080 | 235 | 0868 | 02 | 01 | MOLDE PARA INCLUSION EN PARAFINA, DESECHABLES, DESPRENDIBLES, DE: 22 MM. | PZA | 1 | PZA | 1 FUENTE DE ABASTO | 0.76 | 587819 | 235128 | 0 | 0 | 0 | 0 | 0 | 0 |  | 0 |  | 0 |  | 0 |  | 0 | 0 | 0 |  | 0 | 0 | 0 |  | 0 |  | 0 |  | 0 |  | 0 |  | 0 |  | 0 |  | 0 |  | 0 |  | 0 |  | 0 |  | 0 |  | 0 |  | 0 |  | 0 |  | 0 |  | 0 | 587819 | 235128
270 | 080 | 253 | 0014 | 01 | 01 | CUBREHEMATIMETRO PARA CUBRIRCAMARAS EN LA CUENTA DE LEU-COCITOS, ERITROCITOS O PLAQUETAS, DE VIDRIO CON FORMARECTANGULAR DE: 20 X 26 X0.4 A 0.6 MM. | CJA | 12 | PZA | 1 FUENTE DE ABASTO | 25.58 | 1251 | 500 | 0 | 0 | 0 | 0 | 0 | 0 |  | 0 |  | 0 |  | 0 |  | 0 | 0 | 0 |  | 0 | 0 | 0 |  | 0 |  | 0 |  | 0 |  | 0 |  | 0 |  | 0 |  | 0 |  | 0 |  | 0 |  | 0 |  | 0 |  | 0 |  | 0 |  | 0 |  | 0 |  | 0 | 1251 | 500
271 | 080 | 265 | 0515 | 02 | 01 | CUBREOBJETOS DE VIDRIO NO. 1, CON UN ESPESOR DE 0.13 A 0.16 MM. CON DIMENSION DE 22 X 22 MM. | CJA | 150 | PZA | 2 FUENTES DE ABASTO | 45.5 | 115740 | 46296 | 0 | 0 | 0 | 0 | 0 | 0 |  | 0 | 1155 | 462 |  | 0 |  | 0 | 0 | 0 |  | 0 | 0 | 0 |  | 0 | 450 | 180 |  | 0 |  | 0 |  | 0 |  | 0 |  | 0 |  | 0 |  | 0 |  | 0 |  | 0 |  | 0 |  | 0 |  | 0 |  | 0 |  | 0 | 117345 | 46938
272 | 080 | 265 | 0523 | 04 | 01 | CUBREOBJETOS DE VIDRIO NO. 1, CON UN ESPESOR DE 0.13 A 0.16 MM. CON DIMENSION: E 24 X 50 MM. | CJA | 150 | PZA | 1 FUENTE DE ABASTO | 30.6 | 55529 | 22212 | 0 | 0 | 0 | 0 | 1600 | 640 |  | 0 |  | 0 |  | 0 |  | 0 | 100 | 40 |  | 0 | 2200 | 880 |  | 0 |  | 0 |  | 0 |  | 0 |  | 0 |  | 0 |  | 0 | 300 | 120 |  | 0 |  | 0 |  | 0 |  | 0 |  | 0 |  | 0 |  | 0 |  | 0 | 59729 | 23892
273 | 080 | 365 | 0340 | 00 | 01 | EQUIPO DESECHABLE PARA NEBULIZADOR DE USO EN ADULTOS, PARA ESTUDIOS VENTILATORIOS PULMONARES, PARA PARTICULAS DE 3 MICRAS O MENOR. | PZA | 1 | PZA | 1 FUENTE DE ABASTO | 1295.74 | 326 | 130 | 0 | 0 | 3710 | 1484 | 0 | 0 |  | 0 |  | 0 |  | 0 |  | 0 | 0 | 0 |  | 0 | 0 | 0 |  | 0 |  | 0 |  | 0 |  | 0 |  | 0 |  | 0 |  | 0 |  | 0 |  | 0 |  | 0 |  | 0 |  | 0 |  | 0 |  | 0 |  | 0 |  | 0 | 4036 | 1614
274 | 080 | 382 | 0109 | 01 | 01 | ESCOBILLON DE CERDAS PARA LAVAR TUBOS DE ENSAYE Y FRASCOS, CON LONGITUD: 12.5 CM,LONGITUD TOTAL: 27.5 CM YDIAMETRO DE 5 CM. | PZA | 1 | PZA | 1 FUENTE DE ABASTO | 14.02 | 2914 | 1166 | 0 | 0 | 0 | 0 | 0 | 0 |  | 0 |  | 0 |  | 0 |  | 0 | 0 | 0 |  | 0 | 0 | 0 |  | 0 |  | 0 |  | 0 |  | 0 |  | 0 |  | 0 |  | 0 |  | 0 |  | 0 |  | 0 |  | 0 |  | 0 |  | 0 |  | 0 |  | 0 |  | 0 | 2914 | 1166
275 | 080 | 382 | 0257 | 01 | 01 | ESCOBILLON DE CERDAS PARA LAVAR TUBOS DE ENSAYE Y FRASCOS, DIAMETRO: 1.2 CM, L ONGITUD: 20 CM. | PZA | 1 | PZA | 1 FUENTE DE ABASTO | 10.93 | 10332 | 4133 | 0 | 0 | 0 | 0 | 0 | 0 |  | 0 |  | 0 |  | 0 |  | 0 | 0 | 0 |  | 0 | 0 | 0 |  | 0 |  | 0 |  | 0 |  | 0 |  | 0 |  | 0 | 48 | 19 |  | 0 |  | 0 |  | 0 |  | 0 |  | 0 |  | 0 |  | 0 |  | 0 |  | 0 | 10380 | 4152
276 | 080 | 382 | 0299 | 01 | 01 | ESCOBILLON DE CERDAS PARA LAVAR TUBOS DE ENSAYE Y FRASCOS, DIAMETRO: 3.5 CM, L ONGITUD: 20 CM. | PZA | 1 | PZA | 1 FUENTE DE ABASTO | 15.59 | 2651 | 1060 | 0 | 0 | 90 | 36 | 0 | 0 |  | 0 |  | 0 |  | 0 |  | 0 | 0 | 0 |  | 0 | 0 | 0 |  | 0 | 40 | 16 |  | 0 |  | 0 |  | 0 |  | 0 |  | 0 |  | 0 |  | 0 |  | 0 |  | 0 |  | 0 |  | 0 |  | 0 |  | 0 |  | 0 | 2781 | 1112
277 | 080 | 421 | 0631 | 01 | 01 | FILTRO PARA LEUCORREDUCIR --UNA UNIDAD DE SANGRE TOTAL OPAQUETE GLOBULAR CON UN A MEDIA DE LEUCOCITOS RESIDUALESCONSISTENTEMENTE INFERIOR A5 X 10 5 POR UNIDAD DE FLUJORAPIDO. | PZA | 1 | PZA | 1 FUENTE DE ABASTO | 343.8 | 4789 | 1916 | 0 | 0 | 0 | 0 | 0 | 0 |  | 0 |  | 0 |  | 0 |  | 0 | 0 | 0 |  | 0 | 0 | 0 |  | 0 |  | 0 |  | 0 |  | 0 |  | 0 |  | 0 |  | 0 |  | 0 |  | 0 |  | 0 |  | 0 |  | 0 |  | 0 |  | 0 |  | 0 |  | 0 | 4789 | 1916
278 | 080 | 421 | 0649 | 01 | 01 | FILTRO PARA LEUCORREDUCIR CONCENTRADOS PLAQUETARIOS CON UNA MEDIA DE LEUCOCITOS RESIDUALES CONSISTENTEMENTE INFERIOR A 5 X 10 5 DURANTE LA TRANSFUSION (PARA 3 A 8 UNIDADES) PARA USO DIRECTO EN EL PACIENTE. | PZA | 1 | PZA | 1 FUENTE DE ABASTO | 459.67 | 3084 | 1234 | 0 | 0 | 0 | 0 | 0 | 0 |  | 0 |  | 0 |  | 0 |  | 0 | 0 | 0 |  | 0 | 0 | 0 |  | 0 |  | 0 |  | 0 |  | 0 |  | 0 |  | 0 |  | 0 |  | 0 |  | 0 |  | 0 |  | 0 |  | 0 |  | 0 |  | 0 |  | 0 |  | 0 | 3084 | 1234
279 | 080 | 421 | 0789 | 00 | 01 | FILTRO PARA LEUCORREDUCIR CONCENTRADOS ERITROCITARIOS CON UNA MEDIA DE LEUCOCITOS RESIDUALES CONSISTENTEMENTE INFERIOR A 5 X 10 A LA QUINTA DURANTE LA TRANSFUSION PARA USO DIRECTO EN EL PACIENTE. | PZA | 1 | PZA | 1 FUENTE DE ABASTO | 540.53 | 1308 | 523 | 0 | 0 | 0 | 0 | 0 | 0 |  | 0 |  | 0 |  | 0 |  | 0 | 0 | 0 |  | 0 | 0 | 0 |  | 0 |  | 0 |  | 0 |  | 0 |  | 0 |  | 0 |  | 0 |  | 0 |  | 0 |  | 0 |  | 0 |  | 0 |  | 0 |  | 0 |  | 0 |  | 0 | 1308 | 523
280 | 080 | 431 | 0043 | 02 | 01 | FRASCO DE VIDRIO TRANSPAREN-TE BOCA ANCHA Y TAPA DE ROSCA DE PLASTICO, CAPACIDA D: 1L. | PZA | 1 | PZA | 1 FUENTE DE ABASTO | 14.47 | 13487 | 5395 | 0 | 0 | 240 | 96 | 0 | 0 |  | 0 |  | 0 |  | 0 |  | 0 | 0 | 0 |  | 0 | 0 | 0 |  | 0 |  | 0 |  | 0 |  | 0 |  | 0 |  | 0 |  | 0 |  | 0 |  | 0 |  | 0 |  | 0 |  | 0 |  | 0 |  | 0 |  | 0 |  | 0 | 13727 | 5491
281 | 080 | 431 | 0159 | 03 | 01 | FRASCO AMBAR CON BOCA ANCHA-Y TAPA DE ROSCA DE PLASTICOCAPACIDAD: 115 ML. | PZA | 1 | PZA | 1 FUENTE DE ABASTO | 9.51 | 23136 | 9254 | 0 | 0 | 600 | 240 | 0 | 0 |  | 0 |  | 0 |  | 0 |  | 0 | 0 | 0 |  | 0 | 0 | 0 |  | 0 |  | 0 |  | 0 |  | 0 |  | 0 |  | 0 |  | 0 |  | 0 |  | 0 |  | 0 |  | 0 |  | 0 |  | 0 |  | 0 |  | 0 |  | 0 | 23736 | 9494
282 | 080 | 431 | 0233 | 10 | 01 | FRASCO DE POLIETILENO CON TUBO LATERAL PIZETA PARA EXPULSAR LIQUIDOS A PRESION AFORAR, LAVAR, TE¥IR, ETC. PARA VOLUMENES DE 500 ML. | PZA | 1 | PZA | 1 FUENTE DE ABASTO | 51.66 | 4797 | 1919 | 0 | 0 | 0 | 0 | 0 | 0 |  | 0 | 208 | 83 |  | 0 |  | 0 | 0 | 0 |  | 0 | 0 | 0 |  | 0 |  | 0 |  | 0 |  | 0 |  | 0 |  | 0 |  | 0 |  | 0 |  | 0 |  | 0 |  | 0 |  | 0 |  | 0 |  | 0 |  | 0 |  | 0 | 5005 | 2002
283 | 080 | 574 | 0032 | 01 | 01 | LANCETA DE RETRACCION AUTOMATICA Y PERMANENTE, INCISION DE 1.8 A 2.0 MM, INTEGRADA A UN DISPARADOR DE PLASTICO; CON DISPOSITIVO PLASTICO REMOVIBLE QUE ASEGURE LA ESTERILIDAD. ESTERIL Y DESECHABLE. CAJA CON 100 Y SUS MULTIPLOS. | CJA | 100 | PZA | 1 FUENTE DE ABASTO | 223.8 | 1224 | 490 | 0 | 0 | 612 | 245 | 800 | 320 |  | 0 |  | 0 |  | 0 |  | 0 | 0 | 0 |  | 0 | 800 | 320 |  | 0 | 300 | 120 |  | 0 |  | 0 |  | 0 |  | 0 |  | 0 | 20 | 8 |  | 0 |  | 0 | 9 | 4 |  | 0 |  | 0 |  | 0 |  | 0 |  | 0 | 3765 | 1507
284 | 080 | 574 | 0164 | 11 | 01 | LANCETAS METALICAS, ESTERILES, DESECHABLES, CON ENVOLTURA INDIVIDUAL: PUNTA DE 3 MM, DE LONGITUD. PARA PUNCIÓN QUE MIDE EL TIEMPO DE SANGRADO. | CJA | 250 | PZA | 1 FUENTE DE ABASTO | 105.04 | 8604 | 3442 | 0 | 0 | 1971 | 788 | 0 | 0 |  | 0 |  | 0 |  | 0 |  | 0 | 12 | 5 |  | 0 | 0 | 0 |  | 0 |  | 0 |  | 0 |  | 0 |  | 0 |  | 0 |  | 0 |  | 0 |  | 0 |  | 0 |  | 0 |  | 0 |  | 0 |  | 0 |  | 0 |  | 0 | 10587 | 4235
285 | 080 | 574 | 0222 | 05 | 01 | LANCETA METALICA CON CUCHI-LLA RECTANGULAR Y PROFUNDI-DAD DE INCISION A 2.2 MM , INTEGRADA A UN DISPARADOR DEPLASTICO, RETRACTIL, CON PROTECCION INDIVIDUAL, ESTERIL,DESECHABLE. | CJA | 50 | PZA | 1 FUENTE DE ABASTO | 212 | 10536 | 4214 | 0 | 0 | 350 | 140 | 0 | 0 |  | 0 |  | 0 |  | 0 |  | 0 | 0 | 0 |  | 0 | 0 | 0 |  | 0 |  | 0 |  | 0 |  | 0 |  | 0 |  | 0 |  | 0 |  | 0 |  | 0 |  | 0 |  | 0 |  | 0 |  | 0 |  | 0 |  | 0 |  | 0 | 10886 | 4354
286 | 080 | 602 | 0541 | 00 | 01 | MATRAZ DE VIDRIO REFRACTARIOESPECIAL PARA LA PREPARACIONDE REACTIVOS, CON GRADUA CIONAPROXIMADA, CON LABIO TIPOERLENMEYER PARA VOLUMEN DE:1000 ML. | PZA | 1 | PZA | 1 FUENTE DE ABASTO | 110.83 | 2509 | 1004 | 0 | 0 | 0 | 0 | 0 | 0 |  | 0 |  | 0 |  | 0 |  | 0 | 0 | 0 |  | 0 | 0 | 0 |  | 0 |  | 0 |  | 0 |  | 0 |  | 0 |  | 0 |  | 0 | 5 | 2 |  | 0 |  | 0 |  | 0 |  | 0 |  | 0 |  | 0 |  | 0 |  | 0 | 2514 | 1006
287 | 080 | 602 | 0558 | 01 | 01 | MATRAZ DE VIDRIO REFRACTARIOESPECIAL PARA LA PREPARACIONDE REACTIVOS, CON GRADUA CIONAPROXIMADA, CON LABIO TIPOERLENMEYER PARA VOLUMEN DE:2000 ML. | PZA | 1 | PZA | 1 FUENTE DE ABASTO | 237.93 | 1476 | 590 | 0 | 0 | 0 | 0 | 0 | 0 |  | 0 |  | 0 |  | 0 |  | 0 | 0 | 0 |  | 0 | 0 | 0 |  | 0 |  | 0 |  | 0 |  | 0 |  | 0 |  | 0 |  | 0 |  | 0 |  | 0 |  | 0 |  | 0 |  | 0 |  | 0 |  | 0 |  | 0 |  | 0 | 1476 | 590
288 | 080 | 610 | 0079 | 02 | 01 | MEDIO DE TRANSPORTE AGAR - -(STUART) PARA CONSERVAR ESPECIMENES, PRINCIPALMENTE CUANDO SE SOSPECHA LA PRESENCIADE GONOCOCO TA. | FCO | 450 | GRO | 1 FUENTE DE ABASTO | 907.98 | 1246 | 498 | 0 | 0 | 0 | 0 | 0 | 0 |  | 0 |  | 0 |  | 0 |  | 0 | 0 | 0 |  | 0 | 0 | 0 |  | 0 | 1 | 0 |  | 0 |  | 0 |  | 0 |  | 0 |  | 0 |  | 0 |  | 0 |  | 0 |  | 0 |  | 0 |  | 0 |  | 0 |  | 0 |  | 0 | 1247 | 498
289 | 080 | 610 | 0210 | 01 | 01 | CALDO DE CULTIVO PARA AISLARBACTERIAS AEROBICAS EN SANGRE. EN FRASCO AL VACIO PARA20 ML Y UNIDAD VENTILADORA -(PEDIATRICO). | JGO | 1 | JGO | 1 FUENTE DE ABASTO | 64.62 | 15010 | 6004 | 0 | 0 | 0 | 0 | 0 | 0 |  | 0 |  | 0 |  | 0 |  | 0 | 0 | 0 |  | 0 | 0 | 0 |  | 0 |  | 0 |  | 0 |  | 0 |  | 0 |  | 0 |  | 0 |  | 0 |  | 0 |  | 0 |  | 0 |  | 0 |  | 0 |  | 0 |  | 0 |  | 0 | 15010 | 6004
290 | 080 | 610 | 1465 | 01 | 01 | PLACA DE AGAR SANGRE CON AZIDA. DESECHABLE, ESTERIL. DE POLIESTIRENO CRISTAL DE 92 MM DE DIAMETRO, CON 18 ML DE MEDIO HIDRATADO CON 5% DE SANGRE DESFIBRINADA DE CARNERO. APILABLE, CON IDENTIFICACION IMPRESA INDIVIDUAL. BOLSA ESTERIL DE PVDC POLIPROPILENO SELLADA AL CALOR CON ETIQUETA DE IDENTIFICACION. CADUCIDAD 5 SEMANAS RTC. | PCA | 1 | PCA | 1 FUENTE DE ABASTO | 21.73 | 70380 | 28152 | 0 | 0 | 0 | 0 | 0 | 0 |  | 0 |  | 0 |  | 0 |  | 0 | 0 | 0 |  | 0 | 0 | 0 |  | 0 |  | 0 |  | 0 |  | 0 |  | 0 |  | 0 |  | 0 |  | 0 |  | 0 |  | 0 |  | 0 |  | 0 |  | 0 |  | 0 |  | 0 |  | 0 | 70380 | 28152
291 | 080 | 610 | 1549 | 12 | 01 | PLACA DE AGAR CASMAN CON 10% DE SANGRE DESFIBRINADA DE CABALLO. DESECHABLE, ESTERIL DE POLIESTIRENO CRISTAL DE 92MM DE DIAMETRO, CON 18ML. DE MEDIO HIDRATADO. APILABLE, CON IDENTIFICACION IMPRESA INDIVIDUAL. BOLSA ESTERIL DE PVDC POLIPROPILENO SELLADA AL CALOR CON ETIQUETA DE IDENTIFICACION. CADUCIDAD 14 SEMANAS. PLACA. RTC. | PCA | 1 | PCA | 1 FUENTE DE ABASTO | 10.86 | 159416 | 63766 | 0 | 0 | 0 | 0 | 0 | 0 |  | 0 |  | 0 |  | 0 |  | 0 | 0 | 0 |  | 0 | 0 | 0 |  | 0 |  | 0 |  | 0 |  | 0 |  | 0 |  | 0 |  | 0 |  | 0 |  | 0 |  | 0 |  | 0 |  | 0 |  | 0 |  | 0 |  | 0 |  | 0 | 159416 | 63766
292 | 080 | 610 | 2281 | 01 | 01 | TIOGLICOLATO SIN DEXTROSA YSIN INDICADOR, CALDO PARA ELCULTIVO Y AISLAMIENTO DEANAEROBIOS TA. | FCO | 450 | GRO | 1 FUENTE DE ABASTO | 610.18 | 864 | 346 | 0 | 0 | 0 | 0 | 0 | 0 |  | 0 |  | 0 |  | 0 |  | 0 | 0 | 0 |  | 0 | 0 | 0 |  | 0 |  | 0 |  | 0 |  | 0 |  | 0 |  | 0 |  | 0 |  | 0 |  | 0 |  | 0 |  | 0 |  | 0 |  | 0 |  | 0 |  | 0 |  | 0 | 864 | 346
293 | 080 | 610 | 6803 | 11 | 01 | LOWESTEIN-JENSEN AGAR (PREELABORADO) MEDIO SELECTIVO PARA MICOBACTERIAS ESPECIALMENTE M. TUBERCULOSIS CAJA CON 10 O 12 TUBOS RTC. | CJA | 1 | CJA | 1 FUENTE DE ABASTO | 425.4 | 447 | 179 | 0 | 0 | 0 | 0 | 0 | 0 |  | 0 |  | 0 |  | 0 |  | 0 | 0 | 0 |  | 0 | 0 | 0 |  | 0 |  | 0 |  | 0 |  | 0 |  | 0 |  | 0 |  | 0 |  | 0 |  | 0 |  | 0 |  | 0 |  | 0 |  | 0 |  | 0 |  | 0 |  | 0 | 447 | 179
294 | 080 | 610 | 9781 | 11 | 01 | CONTROL BIOLOGICO DE ESTERILIZACION. SUSPENSION DE BACILLUS STEAROTHERMOPHILUS, EN MEDIO DE CULTIVO CON INDICADOR PARA CONTROLAR LA ESTERILIZACION DEL MATERIAL, LOS MICROORGANISMOS MUEREN A 121 GRADOS CENTIGRADOS. CAJA CON UN FRASCO AMPULA. RTC. | CJA | 1 | F.A | 1 FUENTE DE ABASTO | 24.22 | 63430 | 25372 | 0 | 0 | 74 | 30 | 0 | 0 |  | 0 | 644 | 258 |  | 0 |  | 0 | 0 | 0 | 560 | 224 | 0 | 0 |  | 0 |  | 0 |  | 0 |  | 0 |  | 0 |  | 0 |  | 0 |  | 0 |  | 0 |  | 0 |  | 0 |  | 0 |  | 0 |  | 0 |  | 0 |  | 0 | 64708 | 25884
295 | 080 | 681 | 1857 | 03 | 01 | PAPEL FILTRO DE ALGODON 100 %, SIN ADITIVOS, ESPECIAL PARA LA RECOLECCION Y TRANSPORTE DE SANGRE DE NEONATOS, CON IMPRESION DE CUATRO CIRCULOS DE UN CM DE DIAMETRO CADA UNO, ASI COMO LA PALABRA NOMBRE Y CON NUMERO PROGRESIVO. PAQUETE CON MINIMO 10 Y MAXIMO 100 PAPELES. | PQT | 1 | PQT | 1 FUENTE DE ABASTO | 1031.6 | 2760 | 1104 | 0 | 0 | 0 | 0 | 0 | 0 |  | 0 |  | 0 |  | 0 |  | 0 | 0 | 0 |  | 0 | 0 | 0 |  | 0 |  | 0 |  | 0 |  | 0 |  | 0 |  | 0 |  | 0 |  | 0 |  | 0 |  | 0 |  | 0 |  | 0 |  | 0 |  | 0 |  | 0 |  | 0 | 2760 | 1104
296 | 080 | 705 | 0026 | 03 | 01 | PIPETA CON SUBDIVISIONES DE0.1 ML PARA MEDIR VOLUMENESDE: 5.0 ML EXACTITUD + - 1%. | PZA | 1 | PZA | 1 FUENTE DE ABASTO | 29.57 | 2375 | 950 | 0 | 0 | 0 | 0 | 0 | 0 |  | 0 |  | 0 |  | 0 |  | 0 | 0 | 0 |  | 0 | 0 | 0 |  | 0 |  | 0 |  | 0 |  | 0 |  | 0 |  | 0 |  | 0 |  | 0 |  | 0 |  | 0 |  | 0 |  | 0 |  | 0 |  | 0 |  | 0 |  | 0 | 2375 | 950
297 | 080 | 705 | 0034 | 11 | 01 | PIPETAS DE VIDRIO, PARA MEDIR VOLUMEN, CON SUBDIVISIONES DE 0.1 ML. DE: 10.0 ML. EXACTITUD +/- 1%. | PZA | 1 | PZA | 1 FUENTE DE ABASTO | 31.02 | 3477 | 1391 | 0 | 0 | 0 | 0 | 0 | 0 |  | 0 |  | 0 |  | 0 |  | 0 | 0 | 0 |  | 0 | 0 | 0 |  | 0 |  | 0 |  | 0 |  | 0 |  | 0 |  | 0 |  | 0 |  | 0 |  | 0 |  | 0 |  | 0 |  | 0 |  | 0 |  | 0 |  | 0 |  | 0 | 3477 | 1391
298 | 080 | 705 | 0109 | 03 | 01 | PIPETA DE VIDRIO, LINEAL TERMINAL, CON SUBDIVISIONES DE0.01 ML PARA MEDIR VOLUM ENESDE: 0.2 ML. | PZA | 1 | PZA | 1 FUENTE DE ABASTO | 32.34 | 1498 | 599 | 0 | 0 | 0 | 0 | 0 | 0 |  | 0 |  | 0 |  | 0 |  | 0 | 0 | 0 |  | 0 | 0 | 0 |  | 0 |  | 0 |  | 0 |  | 0 |  | 0 |  | 0 |  | 0 |  | 0 |  | 0 |  | 0 |  | 0 |  | 0 |  | 0 |  | 0 |  | 0 |  | 0 | 1498 | 599
299 | 080 | 705 | 0125 | 03 | 01 | PIPETA DE VIDRIO, LINEAL TERMINAL, CON SUBDIVISIONES DE0.01 ML PARA MEDIR VOLUM ENESDE: 1.0 ML. | PZA | 1 | PZA | 1 FUENTE DE ABASTO | 27.4 | 2396 | 958 | 0 | 0 | 0 | 0 | 0 | 0 |  | 0 |  | 0 |  | 0 |  | 0 | 0 | 0 |  | 0 | 0 | 0 |  | 0 |  | 0 |  | 0 |  | 0 |  | 0 |  | 0 |  | 0 |  | 0 |  | 0 |  | 0 |  | 0 |  | 0 |  | 0 |  | 0 |  | 0 |  | 0 | 2396 | 958
300 | 080 | 709 | 0022 | 11 | 01 | PIPETAS DE VIDRIO BLANDO, CON UNA PUNTA ALARGADA TIPO PASTEUR, PARA DIVERSOS USOS. LONGITUD: 14.5 CM. | CJA | 50 | PZA | 1 FUENTE DE ABASTO | 26.1 | 13452 | 5381 | 0 | 0 | 0 | 0 | 0 | 0 |  | 0 |  | 0 |  | 0 |  | 0 | 0 | 0 |  | 0 | 0 | 0 |  | 0 |  | 0 |  | 0 |  | 0 |  | 0 |  | 0 |  | 0 |  | 0 |  | 0 |  | 0 |  | 0 |  | 0 |  | 0 |  | 0 |  | 0 |  | 0 | 13452 | 5381
301 | 080 | 709 | 3471 | 00 | 01 | PIPETA AUTOMATICA DE VOLUMEN VARIABLE CON CAPACIDAD DE 10 A 100 O DE 20 A 200 MCL. | PZA | 1 | PZA | 1 FUENTE DE ABASTO | 653.41 | 516 | 206 | 0 | 0 | 4 | 2 | 0 | 0 |  | 0 |  | 0 |  | 0 |  | 0 | 0 | 0 |  | 0 | 0 | 0 |  | 0 | 1 | 0 |  | 0 |  | 0 |  | 0 |  | 0 |  | 0 | 1 | 0 |  | 0 |  | 0 |  | 0 |  | 0 |  | 0 |  | 0 |  | 0 |  | 0 | 522 | 208
302 | 080 | 709 | 3489 | 00 | 01 | PIPETA AUTOMATICA DE VOLUMEN VARIABLE CON CAPACIDAD DE 100 A 1000 O DE 200 A 2000 MCL. | PZA | 1 | PZA | 1 FUENTE DE ABASTO | 653.41 | 516 | 206 | 0 | 0 | 24 | 10 | 0 | 0 |  | 0 |  | 0 |  | 0 |  | 0 | 0 | 0 |  | 0 | 0 | 0 |  | 0 | 1 | 0 |  | 0 |  | 0 |  | 0 |  | 0 |  | 0 |  | 0 |  | 0 |  | 0 |  | 0 |  | 0 |  | 0 |  | 0 |  | 0 |  | 0 | 541 | 216
303 | 080 | 720 | 0209 | 10 | 01 | PLACA DE VIDRIO, PARA REAC-CION DE AGLUTINACION MACROSCOPICA DE 18 X 16 CM Y 3 MMCON 30 ANILLOS DE CERAMICADE 20 MM DE DIAMETRO. | PZA | 1 | PZA | 1 FUENTE DE ABASTO | 67.53 | 3410 | 1364 | 0 | 0 | 20 | 8 | 0 | 0 |  | 0 |  | 0 |  | 0 |  | 0 | 0 | 0 |  | 0 | 0 | 0 |  | 0 |  | 0 |  | 0 |  | 0 |  | 0 |  | 0 |  | 0 |  | 0 |  | 0 |  | 0 |  | 0 |  | 0 |  | 0 |  | 0 |  | 0 |  | 0 | 3430 | 1372
304 | 080 | 720 | 0241 | 10 | 01 | PLACA DE VIDRIO, PARA REAC--CION DE AGLUTINACION MICROSCOPICA (VDRL) DE 75 X 51 MMY 2.3 MM DE ESPESOR, CON 12ANILLOS DE CERAMICA DE 14 MMDE DIAMETRO. | PZA | 1 | PZA | 1 FUENTE DE ABASTO | 62.55 | 2117 | 847 | 0 | 0 | 10 | 4 | 0 | 0 |  | 0 | 486 | 194 |  | 0 |  | 0 | 0 | 0 |  | 0 | 0 | 0 |  | 0 |  | 0 |  | 0 |  | 0 |  | 0 |  | 0 |  | 0 |  | 0 |  | 0 |  | 0 |  | 0 |  | 0 |  | 0 |  | 0 |  | 0 |  | 0 | 2613 | 1045
305 | 080 | 725 | 4487 | 11 | 01 | ALBUMINA BOVINA, POLIMERIZADA PARA PRUEBAS EN TUBO O LAMINA EN MEDIO ALBUMINOSO PARA FACILITAR LA AGLUTINACION DE ERITROCITOS SENSIBILIZADOS. FRASCO CON 10 ML. RTC. | FCO | 10 | ML. | 1 FUENTE DE ABASTO | 84.95 | 10987 | 4395 | 0 | 0 | 0 | 0 | 0 | 0 |  | 0 |  | 0 |  | 0 |  | 0 | 0 | 0 |  | 0 | 0 | 0 |  | 0 |  | 0 |  | 0 |  | 0 |  | 0 |  | 0 |  | 0 |  | 0 |  | 0 |  | 0 | 24 | 10 |  | 0 |  | 0 |  | 0 |  | 0 |  | 0 | 11011 | 4405
306 | 080 | 729 | 0010 | 03 | 01 | PORTAOBJETOS DE VIDRIO, REC-TANGULARES, DE GROSOR UNIFORME, DE: 75 X 25 X 0.8 A 1.1MM, LISOS. | CJA | 50 | PZA | 1 FUENTE DE ABASTO | 15.47 | 363389 | 145356 | 0 | 0 | 250 | 100 | 3000 | 1200 |  | 0 |  | 0 |  | 0 |  | 0 | 9391 | 3756 |  | 0 | 3000 | 1200 |  | 0 | 1200 | 480 |  | 0 |  | 0 |  | 0 |  | 0 |  | 0 | 600 | 240 |  | 0 |  | 0 |  | 0 |  | 0 |  | 0 |  | 0 |  | 0 |  | 0 | 380830 | 152332
307 | 080 | 735 | 0202 | 10 | 01 | PUNTA DE PLASTICO DESECHABLEPARA PIPETA DE 100 MCL. | BSA | 1000 | PZA | 1 FUENTE DE ABASTO | 72.39 | 5866 | 2346 | 0 | 0 | 0 | 0 | 0 | 0 |  | 0 | 1358 | 543 |  | 0 |  | 0 | 0 | 0 |  | 0 | 0 | 0 |  | 0 |  | 0 |  | 0 |  | 0 |  | 0 |  | 0 |  | 0 |  | 0 |  | 0 |  | 0 |  | 0 |  | 0 |  | 0 |  | 0 |  | 0 |  | 0 | 7224 | 2889
308 | 080 | 783 | 0831 | 00 | 01 | ALCOHOL ACIDO PARA LA TIN-CION DE BACILOS ACIDO - ALCOHOL RESISTENTES. | FCO | 500 | ML. | 1 FUENTE DE ABASTO | 57.58 | 11422 | 4569 | 0 | 0 | 0 | 0 | 0 | 0 |  | 0 |  | 0 |  | 0 |  | 0 | 0 | 0 |  | 0 | 0 | 0 |  | 0 | 12 | 5 |  | 0 |  | 0 |  | 0 |  | 0 |  | 0 |  | 0 |  | 0 |  | 0 |  | 0 |  | 0 |  | 0 |  | 0 |  | 0 |  | 0 | 11434 | 4574
309 | 080 | 783 | 1284 | 00 | 01 | FUCSINA FENICADA DE ZIEHL- -NEELSEN PARA TE\IR BACILOSACIDO-ALCOHOL RESISTENTE S. | FCO | 500 | ML. | 1 FUENTE DE ABASTO | 51.74 | 8368 | 3347 | 0 | 0 | 0 | 0 | 0 | 0 |  | 0 |  | 0 |  | 0 |  | 0 | 0 | 0 |  | 0 | 0 | 0 |  | 0 | 24 | 10 |  | 0 |  | 0 |  | 0 |  | 0 |  | 0 |  | 0 |  | 0 |  | 0 |  | 0 |  | 0 |  | 0 |  | 0 |  | 0 |  | 0 | 8392 | 3357
310 | 080 | 783 | 1490 | 01 | 01 | LIQUIDO PARA CONTAR PLAQUE--TAS EN MICROSCOPIO DE CAMPOCLARO. | FCO | 125 | ML. | 1 FUENTE DE ABASTO | 24.13 | 190 | 76 | 0 | 0 | 0 | 0 | 0 | 0 |  | 0 | 100 | 40 |  | 0 |  | 0 | 0 | 0 |  | 0 | 0 | 0 |  | 0 |  | 0 |  | 0 |  | 0 |  | 0 |  | 0 |  | 0 |  | 0 |  | 0 |  | 0 |  | 0 |  | 0 |  | 0 |  | 0 |  | 0 |  | 0 | 290 | 116
311 | 080 | 783 | 1508 | 02 | 01 | LUGOL PARA TINCION DE GRAM -TA. | FCO | 500 | ML. | 1 FUENTE DE ABASTO | 66.7 | 6048 | 2419 | 0 | 0 | 23 | 9 | 60 | 24 |  | 0 |  | 0 |  | 0 |  | 0 | 0 | 0 |  | 0 | 60 | 24 |  | 0 | 24 | 10 |  | 0 |  | 0 |  | 0 |  | 0 |  | 0 |  | 0 |  | 0 |  | 0 |  | 0 |  | 0 |  | 0 |  | 0 |  | 0 |  | 0 | 6215 | 2486
312 | 080 | 783 | 1557 | 01 | 01 | REACTIVO DE KOVAC PARA INVESTIGAR INDOL RTC. | FCO | 50 | ML. | 1 FUENTE DE ABASTO | 88.43 | 912 | 365 | 0 | 0 | 0 | 0 | 0 | 0 |  | 0 |  | 0 |  | 0 |  | 0 | 0 | 0 |  | 0 | 0 | 0 |  | 0 | 12 | 5 |  | 0 |  | 0 |  | 0 |  | 0 |  | 0 |  | 0 |  | 0 |  | 0 |  | 0 |  | 0 |  | 0 |  | 0 |  | 0 |  | 0 | 924 | 370
313 | 080 | 783 | 2258 | 01 | 01 | ALCOHOL-ACETONA PARA LA TIN-CION DE GRAM TA. | FCO | 500 | ML. | 1 FUENTE DE ABASTO | 44.77 | 8259 | 3304 | 0 | 0 | 10 | 4 | 0 | 0 |  | 0 |  | 0 |  | 0 |  | 0 | 0 | 0 |  | 0 | 0 | 0 |  | 0 |  | 0 |  | 0 |  | 0 |  | 0 |  | 0 |  | 0 |  | 0 |  | 0 |  | 0 |  | 0 |  | 0 |  | 0 |  | 0 |  | 0 |  | 0 | 8269 | 3308
314 | 080 | 783 | 2654 | 13 | 01 | JUEGO DE REACTIVOS. PRUEBA DE COMPROBACION PARA ANTICUERPOS VIH. WESTERN BLOT (INMUNOELECTROTRANSFERENCIA). PARA MINIMO 18 PRUEBAS. RTC. | EQP | 1 | EQP | 1 FUENTE DE ABASTO | 7987.25 | 324 | 130 | 0 | 0 | 0 | 0 | 0 | 0 |  | 0 |  | 0 |  | 0 |  | 0 | 0 | 0 |  | 0 | 0 | 0 |  | 0 |  | 0 |  | 0 |  | 0 |  | 0 |  | 0 |  | 0 |  | 0 |  | 0 |  | 0 |  | 0 |  | 0 |  | 0 |  | 0 |  | 0 |  | 0 | 324 | 130
315 | 080 | 823 | 0130 | 10 | 01 | SOLUCION AMORTIGUADORA PARALA TINCION DE WRIGHT 5 ML SEDILUYEN A UN LITRO. | FCO | 100 | ML. | 1 FUENTE DE ABASTO | 31.28 | 1752 | 701 | 0 | 0 | 0 | 0 | 0 | 0 |  | 0 |  | 0 |  | 0 |  | 0 | 0 | 0 |  | 0 | 0 | 0 |  | 0 |  | 0 |  | 0 |  | 0 |  | 0 |  | 0 |  | 0 |  | 0 |  | 0 |  | 0 |  | 0 |  | 0 |  | 0 |  | 0 |  | 0 |  | 0 | 1752 | 701
316 | 080 | 829 | 0720 | 11 | 01 | FUCSINA ACIDA. POLVO FRASCO CON 50G. | FCO | 50 | GRO | 1 FUENTE DE ABASTO | 999.11 | 80 | 32 | 0 | 0 | 0 | 0 | 0 | 0 |  | 0 |  | 0 |  | 0 |  | 0 | 0 | 0 |  | 0 | 0 | 0 |  | 0 | 2 | 1 |  | 0 |  | 0 |  | 0 |  | 0 |  | 0 |  | 0 |  | 0 |  | 0 |  | 0 |  | 0 |  | 0 |  | 0 |  | 0 |  | 0 | 82 | 33
317 | 080 | 829 | 0787 | 10 | 01 | HEMATOXILINA DE HARRIS COLO-RANTE PREPARADO TA. | FCO | 1000 | ML. | 1 FUENTE DE ABASTO | 303.33 | 3456 | 1382 | 0 | 0 | 0 | 0 | 150 | 60 |  | 0 |  | 0 |  | 0 |  | 0 | 0 | 0 |  | 0 | 150 | 60 |  | 0 | 50 | 20 |  | 0 |  | 0 |  | 0 |  | 0 |  | 0 |  | 0 |  | 0 |  | 0 |  | 0 |  | 0 |  | 0 |  | 0 |  | 0 |  | 0 | 3806 | 1522
318 | 080 | 829 | 0951 | 10 | 01 | OG-6 COLORANTE PREPARADO TA | FCO | 1000 | ML. | 1 FUENTE DE ABASTO | 97.04 | 2331 | 932 | 0 | 0 | 0 | 0 | 150 | 60 |  | 0 |  | 0 |  | 0 |  | 0 | 0 | 0 |  | 0 | 150 | 60 |  | 0 |  | 0 |  | 0 |  | 0 |  | 0 |  | 0 |  | 0 | 10 | 4 |  | 0 |  | 0 |  | 0 |  | 0 |  | 0 |  | 0 |  | 0 |  | 0 | 2641 | 1056
319 | 080 | 829 | 1454 | 01 | 01 | SAFRANINA PARA LA TINCION DEGRAM TA. | FCO | 125 | ML. | 1 FUENTE DE ABASTO | 30.01 | 10488 | 4195 | 0 | 0 | 0 | 0 | 0 | 0 |  | 0 |  | 0 |  | 0 |  | 0 | 0 | 0 |  | 0 | 0 | 0 |  | 0 |  | 0 |  | 0 |  | 0 |  | 0 |  | 0 |  | 0 |  | 0 |  | 0 |  | 0 |  | 0 |  | 0 |  | 0 |  | 0 |  | 0 |  | 0 | 10488 | 4195
320 | 080 | 829 | 2320 | 10 | 01 | SOLUCION AMORTIGUADORA DEFOSFATO CON PH 6.5 A 6.7 PA-RA ANTIESTREPTOLISINAS PARA1000 ML RTC. | FCO | 1 | FCO | 1 FUENTE DE ABASTO | 26.98 | 1767 | 707 | 0 | 0 | 0 | 0 | 0 | 0 |  | 0 |  | 0 |  | 0 |  | 0 | 0 | 0 |  | 0 | 0 | 0 |  | 0 |  | 0 |  | 0 |  | 0 |  | 0 |  | 0 |  | 0 |  | 0 |  | 0 |  | 0 |  | 0 |  | 0 |  | 0 |  | 0 |  | 0 |  | 0 | 1767 | 707
321 | 080 | 829 | 5372 | 02 | 01 | PRUEBA RAPIDA PARA LA DETERMINACION DE ANTICUERPOS EN SUERO Y PLASMA; O SUERO, PLASMA Y SANGRE TOTAL ANTI VIH 1 Y 2, INMUNOCROMATOGRAFICA O POR MEMBRANA SOLIDA ESTUCHE PARA MINIMO 24 DETERMINACIONES. RTC. | EQP | 1 | EQP | 1 FUENTE DE ABASTO | 855.8 | 4104 | 1642 | 0 | 0 | 0 | 0 | 0 | 0 |  | 0 |  | 0 |  | 0 |  | 0 | 0 | 0 |  | 0 | 0 | 0 |  | 0 |  | 0 |  | 0 |  | 0 |  | 0 |  | 0 |  | 0 |  | 0 |  | 0 |  | 0 |  | 0 |  | 0 |  | 0 |  | 0 |  | 0 |  | 0 | 4104 | 1642
322 | 080 | 830 | 3143 | 11 | 01 | ACEITE DE INMERSION, DE BAJA VISCOSIDAD PARA MICROSCOPIA INDICE DE REFRACCION A 20 GRADOS CENTIGRADOS 1.515 - 1.517 TA FRASCO CON 100 ML. | FCO | 100 | ML. | 1 FUENTE DE ABASTO | 243.24 | 3607 | 1443 | 0 | 0 | 0 | 0 | 0 | 0 |  | 0 |  | 0 |  | 0 |  | 0 | 0 | 0 |  | 0 | 0 | 0 |  | 0 |  | 0 |  | 0 |  | 0 |  | 0 |  | 0 |  | 0 |  | 0 |  | 0 |  | 0 | 3 | 1 |  | 0 |  | 0 |  | 0 |  | 0 |  | 0 | 3610 | 1444
323 | 080 | 830 | 4935 | 10 | 01 | AZUL DE METILENO Q.P. POLVOTA. | FCO | 10 | GRO | 1 FUENTE DE ABASTO | 35.05 | 181 | 72 | 0 | 0 | 0 | 0 | 0 | 0 |  | 0 |  | 0 |  | 0 |  | 0 | 0 | 0 |  | 0 | 0 | 0 |  | 0 |  | 0 |  | 0 |  | 0 |  | 0 |  | 0 |  | 0 | 25 | 10 |  | 0 |  | 0 |  | 0 |  | 0 |  | 0 |  | 0 |  | 0 |  | 0 | 206 | 82
324 | 080 | 830 | 4984 | 10 | 01 | AZUL DE TOLUIDINA POLVO TA. | FCO | 25 | GRO | 1 FUENTE DE ABASTO | 1561.38 | 40 | 16 | 0 | 0 | 0 | 0 | 0 | 0 |  | 0 |  | 0 |  | 0 |  | 0 | 0 | 0 |  | 0 | 0 | 0 |  | 0 | 4 | 2 |  | 0 |  | 0 |  | 0 |  | 0 |  | 0 |  | 0 |  | 0 |  | 0 |  | 0 |  | 0 |  | 0 |  | 0 |  | 0 |  | 0 | 44 | 18
325 | 080 | 835 | 0102 | 11 | 01 | ANTI AB. ANTISUERO PARA TIPIFICAR LA SANGRE, DE ORIGEN MONOCLONAL. FRASCO CON 10 ML. RTC. | FCO | 10 | ML. | 1 FUENTE DE ABASTO | 66.29 | 22872 | 9149 | 0 | 0 | 9 | 4 | 0 | 0 |  | 0 |  | 0 |  | 0 |  | 0 | 0 | 0 |  | 0 | 0 | 0 |  | 0 | 24 | 10 |  | 0 |  | 0 |  | 0 |  | 0 | 80 | 32 |  | 0 |  | 0 | 15 | 6 | 12 | 5 |  | 0 |  | 0 |  | 0 |  | 0 |  | 0 | 23012 | 9206
326 | 080 | 835 | 0110 | 11 | 01 | ANTI RH (D) ALBUMINOSO. ANTISUERO PARA TIPIFICAR LA SANGRE, DE ORIGEN MONOCLONAL. FRASCO CON 10 ML. RTC. | FCO | 10 | ML. | 1 FUENTE DE ABASTO | 89.07 | 32453 | 12981 | 0 | 0 | 0 | 0 | 0 | 0 |  | 0 |  | 0 |  | 0 |  | 0 | 0 | 0 |  | 0 | 0 | 0 |  | 0 |  | 0 |  | 0 |  | 0 |  | 0 |  | 0 | 80 | 32 |  | 0 |  | 0 |  | 0 | 12 | 5 |  | 0 |  | 0 |  | 0 |  | 0 |  | 0 | 32545 | 13018
327 | 080 | 835 | 0607 | 11 | 01 | ANTI A. ANTISUERO PARA TIPIFICAR LA SANGRE, DE ORIGEN MONOCLONAL. FRASCO CON 10 ML. RTC. | FCO | 10 | ML. | 1 FUENTE DE ABASTO | 63.34 | 28488 | 11395 | 0 | 0 | 9 | 4 | 0 | 0 |  | 0 |  | 0 |  | 0 |  | 0 | 0 | 0 |  | 0 | 0 | 0 |  | 0 | 24 | 10 |  | 0 |  | 0 |  | 0 |  | 0 | 80 | 32 |  | 0 |  | 0 | 15 | 6 | 12 | 5 |  | 0 |  | 0 |  | 0 |  | 0 |  | 0 | 28628 | 11452
328 | 080 | 835 | 0615 | 11 | 01 | ANTI B. ANTISUERO PARA TIPIFICAR LA SANGRE, DE ORIGEN MONOCLONAL.FRASCO CON 10 ML. RTC. | FCO | 10 | ML. | 1 FUENTE DE ABASTO | 63.17 | 28524 | 11410 | 0 | 0 | 0 | 0 | 0 | 0 |  | 0 |  | 0 |  | 0 |  | 0 | 0 | 0 |  | 0 | 0 | 0 |  | 0 | 36 | 14 |  | 0 |  | 0 |  | 0 |  | 0 | 80 | 32 |  | 0 |  | 0 | 15 | 6 | 12 | 5 |  | 0 |  | 0 |  | 0 |  | 0 |  | 0 | 28667 | 11467
329 | 080 | 889 | 0024 | 02 | 01 | TIRA REACTIVA PARA MEDIR PHESTUCHE CON ESCALA DE MATICES Y 100 TIRAS DE P APELCON LIMITES DE PH DE 0 A 14. | EST | 1 | EST | 1 FUENTE DE ABASTO | 74.45 | 2625 | 1050 | 0 | 0 | 0 | 0 | 0 | 0 |  | 0 |  | 0 |  | 0 |  | 0 | 0 | 0 |  | 0 | 0 | 0 |  | 0 |  | 0 |  | 0 |  | 0 |  | 0 |  | 0 |  | 0 |  | 0 |  | 0 |  | 0 |  | 0 |  | 0 |  | 0 |  | 0 |  | 0 |  | 0 | 2625 | 1050
330 | 080 | 889 | 0099 | 12 | 01 | TIRAS REACTIVAS PARA DETERMINAR, COMO MINIMO 10 PARAMETROS EN ORINA: GLUCOSA, BILIRRUBINAS, CETONAS, GRAVEDAD ESPECIFICA, SANGRE, PH, PROTEINAS, UROBILINOGENO, NITRITOS, LEUCOCITOS. FRASCO CON 100 TIRAS. TATC. | FCO | 1 | FCO | 2 FUENTES DE ABASTO | 144.98 | 85224 | 34090 | 0 | 0 | 91 | 36 | 0 | 0 |  | 0 |  | 0 |  | 0 |  | 0 | 0 | 0 |  | 0 | 0 | 0 |  | 0 | 480 | 192 |  | 0 |  | 0 | 775 | 310 |  | 0 |  | 0 | 800 | 320 |  | 0 |  | 0 |  | 0 |  | 0 |  | 0 |  | 0 |  | 0 |  | 0 | 87370 | 34948
331 | 080 | 889 | 0115 | 12 | 01 | TIRA REACTIVA PARA DETERMINACION SEMICUANTITATIVA DE GLUCOSA EN SANGRE CON LIMITES DE DETECCION QUE VAN DE 20 A 800 MG/DL. FRASCO CON 50 TIRAS. TA. | FCO | 50 | TRA | 2 FUENTES DE ABASTO | 125.17 | 408660 | 163464 | 0 | 0 | 1374 | 550 | 0 | 0 |  | 0 |  | 0 |  | 0 |  | 0 | 0 | 0 | 2744 | 1098 | 0 | 0 |  | 0 |  | 0 |  | 0 |  | 0 |  | 0 |  | 0 |  | 0 |  | 0 |  | 0 |  | 0 |  | 0 |  | 0 |  | 0 |  | 0 |  | 0 |  | 0 | 412778 | 165112
332 | 080 | 889 | 2632 | 04 | 01 | TIRA REACTIVA PARA LA DETERMINACION SEMICUANTITATIVA DE MICROALBUMINA EN ORINA, EN UN RANGO DE 10 A 100 MG/L, EN UN TIEMPO APROXIMADO DE UN MINUTO. TUBO CON 30 TIRAS REACTIVAS. RTC. | TBO | 1 | TBO | 1 FUENTE DE ABASTO | 996.45 | 866 | 346 | 0 | 0 | 0 | 0 | 0 | 0 |  | 0 |  | 0 |  | 0 |  | 0 | 0 | 0 |  | 0 | 0 | 0 |  | 0 |  | 0 |  | 0 |  | 0 |  | 0 |  | 0 |  | 0 |  | 0 |  | 0 |  | 0 |  | 0 |  | 0 |  | 0 |  | 0 |  | 0 |  | 0 | 866 | 346
333 | 080 | 909 | 0137 | 11 | 01 | TUBO PARA LA TOMA Y RECOLECCION DE SANGRE DE VIDRIO AL VACIO (13 X 75 MM) DESECHABLE PARA ADULTO CON EDTA TRIPOTASICO (0.048 ML) LIQUIDO, TAPON LILA, CON SILICON COMO LUBRICANTE, VOLUMEN DE DRENADO 4.8 - 4.9 (+/- 0.3 ML) EL RANGO MENOR ESTABLECE EL VOLUMEN DE DRENADO A LA ALTURA DEL ALTIPLANO MEXICANO Y EL RANGO MAYORA A NIVEL DEL MAR (ETIQUETADOS INDIVIDUALMENTE CON NO. DE LOTE Y FECHA DE CADUCIDAD) CON O SIN TAPON DE SEGURIDAD. | CJA | 100 | TBO | 1 FUENTE DE ABASTO | 162.25 | 41321 | 16528 | 0 | 0 | 0 | 0 | 0 | 0 |  | 0 |  | 0 |  | 0 |  | 0 | 0 | 0 |  | 0 | 0 | 0 |  | 0 |  | 0 |  | 0 |  | 0 |  | 0 |  | 0 |  | 0 |  | 0 |  | 0 |  | 0 |  | 0 |  | 0 |  | 0 |  | 0 |  | 0 |  | 0 | 41321 | 16528
334 | 080 | 909 | 0236 | 11 | 01 | TUBO PARA LA TOMA Y RECOLECCION DE SANGRE DE VIDRIO AL VACIO (13 X 100 MM) DESECHABLE PARA ADULTO SIN ANTICOAGULANTE, TAPON ROJO CON SILICON COMO LUBRICANTE. VOLUMEN DE DRENADO 7 ML. (+/- 0.4 ML) (ETIQUETADOS INDIVIDUALMENTE CON NO. DE LOTE Y FECHA DE CADUCIDAD) CON O SIN TAPON DE SEGURIDAD. | CJA | 100 | TBO | 1 FUENTE DE ABASTO | 167.88 | 43263 | 17305 | 0 | 0 | 0 | 0 | 0 | 0 |  | 0 |  | 0 |  | 0 |  | 0 | 0 | 0 |  | 0 | 0 | 0 |  | 0 |  | 0 |  | 0 |  | 0 |  | 0 |  | 0 |  | 0 |  | 0 |  | 0 |  | 0 |  | 0 |  | 0 |  | 0 |  | 0 |  | 0 |  | 0 | 43263 | 17305
335 | 080 | 909 | 0509 | 00 | 01 | TUBO DE ENSAYE, VIDRIO RE- -FRACTARIO SIN LABIO, EN DIMENSION DE: 10 X 75 MM. | PZA | 1 | PZA | 1 FUENTE DE ABASTO | 0.67 | 87293 | 34917 | 0 | 0 | 0 | 0 | 0 | 0 |  | 0 |  | 0 |  | 0 |  | 0 | 0 | 0 |  | 0 | 0 | 0 |  | 0 |  | 0 |  | 0 |  | 0 |  | 0 |  | 0 |  | 0 |  | 0 |  | 0 |  | 0 |  | 0 |  | 0 |  | 0 |  | 0 |  | 0 |  | 0 | 87293 | 34917
336 | 080 | 909 | 0525 | 00 | 01 | TUBO DE ENSAYE, VIDRIO RE- -FRACTARIO SIN LABIO, EN DIMENSION DE: 12 X 75 MM. | PZA | 1 | PZA | 2 FUENTES DE ABASTO | 0.42 | 1929216 | 771686 | 0 | 0 | 0 | 0 | 0 | 0 |  | 0 | 46188 | 18475 |  | 0 |  | 0 | 0 | 0 |  | 0 | 0 | 0 |  | 0 |  | 0 |  | 0 |  | 0 |  | 0 |  | 0 | 1000 | 400 |  | 0 |  | 0 | 20000 | 8000 |  | 0 |  | 0 |  | 0 |  | 0 |  | 0 |  | 0 | 1996404 | 798561
337 | 080 | 909 | 0541 | 00 | 01 | TUBO DE ENSAYE, VIDRIO RE -FRACTARIO SIN LABIO, EN DIMENSION DE: 13 X 100 MM. | PZA | 1 | PZA | 1 FUENTE DE ABASTO | 0.53 | 2509896 | 1003958 | 0 | 0 | 0 | 0 | 0 | 0 |  | 0 | 52864 | 21146 |  | 0 |  | 0 | 0 | 0 |  | 0 | 0 | 0 |  | 0 |  | 0 |  | 0 |  | 0 |  | 0 |  | 0 |  | 0 | 3500 | 1400 |  | 0 |  | 0 |  | 0 |  | 0 |  | 0 |  | 0 |  | 0 |  | 0 | 2566260 | 1026504
338 | 080 | 909 | 0632 | 00 | 02 | TUBO CAPILAR DE VIDRIO PARAMICROHEMATOCRITO DE 75 MM DELONGITUD Y 1 MM DE DIAME TRO,CON ANTICOAGULANTE. | ENV | 100 | TBO | 1 FUENTE DE ABASTO | 22.75 | 1428 | 571 | 0 | 0 | 0 | 0 | 0 | 0 |  | 0 | 354 | 142 |  | 0 |  | 0 | 0 | 0 |  | 0 | 0 | 0 |  | 0 |  | 0 |  | 0 |  | 0 |  | 0 |  | 0 |  | 0 |  | 0 |  | 0 |  | 0 |  | 0 |  | 0 |  | 0 |  | 0 |  | 0 |  | 0 | 1782 | 713
339 | 080 | 909 | 0640 | 00 | 02 | TUBO CAPILAR DE VIDRIO PARA-MICROHEMATOCRITO DE 75 MM DELONGITUD Y 1 MM DE DIAME TRO,SIN ANTICOAGULANTE. | ENV | 100 | TBO | 1 FUENTE DE ABASTO | 21.71 | 6636 | 2654 | 0 | 0 | 0 | 0 | 0 | 0 |  | 0 | 783 | 313 |  | 0 |  | 0 | 0 | 0 |  | 0 | 0 | 0 |  | 0 |  | 0 |  | 0 |  | 0 |  | 0 |  | 0 |  | 0 |  | 0 |  | 0 |  | 0 |  | 0 |  | 0 |  | 0 |  | 0 |  | 0 |  | 0 | 7419 | 2967
340 | 080 | 909 | 1341 | 13 | 01 | TUBO. PARA LA TOMA Y RECOLECCION DE SANGRE. DE VIDRIO AL VACIO (10.25 X 64 MM) DESECHABLE PARA ADULTO, CON CITRATO DE SODIO 0.129 MOLAR (0.3 ML) LIQUIDO, TAPON AZUL. EL TAPON Y EL INTERIOR DEL TUBO RECUBIERTO CON SILICON. VOLUMEN DE DRENADO 2.7-3 ML (+/- 0.3 ML), EL RANGO MENOR ESTABLECE EL VOLUMEN DE DRENADO A LA ALTURA DEL ALTIPLANO MEXICANO Y EL RANGO MAYOR A NIVEL DEL MAR. ETIQUETADOS INDIVIDUALMENTE CON NUMERO DE LOTE Y FECHA DE CADUCIDAD. CON O SIN TAPON DE SEGURIDAD. | CJA | 100 | TBO | 1 FUENTE DE ABASTO | 361.42 | 12048 | 4819 | 0 | 0 | 20 | 8 | 0 | 0 |  | 0 |  | 0 |  | 0 |  | 0 | 0 | 0 |  | 0 | 0 | 0 |  | 0 |  | 0 |  | 0 |  | 0 |  | 0 |  | 0 |  | 0 |  | 0 |  | 0 |  | 0 |  | 0 |  | 0 |  | 0 |  | 0 |  | 0 |  | 0 | 12068 | 4827
341 | 080 | 909 | 1556 | 10 | 01 | TUBO CONICO DE POLIPROPILENO15 ML. | PZA | 1 | PZA | 1 FUENTE DE ABASTO | 2.72 | 104988 | 41995 | 0 | 0 | 0 | 0 | 0 | 0 |  | 0 |  | 0 |  | 0 |  | 0 | 0 | 0 |  | 0 | 0 | 0 |  | 0 |  | 0 |  | 0 |  | 0 |  | 0 |  | 0 |  | 0 |  | 0 |  | 0 |  | 0 |  | 0 |  | 0 |  | 0 |  | 0 |  | 0 |  | 0 | 104988 | 41995
342 | 080 | 909 | 2208 | 10 | 01 | TUBO DE WINTROBE, DE VIDRIO,PARA HEMATOCRITO Y SEDIMEN-TACION GLOBULAR, CON ES CALAEN DOS SENTIDOS DE 0 A 100,CON DIMENSIONES DE 115 X 3MM Y DIVISIONES DE 1 1 MM. | PZA | 1 | PZA | 1 FUENTE DE ABASTO | 14.83 | 15318 | 6127 | 0 | 0 | 0 | 0 | 0 | 0 |  | 0 |  | 0 |  | 0 |  | 0 | 0 | 0 |  | 0 | 0 | 0 |  | 0 |  | 0 |  | 0 |  | 0 |  | 0 |  | 0 |  | 0 |  | 0 |  | 0 |  | 0 |  | 0 |  | 0 |  | 0 |  | 0 |  | 0 |  | 0 | 15318 | 6127
343 | 080 | 909 | 5391 | 01 | 01 | TUBO DE HULE, PARA LIGAR ALOS PACIENTES EN EL MOMENTO DE PUNCIONARLOS, DE LA TEX,COLOR AMBAR, DIAMETRO DE 5MM. | MTO | 1 | MTO | 1 FUENTE DE ABASTO | 30.09 | 6061 | 2424 | 0 | 0 | 656 | 262 | 0 | 0 |  | 0 |  | 0 |  | 0 |  | 0 | 0 | 0 |  | 0 | 0 | 0 |  | 0 |  | 0 |  | 0 | 185 | 74 |  | 0 |  | 0 |  | 0 |  | 0 |  | 0 |  | 0 |  | 0 |  | 0 |  | 0 |  | 0 |  | 0 |  | 0 | 6902 | 2760
344 | 080 | 909 | 5557 | 11 | 01 | TUBO SISTEMA PARA TOMA Y RECOLECCION DE SANGRE, POR PUNCION CAPILAR DE POLIPROPILENO, TRANSLUCIDO, DESECHABLE, PEDRIATICO CON GEL SEPARADOR DE SUERO (INERTE) TAPON ORO, VOLUMEN DE DRENADO 500 MCL GEL SEPARADOR: 90-140 MG POR TUBO, TAPON RECOLECTOR DE FLUJO. | CJA | 200 | TBO | 1 FUENTE DE ABASTO | 1778.69 | 1980 | 792 | 0 | 0 | 0 | 0 | 0 | 0 |  | 0 |  | 0 |  | 0 |  | 0 | 0 | 0 |  | 0 | 0 | 0 |  | 0 |  | 0 |  | 0 |  | 0 |  | 0 |  | 0 |  | 0 |  | 0 |  | 0 |  | 0 |  | 0 |  | 0 |  | 0 |  | 0 |  | 0 |  | 0 | 1980 | 792
345 | 080 | 909 | 5565 | 11 | 01 | TUBO SISTEMA PARA LA TOMA Y RECOLECCION DE SANGRE, POR PUNCION CAPILAR DE POLIPROPILENO, COLOR AMBAR, CON GEL SEPARADOR DE SUERO (INERTE) TAPON ORO, VOLUMEN DE DRENADO 500 MCL, GEL SEPARADOR: 90-140 MG POR TUBO, TAPON RECOLECTOR DE FLUJO. | CJA | 200 | TBO | 1 FUENTE DE ABASTO | 898.75 | 1596 | 638 | 0 | 0 | 6 | 2 | 0 | 0 |  | 0 |  | 0 |  | 0 |  | 0 | 0 | 0 |  | 0 | 0 | 0 |  | 0 |  | 0 |  | 0 |  | 0 |  | 0 |  | 0 |  | 0 |  | 0 |  | 0 |  | 0 |  | 0 |  | 0 |  | 0 |  | 0 |  | 0 |  | 0 | 1602 | 640
346 | 080 | 909 | 5573 | 11 | 01 | TUBO SISTEMA PARA TOMA Y RECOLECCION DE SANGRE, POR PUNCION CAPILAR DE POLIPROPILENO, TRANSLUCIDO, DESECHABLE, PEDIATRICO SIN ADITIVOS, TAPON ROJO, VOLUMEN DE DRENADO 250-800 MCL, TAPON RECOLECTOR DE FLUJO. | CJA | 200 | TBO | 1 FUENTE DE ABASTO | 1791.78 | 848 | 339 | 0 | 0 | 0 | 0 | 0 | 0 |  | 0 |  | 0 |  | 0 |  | 0 | 0 | 0 |  | 0 | 0 | 0 |  | 0 |  | 0 |  | 0 |  | 0 |  | 0 |  | 0 |  | 0 |  | 0 |  | 0 |  | 0 |  | 0 |  | 0 |  | 0 |  | 0 |  | 0 |  | 0 | 848 | 339
347 | 080 | 909 | 5581 | 00 | 01 | TUBO SISTEMA PARA LA TOMA YRECOLECCION DE SANGRE, PORPUNCION CAPILAR DE POLIP ROPILENO, TRASLUCIDO CON EDTA YPERLAS MEZCLADORAS, TAPON LILA, VOLUMEN DE DREN ADO 500MCL, EDTA 22-33 MG POR TUBO,TAPON RECOLECTOR DE FLUJO. | CJA | 200 | TBO | 1 FUENTE DE ABASTO | 1726.03 | 588 | 235 | 0 | 0 | 6 | 2 | 0 | 0 |  | 0 |  | 0 |  | 0 |  | 0 | 0 | 0 |  | 0 | 0 | 0 |  | 0 |  | 0 |  | 0 |  | 0 |  | 0 |  | 0 |  | 0 |  | 0 |  | 0 |  | 0 |  | 0 |  | 0 |  | 0 |  | 0 |  | 0 |  | 0 | 594 | 237
348 | 080 | 909 | 5599 | 02 | 01 | TUBO SISTEMA PARA LA TOMA Y RECOLECCION DE SANGRE, POR PUNCION CAPILAR DE POLIPROPILENO, TRASLUCIDO, DESECHABLE, PEDIATRICO CON EDTA DIPOTASICO COMO ANTICOAGULANTE, TAPON LILA, VOLUMEN DE DRENADO 250-500 MCL, TAPON RECOLECTOR DE FLUJO. | CJA | 200 | TBO | 1 FUENTE DE ABASTO | 1684.75 | 4284 | 1714 | 0 | 0 | 3 | 1 | 0 | 0 |  | 0 |  | 0 |  | 0 |  | 0 | 0 | 0 |  | 0 | 0 | 0 |  | 0 |  | 0 |  | 0 |  | 0 |  | 0 |  | 0 |  | 0 |  | 0 |  | 0 |  | 0 |  | 0 |  | 0 |  | 0 |  | 0 |  | 0 |  | 0 | 4287 | 1715
350 | 080 | 909 | 6498 | 01 | 01 | TUBO SISTEMA PARA TOMA Y RECOLECCION DE SANGRE, DE PLASTICO PET AL VACIO (13 X 75 MM) DESECHABLE PARA ADULTO CON EDTA K2 (7.2 MG) APLICADO POR ASPERSION EN LA PARED DEL TUBO, TAPON LILA CON SILICON COMO LUBRICANTE, VOLUMEN DE DRENADO 4.0 ML (+ 0.3 ML). ETIQUETADOS INDIVIDUALMENTE CON NUMERO DE LOTE Y FECHA DE CADUCIDAD. CON TAPON DE SEGURIDAD. ESTERIL. | CJA | 100 | TBO | 2 FUENTES DE ABASTO | 219.53 | 284282 | 113713 | 0 | 0 | 0 | 0 | 0 | 0 |  | 0 |  | 0 |  | 0 |  | 0 | 0 | 0 |  | 0 | 0 | 0 |  | 0 |  | 0 |  | 0 |  | 0 |  | 0 |  | 0 | 15 | 6 |  | 0 |  | 0 |  | 0 | 12 | 5 |  | 0 |  | 0 |  | 0 |  | 0 |  | 0 | 284309 | 113724
351 | 080 | 909 | 6506 | 01 | 01 | TUBO SISTEMA PARA TOMA Y RECOLECCION DE SANGRE, DE PLASTICO PET AL VACIO (13 X 100 MM) DESECHABLE PARA ADULTO SIN ANTICOAGULANTE, TAPON ROJO CON SILICON COMO LUBRICANTE Y ACTIVADOR DE COAGULACION, VOLUMEN DE DRENADO 6 ML (+ 0.3 ML). ETIQUETADOS INDIVIDUALMENTE CON NUMERO DE LOTE Y FECHA DE CADUCIDAD. CON TAPON DE SEGURIDAD. ESTERIL. | CJA | 100 | TBO | 2 FUENTES DE ABASTO | 215.96 | 311760 | 124704 | 0 | 0 | 480 | 192 | 0 | 0 |  | 0 |  | 0 |  | 0 |  | 0 | 0 | 0 |  | 0 | 0 | 0 |  | 0 |  | 0 |  | 0 |  | 0 |  | 0 |  | 0 | 15 | 6 |  | 0 |  | 0 |  | 0 | 12 | 5 |  | 0 |  | 0 |  | 0 |  | 0 |  | 0 | 312267 | 124907
352 | 080 | 909 | 6522 | 00 | 01 | TUBO SISTEMA PARA TOMA Y RECOLECCION DE SANGRE, DE PLASTICO PET AL VACIO, (13 X 75 MM) DESECHABLE PARA ADULTO CON CITRATO DE SODIO 0.129 MOLAR (3.8%) ( 0.3 ML) LIQUIDO, TAPON AZUL CON SILICON COMO LUBRICANTE , VOLUMEN DE DRENADO 2.7 A 3 ML (+/- 0.3 ML.) EL RANGO MENOR ESTABLECE EL VOLUMEN DE DRENADO A LA ALTURA DEL ALTIPLANO MEXICANO Y EL RANGO MAYOR AL NIVEL DEL MAR. ETIQUETADOS INDIVIDUALMENTE CON NUMERO DE LOTE Y FECHA DE CADUCIDAD. CON TAPON DE SEGURIDAD. ESTERIL. | CJA | 100 | TBO | 1 FUENTE DE ABASTO | 213.73 | 3684 | 1474 | 0 | 0 | 0 | 0 | 0 | 0 |  | 0 |  | 0 |  | 0 |  | 0 | 0 | 0 |  | 0 | 0 | 0 |  | 0 |  | 0 |  | 0 |  | 0 |  | 0 |  | 0 |  | 0 |  | 0 |  | 0 |  | 0 |  | 0 |  | 0 |  | 0 |  | 0 |  | 0 |  | 0 | 3684 | 1474
353 | 080 | 909 | 6530 | 00 | 01 | TUBO SISTEMA PARA TOMA Y RECOLECCION DE SANGRE, DE PLASTICO PET AL VACIO, (13 X 100 MM) DESECHABLE PARA ADULTO SIN ANTICOAGULANTE, TAPON ORO CON SILICON COMO LUBRICANTE, VOLUMEN DE DRENADO 5 ML (+/- 0.3 ML.) RECUBRIMIENTO DE PARTICULAS DE SILICE 0.07-020 MG POR TUBO, GEL SEPARADOR INERTE 1.0 G POR TUBO. ETIQUETADOS INDIVIDUALMENTE CON NUMERO DE LOTE Y FECHA DE CADUCIDAD. CON TAPON DE SEGURIDAD. ESTERIL. | CJA | 100 | TBO | 2 FUENTES DE ABASTO | 206.78 | 127676 | 51070 | 0 | 0 | 0 | 0 | 0 | 0 |  | 0 |  | 0 |  | 0 |  | 0 | 0 | 0 |  | 0 | 0 | 0 |  | 0 |  | 0 |  | 0 |  | 0 |  | 0 |  | 0 |  | 0 |  | 0 |  | 0 |  | 0 |  | 0 |  | 0 |  | 0 |  | 0 |  | 0 |  | 0 | 127676 | 51070
354 | 080 | 909 | 6555 | 00 | 01 | TUBO SISTEMA PARA TOMA Y RECOLECCION DE SANGRE, DE PLASTICO PET AL VACIO, (13 X 75 MM) DESECHABLE PARA ADULTO CON CITRATO DE SODIO 0.105 MOLAR (3.2%) (0.3 ML) LIQUIDO, TAPON AZUL CON SILICON COMO LUBRICANTE, VOLUMEN DE DRENADO 2.7 A 3 ML (+/- 0.3 ML.) EL RANGO MENOR ESTABLECE EL VOLUMEN DE DRENADO A LA ALTURA DEL ALTIPLANO MEXICANO Y EL RANGO MAYOR AL NIVEL DEL MAR. ETIQUETADOS INDIVIDUALMENTE CON NUMERO DE LOTE Y FECHA DE CADUCIDAD. CON TAPON DE SEGURIDAD. ESTERIL. | CJA | 100 | TBO | 1 FUENTE DE ABASTO | 348.33 | 91875 | 36750 | 0 | 0 | 0 | 0 | 0 | 0 |  | 0 |  | 0 |  | 0 |  | 0 | 0 | 0 |  | 0 | 0 | 0 |  | 0 |  | 0 |  | 0 |  | 0 |  | 0 |  | 0 |  | 0 |  | 0 |  | 0 |  | 0 |  | 0 |  | 0 |  | 0 |  | 0 |  | 0 |  | 0 | 91875 | 36750
355 | 080 | 909 | 6613 | 00 | 01 | TUBO DE ROSCA DE 20 X 150 MM PARA LA TOMA DE MUESTRA DE CULTIVO. | PZA | 1 | PZA | 1 FUENTE DE ABASTO | 30.81 | 19422 | 7769 | 0 | 0 | 0 | 0 | 0 | 0 |  | 0 |  | 0 |  | 0 |  | 0 | 0 | 0 |  | 0 | 0 | 0 |  | 0 |  | 0 |  | 0 |  | 0 |  | 0 |  | 0 |  | 0 |  | 0 |  | 0 |  | 0 |  | 0 |  | 0 |  | 0 |  | 0 |  | 0 |  | 0 | 19422 | 7769
356 | 060 | 004 | 0109 | 11 | 01 | ABATELENGUAS DE MADERA, DESECHABLES. LARGO. 142.0 MM. ANCHO. 18.0 MM. | ENV | 500 | PZA | 1 FUENTE DE ABASTO | 31.66 | 103125 | 41250 | 15576 | 6230 | 1609 | 644 | 17437 | 6975 |  | 0 | 7491 | 2996 |  | 0 |  | 0 | 14081 | 5632 | 103 | 41 | 18420 | 7368 |  | 0 | 360 | 144 | 6665 | 2666 |  | 0 | 5951 | 2380 |  | 0 |  | 0 |  | 0 | 600 | 240 |  | 0 | 30 | 12 | 60 | 24 | 17 | 7 |  | 0 |  | 0 | 45 | 18 | 191570 | 76627
357 | 060 | 016 | 0204 | 11 | 01 | ACEITES LUBRICANTE PARA PIEZA DE MANO DE BAJA VELOCIDAD. ENVASE CON APLICADOR. | ENV | 120 | ML. | 1 FUENTE DE ABASTO | 17.02 | 1164 | 466 | 0 | 0 | 110 | 44 | 0 | 0 |  | 0 | 370 | 148 |  | 0 |  | 0 | 0 | 0 |  | 0 | 0 | 0 |  | 0 |  | 0 |  | 0 |  | 0 | 274 | 110 |  | 0 | 10 | 4 |  | 0 |  | 0 |  | 0 |  | 0 |  | 0 |  | 0 |  | 0 |  | 0 |  | 0 | 1928 | 772
358 | 060 | 066 | 0039 | 12 | 01 | ANTISEPTICOS. ALCOHOL DESNATURALIZADO. | ENV | 1 | LTO | 1 FUENTE DE ABASTO | 8.88 | 29856 | 11942 | 0 | 0 | 6769 | 2708 | 1762 | 705 |  | 0 |  | 0 |  | 0 |  | 0 | 60903 | 24361 | 6037 | 2415 | 3524 | 1410 |  | 0 |  | 0 | 2225 | 890 |  | 0 | 22606 | 9042 |  | 0 |  | 0 |  | 0 | 19723 | 7889 |  | 0 |  | 0 |  | 0 | 320 | 128 |  | 0 |  | 0 | 1200 | 480 | 154925 | 61970
359 | 060 | 066 | 0054 | 04 | 01 | JABONES NEUTRO EN PASTILLA DE 100 G, ADICIONADO CON GLICERINA. | PZA | 1 | PZA | 1 FUENTE DE ABASTO | 1.79 | 166163 | 66465 | 100572 | 40229 | 3590 | 1436 | 918 | 367 |  | 0 | 2637 | 1055 |  | 0 |  | 0 | 0 | 0 | 8975 | 3590 | 1836 | 734 |  | 0 |  | 0 | 10000 | 4000 |  | 0 | 36743 | 14697 |  | 0 |  | 0 |  | 0 |  | 0 |  | 0 |  | 0 | 360 | 144 |  | 0 |  | 0 |  | 0 | 51000 | 20400 | 382794 | 153117
360 | 060 | 066 | 0500 | 11 | 01 | FLUORURO DE SODIO PARA PREVENCION DE CARIES.ACIDULADO AL 2%. EN GEL DE SABOR. | ENV | 480 | ML. | 2 FUENTES DE ABASTO | 7.77 | 60492 | 24197 | 0 | 0 | 0 | 0 | 0 | 0 |  | 0 | 1360 | 544 | 194211 | 77684 |  | 0 | 1013 | 405 |  | 0 | 0 | 0 |  | 0 |  | 0 |  | 0 |  | 0 | 2294 | 918 |  | 0 |  | 0 |  | 0 |  | 0 |  | 0 |  | 0 |  | 0 |  | 0 |  | 0 |  | 0 |  | 0 | 259370 | 103748
361 | 060 | 066 | 0765 | 13 | 01 | DESINFECTANTES. GLUTARALDEHIDO AL 2% CON ACTIVADOR EN POLVO (COLOR VERDE AL ACTIVARSE) CON EFECTIVIDAD DE 14 DIAS. ENVASE DE PLASTICO CON 4 LITROS. | ENV | 4 | LTO | 1 FUENTE DE ABASTO | 34.94 | 23808 | 9523 | 1500 | 600 | 0 | 0 | 0 | 0 |  | 0 |  | 0 |  | 0 |  | 0 | 4262 | 1705 |  | 0 | 0 | 0 |  | 0 |  | 0 | 550 | 220 |  | 0 |  | 0 |  | 0 |  | 0 |  | 0 |  | 0 |  | 0 |  | 0 | 70 | 28 |  | 0 |  | 0 |  | 0 |  | 0 | 30190 | 12076
362 | 060 | 066 | 0773 | 12 | 01 | ANTISEPTICOS. ALCOHOL DESNATURALIZADO. ENVASE CON 20 LITROS. | ENV | 20 | LTO | 1 FUENTE DE ABASTO | 222.4 | 80593 | 32237 | 0 | 0 | 866 | 346 | 5276 | 2110 |  | 0 | 850 | 340 |  | 0 |  | 0 | 5657 | 2263 |  | 0 | 8281 | 3312 |  | 0 | 300 | 120 | 960 | 384 |  | 0 | 2 | 1 |  | 0 |  | 0 | 135 | 54 |  | 0 |  | 0 |  | 0 |  | 0 | 10 | 4 |  | 0 |  | 0 | 45 | 18 | 102975 | 41189
363 | 060 | 066 | 0898 | 02 | 01 | ANTISEPTICOS. LIQUIDO ANTISEPTICO, PARA LAVADO PRE Y POST QUIRURGICO DE MANOS Y PIEL, FORMULADO A BASE DE YODO POLIVINIL PIRROLIDONA EQUIVALENTE A 1.0 % MINIMO DE YODO DISPONIBLE, 10 % MINIMO DE DETERGENTES NO IONICOS Y ESTABILIZADORES. DE AMPLIO ESPECTRO ANTIMICROBIANO. | ENV | 4 | LTO | 1 FUENTE DE ABASTO | 126.23 | 924 | 370 | 0 | 0 | 920 | 368 | 0 | 0 |  | 0 |  | 0 |  | 0 |  | 0 | 0 | 0 |  | 0 | 0 | 0 |  | 0 |  | 0 |  | 0 |  | 0 | 140 | 56 |  | 0 |  | 0 |  | 0 |  | 0 |  | 0 |  | 0 | 50 | 20 |  | 0 |  | 0 |  | 0 |  | 0 | 2034 | 814
364 | 060 | 066 | 0922 | 05 | 01 | ANTISEPTICOS. SOLUCION QUE CONTIENE YODOFORO O YODOPOVACRILEX (0.7% DE YODO LIBRE), ALCOHOL ISOPROPILICO AL 74% Y UN POLIMERO QUE FORMA SOBRE LA PIEL UNA PELICULA. CONTIENE: DOS HISOPOS, UN APLICADOR PLASTICO Y UNA AMPOLLETA O TUBO CON 26 ML DE SOLUCION. ESTERIL. | EST | 1 | EST | 2 FUENTES DE ABASTO | 88.2 | 277642 | 111057 | 0 | 0 | 146 | 58 | 0 | 0 |  | 0 |  | 0 |  | 0 |  | 0 | 0 | 0 | 3833 | 1533 | 0 | 0 |  | 0 |  | 0 |  | 0 |  | 0 |  | 0 |  | 0 |  | 0 |  | 0 |  | 0 |  | 0 |  | 0 |  | 0 |  | 0 |  | 0 |  | 0 |  | 0 | 281621 | 112648
365 | 060 | 088 | 0058 | 11 | 01 | APOSITOS COMBINADOS DE CELULOSA, CON TELA NO TEJIDA, MEDIDAS: 20 X 8 CM. | ENV | 200 | PZA | 1 FUENTE DE ABASTO | 61.56 | 16708 | 6683 | 15996 | 6398 | 630 | 252 | 77 | 31 |  | 0 |  | 0 |  | 0 | 585 | 234 | 13500 | 5400 | 638 | 255 | 151 | 60 |  | 0 | 180 | 72 |  | 0 |  | 0 | 758 | 303 |  | 0 |  | 0 | 400 | 160 | 1138 | 455 |  | 0 | 13 | 5 |  | 0 |  | 0 |  | 0 |  | 0 | 25 | 10 | 50799 | 20318
366 | 060 | 088 | 0108 | 11 | 01 | APOSITOS COMBINADOS. DE CELULOSA, CON TELA NO TEJIDA. MEDIDAS: 20 X 13 CM. | ENV | 150 | PZA | 2 FUENTES DE ABASTO | 78.58 | 22621 | 9048 | 0 | 0 | 410 | 164 | 495 | 198 |  | 0 |  | 0 |  | 0 | 520 | 208 | 9755 | 3902 |  | 0 | 990 | 396 |  | 0 |  | 0 | 250 | 100 |  | 0 |  | 0 |  | 0 |  | 0 |  | 0 |  | 0 |  | 0 |  | 0 |  | 0 | 10 | 4 |  | 0 |  | 0 | 15 | 6 | 35066 | 14026
367 | 060 | 125 | 0228 | 11 | 01 | BOLSAS PARA UROCULTIVO (NI#O). ESTERIL, DE PLASTICO GRADO MEDICO, FORMA RECTANGULAR, CON CAPACIDAD DE 50 ML Y ESCALA DE 10, 20, 30 Y 50 ML. CON ORIFICIO REDONDO DE 30 MM AREA ADHESIVA DE 45 X 60 MM. | PZA | 1 | PZA | 2 FUENTES DE ABASTO | 1.22 | 462252 | 184901 | 39468 | 15787 | 8640 | 3456 | 1901 | 760 |  | 0 | 1016 | 406 |  | 0 |  | 0 | 45500 | 18200 | 228000 | 91200 | 8561 | 3424 |  | 0 | 6300 | 2520 | 4000 | 1600 |  | 0 | 28464 | 11386 |  | 0 |  | 0 | 4000 | 1600 | 11636 | 4654 |  | 0 |  | 0 |  | 0 |  | 0 | 22000 | 8800 |  | 0 |  | 0 | 871738 | 348694
368 | 060 | 125 | 0244 | 11 | 01 | BOLSAS PARA UROCULTIVO (NINA). ESTERIL, DE PLASTICO, GRADO MEDICO, FORMA RECTANGULAR, CON CAPACIDAD DE 50 ML Y ESCALA DE 10, 20, 30 Y 50 ML, ORIFICIO EN FORMA DE PERA, 2.5 CM EN SU LADO MAS ANCHO Y 1.0 CM EN EL MAS ANGOSTO. Y AREA ADHESIVA DE 45 X 60 MM. | PZA | 1 | PZA | 1 FUENTE DE ABASTO | 1.28 | 394389 | 157756 | 53640 | 21456 | 7740 | 3096 | 2558 | 1023 |  | 0 | 1016 | 406 |  | 0 |  | 0 | 16375 | 6550 | 210000 | 84000 | 9916 | 3966 |  | 0 | 7500 | 3000 | 4000 | 1600 |  | 0 | 28440 | 11376 |  | 0 |  | 0 | 4500 | 1800 | 11904 | 4762 |  | 0 |  | 0 |  | 0 |  | 0 | 24000 | 9600 |  | 0 |  | 0 | 775978 | 310391
369 | 060 | 125 | 2505 | 11 | 01 | BOLSAS PARA USO GENERAL, DE POLIETILENO. MEDIDAS: 30 X 20 CM. | ENV | 100 | PZA | 1 FUENTE DE ABASTO | 12.63 | 52067 | 20827 | 0 | 0 | 219 | 88 | 0 | 0 |  | 0 |  | 0 |  | 0 |  | 0 | 0 | 0 |  | 0 | 0 | 0 |  | 0 |  | 0 |  | 0 |  | 0 | 700 | 280 |  | 0 |  | 0 |  | 0 |  | 0 |  | 0 |  | 0 |  | 0 |  | 0 |  | 0 |  | 0 |  | 0 | 52986 | 21195
370 | 060 | 125 | 3230 | 11 | 01 | BOLSAS PARA USO GENERAL, DE POLIETILENO. MEDIDAS: 60 X 80 CM. | ENV | 100 | PZA | 2 FUENTES DE ABASTO | 85.89 | 64200 | 25680 | 0 | 0 | 141 | 56 | 0 | 0 |  | 0 |  | 0 |  | 0 |  | 0 | 0 | 0 |  | 0 | 0 | 0 |  | 0 |  | 0 |  | 0 |  | 0 |  | 0 |  | 0 |  | 0 |  | 0 |  | 0 |  | 0 |  | 0 | 69 | 28 |  | 0 |  | 0 |  | 0 |  | 0 | 64410 | 25764
371 | 060 | 132 | 0054 | 11 | 01 | BRAZALETES PARA IDENTIFICACION. DE PLASTICO. ADULTO. | PZA | 1 | PZA | 2 FUENTES DE ABASTO | 0.35 | 3930052 | 1572021 | 526800 | 210720 | 30900 | 12360 | 0 | 0 |  | 0 |  | 0 |  | 0 |  | 0 | 308414 | 123366 | 19200 | 7680 | 0 | 0 |  | 0 |  | 0 | 40000 | 16000 |  | 0 | 98000 | 39200 |  | 0 |  | 0 | 12000 | 4800 |  | 0 |  | 0 | 1250 | 500 |  | 0 | 3000 | 1200 |  | 0 |  | 0 |  | 0 | 4969616 | 1987847
372 | 060 | 132 | 0203 | 11 | 01 | BRAZALETES PARA IDENTIFICACION. DE PLASTICO INFANTIL. | PZA | 1 | PZA | 2 FUENTES DE ABASTO | 0.35 | 1547758 | 619103 | 0 | 0 | 15660 | 6264 | 0 | 0 |  | 0 |  | 0 |  | 0 |  | 0 | 105453 | 42181 | 45100 | 18040 | 0 | 0 |  | 0 |  | 0 | 40000 | 16000 |  | 0 | 8400 | 3360 |  | 0 |  | 0 | 12000 | 4800 |  | 0 | 55000 | 22000 |  | 0 |  | 0 | 1000 | 400 |  | 0 |  | 0 |  | 0 | 1830371 | 732148
373 | 060 | 167 | 3387 | 11 | 01 | CANULAS PARA EMBOLECTOMIA. ESTERILES Y DESECHABLES TIPO: FOGARTY LONGITUD 80 CM. CALIBRE 3 FR. | PZA | 1 | PZA | 1 FUENTE DE ABASTO | 423.57 | 1679 | 672 | 0 | 0 | 98 | 39 | 14 | 6 |  | 0 |  | 0 |  | 0 |  | 0 | 0 | 0 |  | 0 | 28 | 11 |  | 0 | 48 | 19 |  | 0 |  | 0 | 37 | 15 |  | 0 |  | 0 |  | 0 | 22 | 9 |  | 0 |  | 0 |  | 0 |  | 0 |  | 0 |  | 0 |  | 0 | 1926 | 771
374 | 060 | 167 | 3403 | 11 | 01 | CANULAS PARA EMBOLECTOMIA. ESTERILES Y DESECHABLES TIPO: FOGARTY LONGITUD 80 CM. CALIBRE 4 FR. | PZA | 1 | PZA | 1 FUENTE DE ABASTO | 441.55 | 1464 | 586 | 0 | 0 | 98 | 39 | 14 | 6 |  | 0 |  | 0 |  | 0 |  | 0 | 0 | 0 |  | 0 | 28 | 11 |  | 0 | 48 | 19 |  | 0 |  | 0 | 12 | 5 |  | 0 |  | 0 |  | 0 | 22 | 9 |  | 0 |  | 0 |  | 0 |  | 0 |  | 0 |  | 0 |  | 0 | 1686 | 675
375 | 060 | 167 | 3726 | 11 | 01 | CANULAS PARA DRENAJE TORACICO CON MARCA RADIOPACA LONGITUD 45 CM. CALIBRE 28 FR. | PZA | 1 | PZA | 1 FUENTE DE ABASTO | 40.08 | 3952 | 1581 | 0 | 0 | 94 | 38 | 62 | 25 |  | 0 |  | 0 |  | 0 |  | 0 | 0 | 0 |  | 0 | 124 | 50 |  | 0 |  | 0 |  | 0 |  | 0 | 199 | 80 |  | 0 |  | 0 |  | 0 | 14 | 6 |  | 0 |  | 0 |  | 0 |  | 0 |  | 0 |  | 0 |  | 0 | 4445 | 1780
376 | 060 | 168 | 9896 | 11 | 01 | SONDAS GASTROINTESTINALES, DESECHABLES Y CON MARCA OPACA A LOS RAYOS X. TIPO: LEVIN CALIBRE. 14 FR. | PZA | 1 | PZA | 1 FUENTE DE ABASTO | 2.68 | 112068 | 44827 | 15768 | 6307 | 4544 | 1818 | 448 | 179 |  | 0 |  | 0 |  | 0 |  | 0 | 8402 | 3361 | 1400 | 560 | 1136 | 454 | 521 | 208 | 2120 | 848 | 930 | 372 |  | 0 | 1608 | 643 |  | 0 |  | 0 |  | 0 | 1979 | 792 |  | 0 | 175 | 70 | 120 | 48 |  | 0 |  | 0 |  | 0 | 320 | 128 | 151539 | 60615
377 | 060 | 203 | 0165 | 11 | 01 | CINTAS UMBILICALES DE ALGODON, TEJIDO PLANO (TRENZADO DE 21 HILOS) ESTERILES. LONGITUD: 41 CM, ANCHO 4 MM. | ENV | 100 | SBR | 1 FUENTE DE ABASTO | 94.41 | 11869 | 4748 | 3468 | 1387 | 1068 | 427 | 1131 | 452 | 108 | 43 | 23 | 9 |  | 0 |  | 0 | 3798 | 1519 | 178 | 71 | 6068 | 2427 |  | 0 | 39 | 16 | 315 | 126 |  | 0 | 319 | 128 |  | 0 |  | 0 | 130 | 52 | 705 | 282 |  | 0 | 25 | 10 | 30 | 12 | 7 | 3 |  | 0 | 60 | 24 | 8 | 3 | 29349 | 11739
378 | 060 | 218 | 0093 | 06 | 01 | CONTENEDORES DESECHABLES DE PUNZOCORTANTES, DE POLIPROPILENO, ESTERILIZABLE, INCINERABLE Y NO CONTAMINANTE, RESISTENTE A LA PERFORACION, AL IMPACTO Y A LA PERDIDA DEL CONTENIDO AL CAERSE, CON O SIN SEPARADOR DE AGUJAS Y ABERTURA PARA EL DEPOSITO DE OTROS PUNZOCORTANTES, CON TAPAS DE SEGURIDAD PARA LAS ABERTURAS, DE COLOR ROJO, ETIQUETADO CON LA LEYENDA "PELIGRO RESIDUOS PUNZOCORTANTES, BIOLOGICO-INFECCIOSOS Y MARCADO CON EL SÍMBOLO UNIVERSAL DE RIESGO BIOLOGICO" CAPACIDAD DE 3.70 A 4.75 L. | PZA | 1 | PZA | 1 FUENTE DE ABASTO | 29.86 | 34224 | 13690 | 0 | 0 | 604 | 242 | 0 | 0 |  | 0 |  | 0 |  | 0 |  | 0 | 0 | 0 |  | 0 | 0 | 0 |  | 0 | 20 | 8 |  | 0 |  | 0 |  | 0 |  | 0 |  | 0 | 2000 | 800 | 5051 | 2020 |  | 0 |  | 0 | 132 | 53 |  | 0 |  | 0 |  | 0 | 100 | 40 | 42131 | 16853
379 | 060 | 218 | 0119 | 05 | 01 | CONTENEDORES DESECHABLES DE PUNZOCORTANTES DE POLIPROPILENO, ESTERILIZABLE, INCINERABLE Y NO CONTAMINANTE RESISTENTE A LA PERFORACION, AL IMPACTO Y A LA PERDIDA DEL CONTENIDO AL CAERSE, CON O SIN SEPARADOR DE AGUJAS Y ABERTURA PARA EL DEPOSITO DE OTROS PUNZOCORTANTES, CON TAPAS DE SEGURIDAD PARA LAS ABERTURAS, DE COLOR ROJO, ETIQUETADO CON LA LEYENDA "PELIGRO RESIDUOS PUNZOCORTANTES, BIOLOGICO-INFECCIOSOS Y MARCADO CON EL SIMBOLO UNIVERSAL DE RIESGO BIOLOGICO" CAPACIDAD DE 7.50 A 9.40 L. | PZA | 1 | PZA | 1 FUENTE DE ABASTO | 41.7 | 16483 | 6593 | 0 | 0 | 442 | 177 | 0 | 0 |  | 0 |  | 0 |  | 0 |  | 0 | 0 | 0 |  | 0 | 0 | 0 |  | 0 | 900 | 360 |  | 0 |  | 0 |  | 0 |  | 0 |  | 0 |  | 0 | 4652 | 1861 |  | 0 |  | 0 |  | 0 |  | 0 |  | 0 |  | 0 | 100 | 40 | 22577 | 9031
380 | 060 | 218 | 0127 | 06 | 01 | CONTENEDORES DESECHABLES DE PUNZOCORTANTES DE POLIPROPILENO, ESTERILIZABLE, INCINERABLE Y NO CONTAMINANTE RESISTENTE A LA PERFORACION, AL IMPACTO Y A LA PERDIDA DEL CONTENIDO AL CAERSE, CON O SIN SEPARADOR DE AGUJAS Y ABERTURA PARA EL DEPOSITO DE OTROS PUNZOCORTANTES, CON TAPAS DE SEGURIDAD PARA LAS ABERTURAS, DE COLOR ROJO, ETIQUETADO CON LA LEYENDA "PELIGRO RESIDUOS PUNZOCORTANTES, BIOLOGICO-INFECCIOSOS Y MARCADO CON EL SÍMBOLO UNIVERSAL DE RIESGO BIOLOGICO" CAPACIDAD DE 11.30 A 13.25 L. | PZA | 1 | PZA | 1 FUENTE DE ABASTO | 37.4 | 28762 | 11505 | 0 | 0 | 387 | 155 | 0 | 0 |  | 0 |  | 0 |  | 0 |  | 0 | 0 | 0 |  | 0 | 0 | 0 |  | 0 |  | 0 |  | 0 |  | 0 |  | 0 |  | 0 |  | 0 |  | 0 | 2840 | 1136 |  | 0 |  | 0 |  | 0 |  | 0 |  | 0 |  | 0 |  | 0 | 31989 | 12796
381 | 060 | 233 | 0011 | 11 | 01 | CONECTORES DE UNA VIA. DE PLASTICO, DESECHABLES. TIPO: SIMS. DELGADO. | PZA | 1 | PZA | 1 FUENTE DE ABASTO | 0.85 | 318313 | 127325 | 49644 | 19858 | 5185 | 2074 | 5049 | 2020 |  | 0 |  | 0 |  | 0 |  | 0 | 32500 | 13000 | 28800 | 11520 | 10058 | 4023 |  | 0 | 2100 | 840 | 5340 | 2136 |  | 0 | 4020 | 1608 |  | 0 |  | 0 |  | 0 | 10620 | 4248 |  | 0 |  | 0 |  | 0 |  | 0 |  | 0 |  | 0 |  | 0 | 471629 | 188652
382 | 060 | 233 | 0037 | 11 | 01 | CONECTORES DE DOS VIAS EN ( Y). DE PLASTICO, DESECHABLE. | PZA | 1 | PZA | 1 FUENTE DE ABASTO | 1.64 | 38182 | 15273 | 11808 | 4723 | 2090 | 836 | 0 | 0 |  | 0 |  | 0 |  | 0 |  | 0 | 0 | 0 |  | 0 | 0 | 0 |  | 0 |  | 0 |  | 0 |  | 0 | 2040 | 816 |  | 0 |  | 0 |  | 0 |  | 0 |  | 0 |  | 0 | 360 | 144 |  | 0 |  | 0 |  | 0 |  | 0 | 54480 | 21792
383 | 060 | 233 | 0052 | 11 | 01 | CONECTORES DE UNA VIA. DE PLASTICO, DESECHABLES. TIPO: SIMS. GRUESO. | PZA | 1 | PZA | 1 FUENTE DE ABASTO | 0.86 | 500896 | 200358 | 108648 | 43459 | 6735 | 2694 | 0 | 0 |  | 0 |  | 0 |  | 0 |  | 0 | 90000 | 36000 | 11300 | 4520 | 0 | 0 |  | 0 | 1900 | 760 | 3280 | 1312 |  | 0 | 7884 | 3154 |  | 0 |  | 0 |  | 0 | 15848 | 6339 |  | 0 | 788 | 315 | 500 | 200 |  | 0 |  | 0 |  | 0 |  | 0 | 747779 | 299111
384 | 060 | 286 | 0132 | 00 | 01 | DESINFECTANTE. CLORURO DE BENZALCONIO AL 12%, CADA 100 ML. CONTIENEN: CLORURO DE BENZALCONIO 12 G. NITRITO DE SODIO (ANTIOXIDANTE) 5 G. | ENV | 500 | ML. | 1 FUENTE DE ABASTO | 11.68 | 66752 | 26701 | 0 | 0 | 0 | 0 | 0 | 0 |  | 0 |  | 0 |  | 0 |  | 0 | 0 | 0 |  | 0 | 0 | 0 |  | 0 |  | 0 |  | 0 |  | 0 |  | 0 |  | 0 |  | 0 |  | 0 |  | 0 |  | 0 |  | 0 |  | 0 |  | 0 |  | 0 |  | 0 |  | 0 | 66752 | 26701
385 | 060 | 345 | 2467 | 03 | 01 | EQUIPOS PARA DRENAJE VENTRICULAR EXTERNO, INCLUYE UN CATETER VENTRICULAR DE SILICON RADIOPACO, LONGITUD DE 20 A 40 C., UN ESTILETE DE ACERO INOXIDABLE PARA COLOCACION DEL CATETER VENTRICULAR. UN TUBO DE PLASTICO CON 2 PINZAS PARA AJUSTE DE BLOQUEO Y CON SITIO DE INYECCION, UNA BOLSA DE RECOLECCION DE VINIL DE 500 A 700 ML GRADUADA Y CON ASA PARA COLGAR. ESTERIL Y DESECHABLE. | EQP | 1 | EQP | 1 FUENTE DE ABASTO | 2290 | 904 | 362 | 0 | 0 | 2 | 1 | 0 | 0 |  | 0 |  | 0 |  | 0 |  | 0 | 0 | 0 |  | 0 | 0 | 0 |  | 0 |  | 0 |  | 0 |  | 0 |  | 0 |  | 0 |  | 0 |  | 0 |  | 0 |  | 0 |  | 0 |  | 0 |  | 0 |  | 0 |  | 0 |  | 0 | 906 | 363
386 | 060 | 439 | 0039 | 13 | 01 | GORRO DE TELA NO TEJIDA DE POLIPROPILENO, DESECHABLE, IMPERMEABLE A LA PENETRACION DE LIQUIDOS Y FLUIDOS; ANTIESTATICA Y RESISTENTE A LA TENSION. CINTAS DE AJUSTE EN EL EXTREMO DISTAL. TAMAÑO ESTANDAR. DESECHABLE. | PZA | 1 | PZA | 2 FUENTES DE ABASTO | 0.18 | 8948153 | 3579261 | 1265640 | 506256 | 114622 | 45849 | 14237 | 5695 |  | 0 |  | 0 |  | 0 |  | 0 | 2250000 | 900000 | 180000 | 72000 | 123045 | 49218 |  | 0 | 14300 | 5720 | 164900 | 65960 |  | 0 | 303601 | 121440 |  | 0 |  | 0 | 30000 | 12000 | 240700 | 96280 |  | 0 |  | 0 | 36000 | 14400 |  | 0 |  | 0 |  | 0 |  | 0 | 13685198 | 5474079
387 | 060 | 461 | 0147 | 11 | 01 | GUATAS DE TELA NO TEJIDA, DE ALGODON O FIBRAS DERIVADAS DE LA CELULOSA Y RESINAS. LONGITUD. 5 M ANCHO. 5 CM. | ENV | 24 | PZA | 1 FUENTE DE ABASTO | 28.68 | 9014 | 3606 | 0 | 0 | 444 | 178 | 4990 | 1996 |  | 0 |  | 0 |  | 0 |  | 0 | 202 | 81 |  | 0 | 6740 | 2696 |  | 0 | 215 | 86 |  | 0 |  | 0 |  | 0 |  | 0 |  | 0 |  | 0 |  | 0 |  | 0 |  | 0 |  | 0 | 4500 | 1800 | 416 | 166 |  | 0 |  | 0 | 26521 | 10609
388 | 060 | 461 | 0154 | 12 | 01 | GUATAS. DE TELA NO TEJIDA, DE ALGODON 100% O MEZCLAS DE FIBRAS DE ALGODON Y FIBRAS ARTIFICIALES Y/O SINTETICAS. LONGITUD 5 M. ANCHO: 10 CM. | ENV | 24 | PZA | 2 FUENTES DE ABASTO | 38.26 | 43596 | 17438 | 0 | 0 | 0 | 0 | 4353 | 1741 |  | 0 |  | 0 |  | 0 |  | 0 | 5193 | 2077 | 2100 | 840 | 5445 | 2178 |  | 0 | 170 | 68 | 410 | 164 |  | 0 |  | 0 |  | 0 |  | 0 |  | 0 | 25 | 10 |  | 0 |  | 0 |  | 0 | 1500 | 600 |  | 0 |  | 0 |  | 0 | 62792 | 25116
389 | 060 | 461 | 0162 | 12 | 01 | GUATAS. DE TELA NO TEJIDA, DE ALGODON 100% O MEZCLAS DE FIBRAS DE ALGODON Y FIBRAS ARTIFICIALES Y/O SINTETICAS. LONGITUD 5 M. ANCHO: 15 CM. | ENV | 24 | PZA | 2 FUENTES DE ABASTO | 58.95 | 34992 | 13997 | 5688 | 2275 | 0 | 0 | 2380 | 952 |  | 0 |  | 0 |  | 0 |  | 0 | 3884 | 1554 |  | 0 | 4715 | 1886 |  | 0 | 100 | 40 | 230 | 92 |  | 0 | 120 | 48 |  | 0 |  | 0 |  | 0 |  | 0 |  | 0 | 13 | 5 |  | 0 | 2700 | 1080 | 298 | 119 |  | 0 |  | 0 | 55120 | 22048
390 | 060 | 461 | 0188 | 12 | 01 | GUATAS. DE TELA NO TEJIDA, DE ALGODON 100% O MEZCLAS DE FIBRAS DE ALGODON Y FIBRAS ARTIFICIALES Y/O SINTETICAS. LONGITUD 5 M. ANCHO: 20 CM. | ENV | 24 | PZA | 1 FUENTE DE ABASTO | 77.53 | 3155 | 1262 | 3120 | 1248 | 0 | 0 | 70 | 28 |  | 0 |  | 0 |  | 0 |  | 0 | 0 | 0 |  | 0 | 140 | 56 |  | 0 | 15 | 6 | 370 | 148 |  | 0 | 60 | 24 |  | 0 |  | 0 |  | 0 |  | 0 |  | 0 |  | 0 |  | 0 |  | 0 |  | 0 |  | 0 |  | 0 | 6930 | 2772
391 | 060 | 543 | 0115 | 11 | 01 | JALEAS LUBRICANTE. ASEPTICA. | ENV | 135 | GRO | 1 FUENTE DE ABASTO | 3.38 | 391360 | 156544 | 48936 | 19574 | 6961 | 2784 | 26027 | 10411 |  | 0 | 1218 | 487 |  | 0 |  | 0 | 55714 | 22286 | 920 | 368 | 27947 | 11179 |  | 0 | 450 | 180 | 4445 | 1778 |  | 0 | 11549 | 4620 |  | 0 |  | 0 | 2800 | 1120 | 7255 | 2902 |  | 0 |  | 0 |  | 0 | 120 | 48 | 0 | 0 |  | 0 |  | 0 | 585702 | 234281
392 | 060 | 626 | 0016 | 03 | 01 | MEDIAS ELASTICAS DE COMPRESION MEDIANA, PARA MIEMBROS INFERIORES, HASTA EL MUSLO. TALLA: CHICA CORTA. | ENV | 1 | PAR | 1 FUENTE DE ABASTO | 40.47 | 2480 | 992 | 0 | 0 | 6621 | 2648 | 0 | 0 |  | 0 |  | 0 |  | 0 |  | 0 | 0 | 0 |  | 0 | 0 | 0 |  | 0 |  | 0 |  | 0 |  | 0 |  | 0 |  | 0 |  | 0 | 60 | 24 |  | 0 |  | 0 |  | 0 | 450 | 180 |  | 0 |  | 0 |  | 0 |  | 0 | 9611 | 3844
393 | 060 | 626 | 0024 | 04 | 01 | MEDIAS ELASTICAS DE COMPRESION MEDIANA, PARA MIEMBROS INFERIORES, HASTA EL MUSLO. TALLA: CHICA LARGA. | PAR | 1 | PAR | 1 FUENTE DE ABASTO | 40.47 | 4182 | 1673 | 0 | 0 | 6096 | 2438 | 0 | 0 |  | 0 |  | 0 |  | 0 |  | 0 | 38496 | 15398 | 55 | 22 | 0 | 0 |  | 0 |  | 0 |  | 0 |  | 0 | 1044 | 418 |  | 0 |  | 0 | 60 | 24 |  | 0 |  | 0 |  | 0 | 250 | 100 |  | 0 |  | 0 |  | 0 |  | 0 | 50183 | 20073
394 | 060 | 626 | 0032 | 03 | 01 | MEDIAS ELASTICAS DE COMPRESION MEDIANA, PARA MIEMBROS INFERIORES, HASTA EL MUSLO. TALLA: MEDIANA CORTA. | ENV | 1 | PAR | 1 FUENTE DE ABASTO | 40.47 | 7938 | 3175 | 0 | 0 | 9611 | 3844 | 0 | 0 |  | 0 |  | 0 |  | 0 |  | 0 | 0 | 0 |  | 0 | 0 | 0 |  | 0 |  | 0 |  | 0 |  | 0 |  | 0 |  | 0 |  | 0 | 1200 | 480 |  | 0 |  | 0 |  | 0 | 360 | 144 |  | 0 |  | 0 |  | 0 |  | 0 | 19109 | 7643
395 | 060 | 626 | 0057 | 03 | 01 | MEDIAS ELASTICAS DE COMPRESION MEDIANA, PARA MIEMBROS INFERIORES, HASTA EL MUSLO. TALLA: GRANDE CORTA. | ENV | 1 | PAR | 1 FUENTE DE ABASTO | 37.05 | 9563 | 3825 | 0 | 0 | 6646 | 2658 | 0 | 0 |  | 0 |  | 0 |  | 0 |  | 0 | 0 | 0 |  | 0 | 0 | 0 |  | 0 |  | 0 |  | 0 |  | 0 |  | 0 |  | 0 |  | 0 |  | 0 |  | 0 |  | 0 |  | 0 | 360 | 144 |  | 0 |  | 0 |  | 0 |  | 0 | 16569 | 6627
396 | 060 | 626 | 0065 | 03 | 01 | MEDIAS ELASTICAS DE COMPRESION MEDIANA, PARA MIEMBROS INFERIORES, HASTA EL MUSLO. TALLA: GRANDE LARGA. | ENV | 1 | PAR | 1 FUENTE DE ABASTO | 44.55 | 33168 | 13267 | 0 | 0 | 7221 | 2888 | 0 | 0 |  | 0 |  | 0 |  | 0 |  | 0 | 16233 | 6493 | 259 | 104 | 0 | 0 |  | 0 |  | 0 |  | 0 |  | 0 | 2700 | 1080 |  | 0 |  | 0 | 60 | 24 |  | 0 |  | 0 |  | 0 |  | 0 |  | 0 |  | 0 |  | 0 | 15 | 6 | 59656 | 23862
397 | 060 | 681 | 0059 | 11 | 01 | PA¥ALES DE FORMA ANATOMICA, DESECHABLES, PARA NI¥OS, MEDIDAS: GRANDE | PZA | 1 | PZA | 2 FUENTES DE ABASTO | 1.19 | 7501220 | 3000488 | 180792 | 72317 | 8050 | 3220 | 41836 | 16734 |  | 0 |  | 0 |  | 0 |  | 0 | 260000 | 104000 |  | 0 | 41836 | 16734 |  | 0 |  | 0 | 10000 | 4000 |  | 0 | 106240 | 42496 |  | 0 |  | 0 |  | 0 |  | 0 |  | 0 |  | 0 |  | 0 |  | 0 |  | 0 |  | 0 |  | 0 | 8149974 | 3259989
398 | 060 | 693 | 0014 | 04 | 01 | PARAFINAS CON PUNTO DE FUSION ENTRE 40 GRADOS CENTIGRADOS A 51 GRADOS CENTIGRADOS, BLOQUE DE 3 A 10 KG. | PZA | 1 | PZA | 1 FUENTE DE ABASTO | 160.59 | 1428 | 571 | 0 | 0 | 5 | 2 | 0 | 0 |  | 0 |  | 0 |  | 0 |  | 0 | 0 | 0 |  | 0 | 0 | 0 |  | 0 |  | 0 |  | 0 |  | 0 |  | 0 |  | 0 |  | 0 |  | 0 |  | 0 |  | 0 |  | 0 |  | 0 |  | 0 |  | 0 |  | 0 |  | 0 | 1433 | 573
399 | 060 | 697 | 0267 | 11 | 01 | PASTA O GEL CONDUCTIVA PARA ELECTROCARDIOGRAMA. ENVASE CON 120 ML. | ENV | 1 | ENV | 1 FUENTE DE ABASTO | 4.6 | 38142 | 15257 | 5400 | 2160 | 2737 | 1095 | 523 | 209 |  | 0 |  | 0 |  | 0 |  | 0 | 11816 | 4726 | 257 | 103 | 919 | 368 |  | 0 |  | 0 |  | 0 |  | 0 | 1890 | 756 |  | 0 |  | 0 |  | 0 | 559 | 224 |  | 0 |  | 0 |  | 0 |  | 0 |  | 0 | 110 | 44 |  | 0 | 62353 | 24942
400 | 060 | 727 | 0030 | 11 | 01 | POLVOS. BICARBONATO DE SODIO EN POLVO, CONTENIDO DE 99 A 100 %. | ENV | 1 | KG. | 1 FUENTE DE ABASTO | 36.11 | 203 | 81 | 0 | 0 | 0 | 0 | 0 | 0 |  | 0 |  | 0 |  | 0 |  | 0 | 0 | 0 |  | 0 | 0 | 0 |  | 0 |  | 0 |  | 0 |  | 0 |  | 0 |  | 0 |  | 0 |  | 0 |  | 0 |  | 0 |  | 0 |  | 0 |  | 0 |  | 0 |  | 0 |  | 0 | 203 | 81
401 | 060 | 749 | 0703 | 11 | 01 | PASTAS PARA PROFILAXIS DENTAL. ABRASIVA. CON ABRASIVOS BLANDOS. | ENV | 200 | GRO | 1 FUENTE DE ABASTO | 21.71 | 9070 | 3628 | 750 | 300 | 0 | 0 | 0 | 0 |  | 0 | 768 | 307 | 336 | 134 |  | 0 | 1391 | 556 |  | 0 | 0 | 0 |  | 0 |  | 0 |  | 0 |  | 0 | 338 | 135 |  | 0 |  | 0 |  | 0 |  | 0 |  | 0 |  | 0 |  | 0 |  | 0 |  | 0 |  | 0 |  | 0 | 12653 | 5060
402 | 060 | 819 | 0021 | 11 | 01 | ACETONA. PARA USOS DIVERSOS. | ENV | 1000 | ML. | 1 FUENTE DE ABASTO | 27.13 | 13722 | 5489 | 0 | 0 | 503 | 201 | 49 | 20 |  | 0 |  | 0 |  | 0 |  | 0 | 5694 | 2278 |  | 0 | 248 | 99 |  | 0 | 48 | 19 |  | 0 |  | 0 |  | 0 |  | 0 |  | 0 | 100 | 40 |  | 0 |  | 0 |  | 0 |  | 0 |  | 0 |  | 0 |  | 0 | 150 | 60 | 20514 | 8206
403 | 060 | 833 | 0098 | 04 | 01 | HIALURONATO DE SODIO, SOLUCION OFTALMICA. CADA ML CONTIENE: HIALURONATO DE SODIO 10 MG O 16 MG. ENVASE CON UNA JERINGA CON 0.4 ML, A 1 ML. | ENV | 1 | ENV | 1 FUENTE DE ABASTO | 117.71 | 52767 | 21107 | 9360 | 3744 | 0 | 0 | 0 | 0 |  | 0 |  | 0 |  | 0 |  | 0 | 2988 | 1195 |  | 0 | 0 | 0 |  | 0 |  | 0 |  | 0 |  | 0 |  | 0 |  | 0 |  | 0 |  | 0 |  | 0 |  | 0 |  | 0 |  | 0 |  | 0 |  | 0 | 300 | 120 |  | 0 | 65415 | 26166
404 | 060 | 841 | 0262 | 11 | 01 | SUTURAS SINTETICAS NO ABSORBIBLES, MONOFILAMENTO DE POLIPROPILENO, CON AGUJA. LONGITUD DE LA HEBRA. 90 CM CALIBRE DE SUTURA. 5-0 CARACTERISTICAS DE LA AGUJA. 1/2 CIRCULO, DOBLE ARMADO AHUSADA (15-17 MM). | ENV | 12 | PZA | 1 FUENTE DE ABASTO | 181.81 | 3364 | 1346 | 0 | 0 | 95 | 38 | 0 | 0 | 166 | 66 |  | 0 |  | 0 |  | 0 | 0 | 0 |  | 0 | 0 | 0 |  | 0 |  | 0 | 20 | 8 |  | 0 | 72 | 29 |  | 0 |  | 0 |  | 0 |  | 0 |  | 0 |  | 0 |  | 0 |  | 0 |  | 0 |  | 0 |  | 0 | 3717 | 1487
405 | 060 | 841 | 0445 | 12 | 01 | SUTURAS SINTETICAS NO ABSORBIBLES MONOFILAMENTO DE NYLON CON AGUJA. LONGITUD DE LA HEBRA. 45 CM CALIBRE DE LA SUTURA. 5-0 CARACTERISTICAS DE LA AGUJA. 3/8 DE CIRCULO, REVERSO CORTANTE (12-13 MM). | ENV | 12 | PZA | 1 FUENTE DE ABASTO | 60.28 | 11148 | 4459 | 0 | 0 | 252 | 101 | 64 | 26 |  | 0 | 397 | 159 |  | 0 |  | 0 | 1622 | 649 |  | 0 | 128 | 51 |  | 0 | 280 | 112 | 285 | 114 |  | 0 | 76 | 30 |  | 0 |  | 0 |  | 0 |  | 0 |  | 0 |  | 0 |  | 0 |  | 0 |  | 0 |  | 0 |  | 0 | 14252 | 5701
406 | 060 | 841 | 0460 | 12 | 01 | SUTURAS SINTETICAS NO ABSORBIBLES, MONOFILAMENTO DE NYLON, CON AGUJA. LONGITUD DE LA HEBRA. 45 CM CALIBRE DE LA SUTURA. 4-0 CARACTERISTICAS DE LA AGUJA. 3/8 DE CIRCULO, REVERSO CORTANTE (12-13 MM). | ENV | 12 | PZA | 1 FUENTE DE ABASTO | 68.86 | 33497 | 13399 | 2772 | 1109 | 591 | 236 | 7347 | 2939 |  | 0 | 621 | 248 |  | 0 |  | 0 | 3127 | 1251 |  | 0 | 14004 | 5602 |  | 0 |  | 0 | 565 | 226 |  | 0 | 214 | 86 |  | 0 |  | 0 |  | 0 |  | 0 |  | 0 |  | 0 |  | 0 |  | 0 |  | 0 |  | 0 |  | 0 | 62738 | 25096
407 | 060 | 841 | 0981 | 11 | 01 | SUTURAS SINTETICAS NO ABSORBIBLES, MONOFILAMENTO DE POLIPROPILENO. LONGITUD DE LA HEBRA. 75 CM CALIBRE DE LA SUTURA0 2-0 CARACTERISTICAS DE LA AGUJA RECTA CORTANTE (60 MM). | ENV | 12 | PZA | 1 FUENTE DE ABASTO | 145.61 | 2067 | 827 | 0 | 0 | 114 | 46 | 0 | 0 | 134 | 54 |  | 0 |  | 0 |  | 0 | 0 | 0 |  | 0 | 0 | 0 |  | 0 |  | 0 | 50 | 20 |  | 0 |  | 0 |  | 0 |  | 0 |  | 0 |  | 0 |  | 0 |  | 0 |  | 0 |  | 0 |  | 0 |  | 0 |  | 0 | 2365 | 947
408 | 060 | 842 | 0527 | 04 | 01 | SUTURAS SINTETICAS NO ABSORBIBLES, MONOFILAMENTO DE POLIPROPILENO, CON AGUJA. LONGITUD DE LA HEBRA. 75 CM CALIBRE DE SUTURA. 1 CARACTERISTICAS DE LA AGUJA 1/2 CIRCULO, CORTANTE (35-37 MM). | ENV | 12 | PZA | 1 FUENTE DE ABASTO | 177.5 | 4484 | 1794 | 0 | 0 | 284 | 114 | 450 | 180 |  | 0 |  | 0 |  | 0 |  | 0 | 0 | 0 |  | 0 | 900 | 360 |  | 0 |  | 0 | 235 | 94 |  | 0 | 13 | 5 |  | 0 |  | 0 |  | 0 |  | 0 |  | 0 |  | 0 |  | 0 |  | 0 |  | 0 |  | 0 |  | 0 | 6366 | 2547
409 | 060 | 869 | 0103 | 11 | 01 | TELAS ADHESIVAS DE ACETATO CON ADHESIVO EN UNA DE SUS CARAS. LONGITUD. 10 M ANCHO. 1.25 CM. | ENV | 24 | PZA | 1 FUENTE DE ABASTO | 116.71 | 18252 | 7301 | 7092 | 2837 | 2779 | 1112 | 3393 | 1357 |  | 0 | 341 | 136 |  | 0 |  | 0 | 0 | 0 |  | 0 | 6395 | 2558 | 116 | 46 | 47 | 19 | 75 | 30 |  | 0 |  | 0 |  | 0 |  | 0 | 72 | 29 | 257 | 103 |  | 0 | 10 | 4 |  | 0 |  | 0 |  | 0 |  | 0 | 60 | 24 | 38889 | 15556
410 | 060 | 869 | 0152 | 12 | 01 | TELAS ADHESIVAS DE ACETATO CON ADHESIVO EN UNA DE SUS CARAS. LONGITUD 10 M ANCHO. 2.50 CM. | ENV | 12 | PZA | 2 FUENTES DE ABASTO | 115.82 | 201145 | 80458 | 0 | 0 | 29468 | 11787 | 9527 | 3811 |  | 0 | 582 | 233 |  | 0 |  | 0 | 7872 | 3149 |  | 0 | 18266 | 7306 |  | 0 | 107 | 43 | 1565 | 626 |  | 0 | 2562 | 1025 |  | 0 |  | 0 | 1000 | 400 | 1816 | 726 |  | 0 | 8 | 3 |  | 0 |  | 0 |  | 0 | 600 | 240 | 140 | 56 | 274658 | 109863
411 | 060 | 869 | 0202 | 11 | 01 | TELAS ADHESIVAS DE ACETATO CON ADHESIVO EN UNA DE SUS CARAS. LONGITUD 10 M. ANCHO 5.00 CM. | ENV | 6 | PZA | 2 FUENTES DE ABASTO | 110.51 | 128911 | 51564 | 0 | 0 | 30019 | 12008 | 12004 | 4802 |  | 0 | 484 | 194 |  | 0 |  | 0 | 11505 | 4602 | 823 | 329 | 18312 | 7325 |  | 0 | 205 | 82 | 1520 | 608 |  | 0 | 2786 | 1114 |  | 0 |  | 0 |  | 0 | 3478 | 1391 |  | 0 | 63 | 25 |  | 0 |  | 0 |  | 0 | 650 | 260 | 80 | 32 | 210840 | 84336
412 | 060 | 869 | 0251 | 11 | 01 | TELAS ADHESIVAS DE ACETATO, CON ADHESIVO EN UNA DE SUS CARAS LONGITUD 10 M ANCHO 7.50 CM. | ENV | 4 | PZA | 2 FUENTES DE ABASTO | 110.51 | 77261 | 30904 | 36396 | 14558 | 29922 | 11969 | 11979 | 4792 |  | 0 | 345 | 138 |  | 0 |  | 0 | 2800 | 1120 |  | 0 | 17655 | 7062 |  | 0 |  | 0 | 790 | 316 |  | 0 |  | 0 |  | 0 |  | 0 | 72 | 29 | 1731 | 692 |  | 0 |  | 0 |  | 0 |  | 0 |  | 0 | 650 | 260 | 80 | 32 | 179681 | 71872
413 | 060 | 894 | 0052 | 13 | 01 | TOALLAS PARA GINECO-OBSTETRICIA. RECTANGULARES, CONSTITUIDAS POR CUATRO CAPAS DE MATERIAL ABSORBENTE. DESECHABLES. | ENV | 100 | PZA | 1 FUENTE DE ABASTO | 82.6 | 119040 | 47616 | 9204 | 3682 | 1175 | 470 | 0 | 0 |  | 0 | 245 | 98 |  | 0 |  | 0 | 8373 | 3349 | 1680 | 672 | 0 | 0 |  | 0 |  | 0 | 95 | 38 |  | 0 | 1376 | 550 |  | 0 |  | 0 | 1920 | 768 | 999 | 400 |  | 0 |  | 0 | 120 | 48 |  | 0 |  | 0 |  | 0 | 200 | 80 | 144427 | 57771
414 | 060 | 932 | 2649 | 12 | 01 | VALVULAS PARA DERIVACION DE LIQUIDO CEFALORRAQUIDEO, DE DIAFRAGMA, PRESION MEDIA DE 80 A 120 MM DE H2O, CATETER CEFALICO O VENTRICULAR DE 15 CM MINIMO DE LONGITUD Y CATETER PERITONEAL DE 85 CM MINIMO DE LONGITUD. INCLUYE: ADITAMENTOS PARA SU COLOCACION. ESTERIL Y DESECHABLE. TAMANO: ADULTO. | PZA | 1 | PZA | 1 FUENTE DE ABASTO | 2610.06 | 936 | 374 | 0 | 0 | 0 | 0 | 0 | 0 |  | 0 |  | 0 |  | 0 |  | 0 | 0 | 0 |  | 0 | 0 | 0 |  | 0 |  | 0 |  | 0 |  | 0 | 2 | 1 |  | 0 |  | 0 |  | 0 |  | 0 |  | 0 |  | 0 |  | 0 |  | 0 |  | 0 |  | 0 |  | 0 | 938 | 375
415 | 060 | 932 | 2797 | 12 | 01 | VALVULAS PARA DERIVACION DE LIQUIDO CEFALORRAQUIDEO, DE DIAFRAGMA, PRESION MEDIA DE 80 A 120 MM DE H2O, CATETER CEFALICO O VENTRICULAR DE 15 CM MINIMO DE LONGITUD Y CATETER PERITONEAL DE 85 CM MINIMO DE LONGITUD. INCLUYE: ADITAMENTOS PARA SU COLOCACION. ESTERIL Y DESECHABLE. TAMANO: INFANTIL. | PZA | 1 | PZA | 1 FUENTE DE ABASTO | 3140 | 501 | 200 | 0 | 0 | 0 | 0 | 0 | 0 |  | 0 |  | 0 |  | 0 |  | 0 | 0 | 0 | 21 | 8 | 0 | 0 |  | 0 |  | 0 |  | 0 |  | 0 | 14 | 6 |  | 0 |  | 0 |  | 0 |  | 0 |  | 0 |  | 0 |  | 0 |  | 0 |  | 0 |  | 0 |  | 0 | 536 | 214
416 | 060 | 932 | 6657 | 00 | 01 | VALVULAS. PARA DERIVACION DE LIQUIDO CEFALORRAQUIDEO, DE RESORTE, PRESION BAJA DE 40 A 80 MM DE H2O, CATETER CEFALICO O VENTRICULAR DE 15 CM MINIMO DE LONGITUD Y CATETER PERITONEAL DE 85 CM MINIMO DE LONGITUD. INCLUYE: ADITAMENTOS PARA SU COLOCACION. ESTERIL Y DESECHABLE. TAMANO: NEONATAL. | PZA | 1 | PZA | 1 FUENTE DE ABASTO | 5350 | 18 | 7 | 0 | 0 | 0 | 0 | 0 | 0 |  | 0 |  | 0 |  | 0 |  | 0 | 0 | 0 |  | 0 | 0 | 0 |  | 0 |  | 0 |  | 0 |  | 0 |  | 0 |  | 0 |  | 0 |  | 0 |  | 0 |  | 0 |  | 0 |  | 0 |  | 0 |  | 0 |  | 0 |  | 0 | 18 | 7
417 | 060 | 932 | 6665 | 00 | 01 | VALVULAS. PARA DERIVACION DE LIQUIDO CEFALORRAQUIDEO, DE RESORTE, PRESION MEDIA DE 80 A 120 MM DE H2O, CATETER CEFALICO O VENTRICULAR DE 15 CM MINIMO DE LONGITUD Y CATETER PERITONEAL DE 85 CM MINIMO DE LONGITUD. INCLUYE: ADITAMENTOS PARA SU COLOCACION. ESTERIL Y DESECHABLE. TAMANO: NEONATAL. | PZA | 1 | PZA | 1 FUENTE DE ABASTO | 5350 | 48 | 19 | 0 | 0 | 0 | 0 | 0 | 0 |  | 0 |  | 0 |  | 0 |  | 0 | 0 | 0 |  | 0 | 0 | 0 |  | 0 |  | 0 |  | 0 |  | 0 |  | 0 |  | 0 |  | 0 |  | 0 |  | 0 |  | 0 |  | 0 |  | 0 |  | 0 |  | 0 |  | 0 |  | 0 | 48 | 19
418 | 060 | 946 | 0019 | 11 | 01 | VASOS PARA MEDICAMENTOS DE VIDRIO CAPACIDAD: 30 ML (1 ONZA). | PZA | 1 | PZA | 1 FUENTE DE ABASTO | 8.01 | 51125 | 20450 | 0 | 0 | 2426 | 970 | 0 | 0 |  | 0 |  | 0 |  | 0 |  | 0 | 0 | 0 |  | 0 | 0 | 0 |  | 0 |  | 0 |  | 0 |  | 0 | 2844 | 1138 |  | 0 |  | 0 |  | 0 |  | 0 |  | 0 |  | 0 |  | 0 |  | 0 |  | 0 |  | 0 |  | 0 | 56395 | 22558
419 | 060 | 953 | 0456 | 11 | 01 | VENDAS ENYESADAS, DE GASA DE ALGODON, RECUBIERTA DE UNA CAPA UNIFORME DE YESO GRADO MEDICO. LONGITUD 2.75 M. ANCHO 5 CM. | ENV | 12 | PZA | 1 FUENTE DE ABASTO | 27.55 | 19700 | 7880 | 1476 | 590 | 22383 | 8953 | 8094 | 3238 |  | 0 |  | 0 |  | 0 |  | 0 | 1694 | 678 | 217 | 87 | 12836 | 5134 |  | 0 | 340 | 136 | 560 | 224 |  | 0 | 221 | 88 |  | 0 |  | 0 |  | 0 | 69 | 28 |  | 0 |  | 0 |  | 0 |  | 0 |  | 0 |  | 0 |  | 0 | 67590 | 27036
420 | 060 | 953 | 0555 | 11 | 01 | VENDAS ENYESADAS, DE GASA DE ALGODON, RECUBIERT ADE UNA CAPA UNIFORME DE YESO GRADO MEDICO. LONGITUD. 2.75 M ANCHO.10 CM | ENV | 12 | PZA | 2 FUENTES DE ABASTO | 47.13 | 115344 | 46138 | 11076 | 4430 | 22884 | 9154 | 6163 | 2465 |  | 0 |  | 0 |  | 0 |  | 0 | 5615 | 2246 | 217 | 87 | 9045 | 3618 |  | 0 | 510 | 204 | 940 | 376 |  | 0 | 795 | 318 |  | 0 |  | 0 |  | 0 |  | 0 |  | 0 |  | 0 |  | 0 |  | 0 |  | 0 |  | 0 |  | 0 | 172589 | 69036
421 | 060 | 953 | 0571 | 11 | 01 | VENDAS ENYESADAS, DE GASA DE ALGODON, RECUBIERTA DE UNA CAPA UNIFORME DE YESO GRADO MEDICO. LONGITUD 2.75 M. ANCHO 15 CM. | ENV | 12 | PZA | 1 FUENTE DE ABASTO | 69.81 | 75557 | 30223 | 12048 | 4819 | 22630 | 9052 | 18 | 7 |  | 0 |  | 0 |  | 0 |  | 0 | 5852 | 2341 | 105 | 42 | 32 | 13 |  | 0 | 155 | 62 | 660 | 264 |  | 0 | 654 | 262 |  | 0 |  | 0 |  | 0 | 85 | 34 |  | 0 |  | 0 |  | 0 |  | 0 |  | 0 |  | 0 |  | 0 | 117796 | 47119
422 | 060 | 953 | 0597 | 11 | 01 | VENDAS ENYESADAS, DE GASA DE ALGODON, RECUBIERTA DE UNA CAPA UNIFORME DE YESO GRADO MEDICO. LONGITUD 2.75 M ANCHO 20 CM. | ENV | 12 | PZA | 1 FUENTE DE ABASTO | 93.51 | 6944 | 2778 | 1524 | 610 | 21154 | 8462 | 25 | 10 |  | 0 |  | 0 |  | 0 |  | 0 | 0 | 0 |  | 0 | 39 | 16 |  | 0 |  | 0 | 410 | 164 |  | 0 | 247 | 99 |  | 0 |  | 0 |  | 0 |  | 0 |  | 0 |  | 0 |  | 0 |  | 0 |  | 0 |  | 0 |  | 0 | 30343 | 12139
423 | 060 | 953 | 0746 | 11 | 01 | VENDA DE MALLA ELASTICA. FORMA TUBULAR LONGITUD 100 M. NUMERO 1 | ENV | 100 | MTO | 1 FUENTE DE ABASTO | 68.1 | 3595 | 1438 | 0 | 0 | 73 | 29 | 2134 | 854 |  | 0 | 155 | 62 |  | 0 |  | 0 | 0 | 0 |  | 0 | 2176 | 870 |  | 0 |  | 0 | 50 | 20 |  | 0 |  | 0 |  | 0 |  | 0 |  | 0 |  | 0 |  | 0 |  | 0 |  | 0 |  | 0 |  | 0 |  | 0 |  | 0 | 8183 | 3273
424 | 060 | 953 | 0753 | 11 | 01 | VENDA DE MALLA ELASTICA FORMA TUBULAR LONGITUD 100 M. NUMERO 2 | ENV | 100 | MTO | 1 FUENTE DE ABASTO | 79.91 | 2928 | 1171 | 0 | 0 | 174 | 70 | 42 | 17 |  | 0 |  | 0 |  | 0 |  | 0 | 0 | 0 | 4 | 2 | 84 | 34 |  | 0 |  | 0 | 50 | 20 |  | 0 |  | 0 |  | 0 |  | 0 |  | 0 |  | 0 |  | 0 |  | 0 |  | 0 |  | 0 |  | 0 |  | 0 |  | 0 | 3282 | 1314
425 | 060 | 953 | 0761 | 11 | 01 | VENDA DE MALLA ELASTICA FORMA TUBULAR. LONGITUD 100 M. NUMERO 3. | ENV | 100 | MTO | 1 FUENTE DE ABASTO | 88.79 | 3222 | 1289 | 0 | 0 | 73 | 29 | 2134 | 854 |  | 0 | 170 | 68 |  | 0 |  | 0 | 0 | 0 |  | 0 | 2176 | 870 |  | 0 |  | 0 |  | 0 |  | 0 |  | 0 |  | 0 |  | 0 |  | 0 |  | 0 |  | 0 |  | 0 |  | 0 |  | 0 |  | 0 |  | 0 |  | 0 | 7775 | 3110
426 | 060 | 953 | 0779 | 11 | 01 | VENDA DE MALLA ELASTICA FORMA TUBULAR LONGITUD 100 M. NUMERO 4. | BTE | 100 | MTO | 1 FUENTE DE ABASTO | 100.77 | 3232 | 1293 | 0 | 0 | 172 | 69 | 42 | 17 |  | 0 |  | 0 |  | 0 |  | 0 | 0 | 0 |  | 0 | 84 | 34 |  | 0 |  | 0 |  | 0 |  | 0 |  | 0 |  | 0 |  | 0 |  | 0 |  | 0 |  | 0 |  | 0 |  | 0 |  | 0 |  | 0 |  | 0 |  | 0 | 3530 | 1413
427 | 060 | 953 | 2825 | 12 | 01 | VENDAS ELASTICA DE TEJIDO PLANO, DE ALGODON CON FIBRAS SINTETICAS LONGITUD 5 M ANCHO 30 CM. | ENV | 1 | PZA | 2 FUENTES DE ABASTO | 6.01 | 1686881 | 674752 | 297816 | 119126 | 57494 | 22998 | 75202 | 30081 |  | 0 | 2657 | 1063 |  | 0 |  | 0 | 314127 | 125651 | 14740 | 5896 | 115682 | 46273 |  | 0 |  | 0 | 8905 | 3562 |  | 0 | 95064 | 38026 |  | 0 |  | 0 | 21000 | 8400 | 34084 | 13634 |  | 0 |  | 0 | 1200 | 480 | 850 | 340 |  | 0 |  | 0 | 240 | 96 | 2725942 | 1090378
428 | 060 | 953 | 2858 | 12 | 01 | VENDAS ELASTICAS DE TEJIDO PLANO; DE ALGODON CON FIBRAS SINTETICAS LONGITUD 5 M ANCHO 5 CM. | ENV | 12 | PZA | 1 FUENTE DE ABASTO | 14.62 | 297156 | 118862 | 35760 | 14304 | 39346 | 15738 | 67321 | 26928 |  | 0 | 1526 | 610 |  | 0 |  | 0 | 26456 | 10582 | 3325 | 1330 | 94911 | 37964 |  | 0 | 500 | 200 | 4385 | 1754 |  | 0 | 4742 | 1897 |  | 0 |  | 0 |  | 0 | 4098 | 1639 |  | 0 |  | 0 |  | 0 |  | 0 |  | 0 |  | 0 | 100 | 40 | 579626 | 231848
429 | 060 | 953 | 2866 | 12 | 01 | VENDAS ELASTICAS DE TEJIDO PLANO; DE ALGODON CON FIBRAS SINTETICAS LONGITUD 5 M ANCHO 10 CM. | ENV | 12 | PZA | 1 FUENTE DE ABASTO | 27.13 | 681831 | 272732 | 97968 | 39187 | 43740 | 17496 | 81975 | 32790 |  | 0 | 1636 | 654 |  | 0 |  | 0 | 32791 | 13116 | 1454 | 582 | 115950 | 46380 |  | 0 | 600 | 240 | 4855 | 1942 |  | 0 | 8511 | 3404 |  | 0 |  | 0 | 1500 | 600 | 5342 | 2137 |  | 0 | 125 | 50 | 180 | 72 |  | 0 |  | 0 |  | 0 | 3430 | 1372 | 1081888 | 432754
430 | 070 | 426 | 0025 | 01 | 01 | SOLUCION PARA REVELADO Y FI-JADO. PARA PROCESADORA AUTO-MATICA. FIJADOR CONCENT RADOPARA PREPARAR 76 LITROS ( LAMARCA DE ESTE PRODUCTO DEBESER LA MISMA DE LA CLAVE070 817 0543). | ENV | 1 | ENV | 1 FUENTE DE ABASTO | 556.38 | 9552 | 3821 | 1512 | 605 | 0 | 0 | 0 | 0 |  | 0 |  | 0 |  | 0 |  | 0 | 0 | 0 |  | 0 | 0 | 0 |  | 0 |  | 0 |  | 0 |  | 0 |  | 0 |  | 0 |  | 0 |  | 0 |  | 0 |  | 0 |  | 0 |  | 0 |  | 0 |  | 0 |  | 0 |  | 0 | 11064 | 4426
431 | 070 | 591 | 0040 | 10 | 01 | MEDIOS DE CONTRASTE. GRUPO 13: MATERIALES PARA ESTUDIOS DE RADIOLOGIA E IMAGEN. GEL CONDUCTOR. AGENTE ACUOSO PARA ULTRASONIDO Y PROCEDIMIENTOS ELECTROMEDICOS A BASE DE PROPANODIOL, TRIETANOLAMINA USP Y AGUA PURIFICADA. | ENV | 3800 | ML. | 1 FUENTE DE ABASTO | 40.46 | 13633 | 5453 | 2136 | 854 | 0 | 0 | 445 | 178 |  | 0 |  | 0 |  | 0 |  | 0 | 0 | 0 |  | 0 | 887 | 355 |  | 0 |  | 0 |  | 0 |  | 0 |  | 0 |  | 0 |  | 0 |  | 0 |  | 0 |  | 0 |  | 0 |  | 0 |  | 0 |  | 0 |  | 0 |  | 0 | 17101 | 6840
432 | 070 | 817 | 0543 | 11 | 01 | SOLUCION PARA REVELADO Y FIJADO PARA PROCESADORA AUTOMATICA. REVELADOR CONCENTRADO PARA PREPARAR 76 LITROS (LA MARCA DE ESTE PRODUCTO DEBE SER LA MISMA DE LA CLAVE 070.426.0025). | ENV | 1 | ENV | 1 FUENTE DE ABASTO | 700.05 | 10164 | 4066 | 408 | 163 | 0 | 0 | 0 | 0 |  | 0 |  | 0 |  | 0 |  | 0 | 0 | 0 |  | 0 | 0 | 0 |  | 0 |  | 0 |  | 0 |  | 0 |  | 0 |  | 0 |  | 0 | 14 | 6 |  | 0 |  | 0 |  | 0 |  | 0 |  | 0 |  | 0 |  | 0 |  | 0 | 10586 | 4235
433 | 080 | 074 | 0383 | 11 | 01 | FEBRILES. BRUCELLA ABORTUS. ANTIGENOS PARA AGLUTINACION MACROSCOPICA EN PLACA O TUBO PARA EL DIAGNOSTICO SEROLOGICO EN PROCESOS INFECCIOSOS PRODUCIDOS POR MICROORGANISMOS DE LOS GENEROS: SALMONELLA Y BRUCELLA. FRASCO GOTERO CON 5ML. RTC. | FCO | 1 | FCO | 1 FUENTE DE ABASTO | 32.89 | 7572 | 3029 | 0 | 0 | 0 | 0 | 0 | 0 |  | 0 |  | 0 |  | 0 |  | 0 | 0 | 0 |  | 0 | 0 | 0 |  | 0 | 7 | 3 |  | 0 |  | 0 |  | 0 |  | 0 |  | 0 |  | 0 |  | 0 |  | 0 |  | 0 |  | 0 |  | 0 |  | 0 |  | 0 |  | 0 | 7579 | 3032
434 | 080 | 365 | 0092 | 00 | 01 | EQUIPO PARA TRANSFUSION, DEPLASTICO, GRADO MEDICO CONS-TA DE: PROTECTOR DE LA B AYO-NETA Y PROTECTOR DEL CO-NECTOR MACHO, BAYONETA, CAMARA DE GOTEO, FILTRO PARA SANGRE Y SUS DERIVADOS, TUBOTRANSPORTADOR, REGULADOR DEFLUJO, CONECTOR MACHO. | EQP | 1 | EQP | 1 FUENTE DE ABASTO | 169.25 | 3725 | 1490 | 0 | 0 | 482 | 193 | 0 | 0 |  | 0 |  | 0 |  | 0 |  | 0 | 0 | 0 |  | 0 | 0 | 0 |  | 0 |  | 0 |  | 0 |  | 0 |  | 0 |  | 0 |  | 0 |  | 0 |  | 0 |  | 0 | 120 | 48 |  | 0 |  | 0 |  | 0 |  | 0 |  | 0 | 4327 | 1731
435 | 080 | 610 | 1481 | 01 | 01 | PLACA DE AGAR GELOSA CHOCOLATE. DESECHABLE, ESTERIL. DEPOLIESTIRENO CRISTAL DE 92MM DE DIAMETRO, CON 18 ML DEMEDIO HIDRATADO CON 1% DE HEMOGLOBINA Y 1% DE SU PLEMENTONUTRITIVO. APILABLE, CON -IDENTIFICACION IMPRESA INDIVIDUAL. BOLSA ESTERIL DEPVDC POLIPROPILENO SELLADAAL CALOR CON ETIQUETA DEIDENTIFICACI ON. CADUCIDAD 14SEMANAS RTC. | PCA | 1 | PCA | 1 FUENTE DE ABASTO | 12.45 | 296796 | 118718 | 0 | 0 | 200 | 80 | 0 | 0 |  | 0 |  | 0 |  | 0 |  | 0 | 0 | 0 |  | 0 | 0 | 0 |  | 0 |  | 0 |  | 0 |  | 0 |  | 0 |  | 0 |  | 0 |  | 0 |  | 0 |  | 0 |  | 0 |  | 0 |  | 0 |  | 0 |  | 0 |  | 0 | 296996 | 118798
436 | 080 | 610 | 1499 | 01 | 01 | PLACA DE THAYER MARTIN. DESECHABLE ESTERIL. DE POLIESTI-RENO CRISTAL DE 92 MM DE DIAMETRO, CON 18 ML DE MEDIO HIDRATADO CON 1% DE HEMOGLOBINA, 1% DE SUPLEMENTO NUTRITIVO Y 1% DE INHIBIDOR VCNT.APILABLE, CON IDENTIFICACIONIMPRESA INDIVIDU AL. BOLSA ESTERIL DE PVDC POLIPROPILENOSELLADA AL CALOR CON ETIQUETA DE IDENTI FICACION. CADUCIDAD 14 SEMANAS RTC. | PCA | 1 | PCA | 1 FUENTE DE ABASTO | 13.38 | 131799 | 52720 | 0 | 0 | 0 | 0 | 0 | 0 |  | 0 |  | 0 |  | 0 |  | 0 | 0 | 0 |  | 0 | 0 | 0 |  | 0 |  | 0 |  | 0 |  | 0 |  | 0 |  | 0 |  | 0 |  | 0 |  | 0 |  | 0 |  | 0 |  | 0 |  | 0 |  | 0 |  | 0 |  | 0 | 131799 | 52720
437 | 080 | 610 | 1523 | 02 | 01 | PLACA DE AGAR SANGRE CON BA-JO PH. DESECHABLE, ESTERIL.DE POLIESTIRENO CRISTAL DE92 MM DE DIAMETRO, CON 18 MLDE MEDIO HIDRATADO CON 5% DESANGRE DESFIBRINADA DE CARNERO. APILABLE, CON IDENTIFICACION IMPRESA INDIVIDUAL. BOLSA ESTERIL DE PV DC POLIPROPILENO SELLADA AL CALOR CONETIQUETA DE IDENTIFICACION.CADUCIDAD 14 SEMANAS RTC. | PCA | 1 | PCA | 1 FUENTE DE ABASTO | 11.48 | 154358 | 61743 | 0 | 0 | 0 | 0 | 0 | 0 |  | 0 |  | 0 |  | 0 |  | 0 | 0 | 0 |  | 0 | 0 | 0 |  | 0 |  | 0 |  | 0 |  | 0 |  | 0 |  | 0 |  | 0 |  | 0 |  | 0 |  | 0 |  | 0 |  | 0 |  | 0 |  | 0 |  | 0 |  | 0 | 154358 | 61743
438 | 080 | 784 | 0467 | 01 | 01 | GONADOTROFINA CORIONICA FRACCION BETA. PRUEBA RAPIDA CUALITATIVA DE UN SOLO PAS O ENMEMBRANA SOLIDA PARA DETERMINACION EN ORINA O SUERO, ENSOBRE INDIVIDUAL. SE NSIBILI-DAD: 20 MUI/ML A 25 MUI/ML.EQUIPO: PRUEBA EN CARTUCHODE PLASTICO, CON PIPETA DESECHABLE. EQUIPO CON CONTROLPOSITIVO Y NEGATIVO PARA MULTIPLOS DE 10 , MINIMO 10, MA-XIMO 100 PRUEBAS TATC. | EQP | 1 | EQP | 1 FUENTE DE ABASTO | 198.57 | 16819 | 6728 | 0 | 0 | 0 | 0 | 109 | 44 |  | 0 |  | 0 |  | 0 |  | 0 | 0 | 0 |  | 0 | 109 | 44 |  | 0 |  | 0 |  | 0 |  | 0 |  | 0 |  | 0 |  | 0 |  | 0 |  | 0 |  | 0 |  | 0 |  | 0 |  | 0 |  | 0 |  | 0 |  | 0 | 17037 | 6816
439 | 080 | 823 | 6236 | 02 | 01 | FLUORESCEINA SOLUCION INYECTABLE. CADA ML CONTIENE: FLUORESCEINA SODICA 100 MG. TATC. ENVASE CON UNA AMPOLLETA Y/O FRASCO AMPULA DE 5 ML. | ENV | 1 | AMP | 1 FUENTE DE ABASTO | 174.98 | 39938 | 15975 | 0 | 0 | 232 | 93 | 0 | 0 |  | 0 |  | 0 |  | 0 |  | 0 | 0 | 0 |  | 0 | 0 | 0 |  | 0 |  | 0 |  | 0 |  | 0 |  | 0 |  | 0 |  | 0 |  | 0 |  | 0 |  | 0 |  | 0 |  | 0 |  | 0 |  | 0 |  | 0 |  | 0 | 40170 | 16068
440 | 080 | 829 | 0704 | 02 | 01 | FORMALDEHIDO DEL 37% AL 40%RA (ACS) TA. | FCO | 18 | LTO | 1 FUENTE DE ABASTO | 334.38 | 2274 | 910 | 0 | 0 | 92 | 37 | 21 | 8 |  | 0 |  | 0 |  | 0 |  | 0 | 0 | 0 |  | 0 | 21 | 8 |  | 0 |  | 0 |  | 0 |  | 0 |  | 0 |  | 0 |  | 0 | 20 | 8 |  | 0 |  | 0 | 20 | 8 |  | 0 |  | 0 |  | 0 |  | 0 |  | 0 | 2448 | 979
441 | 080 | 829 | 4342 | 12 | 01 | ALCOHOL ETILICO CON 96 GRADOS GL. TECNICO. TA | ENV | 18 | LTO | 1 FUENTE DE ABASTO | 320.85 | 5376 | 2150 | 0 | 0 | 6649 | 2660 | 44 | 18 |  | 0 |  | 0 |  | 0 |  | 0 | 0 | 0 |  | 0 | 88 | 35 |  | 0 |  | 0 |  | 0 |  | 0 |  | 0 |  | 0 |  | 0 | 20 | 8 |  | 0 |  | 0 |  | 0 |  | 0 |  | 0 |  | 0 |  | 0 |  | 0 | 12177 | 4871
442 | 080 | 830 | 4646 | 02 | 01 | ALCOHOL ETILICO ABSOLUTO - -(ETANOL) RA (ACS) TA. | FCO | 1000 | ML. | 1 FUENTE DE ABASTO | 24.94 | 49222 | 19689 | 0 | 0 | 45 | 18 | 400 | 160 |  | 0 |  | 0 |  | 0 |  | 0 | 0 | 0 |  | 0 | 400 | 160 |  | 0 | 360 | 144 |  | 0 |  | 0 |  | 0 |  | 0 |  | 0 |  | 0 |  | 0 |  | 0 |  | 0 |  | 0 |  | 0 |  | 0 |  | 0 |  | 0 | 50427 | 20171
443 | 080 | 855 | 0164 | 02 | 01 | ENVASE: TARRO DE 60 ML POMA-DERA DE POLIETILENO DE ALTADENSIDAD (60003) NATU RAL,CON TAPON TIPO ROSCA, CIERREHERMETICO. | PZA | 1 | PZA | 2 FUENTES DE ABASTO | 1.29 | 1764439 | 705776 | 45000 | 18000 | 0 | 0 | 0 | 0 |  | 0 | 32268 | 12907 |  | 0 |  | 0 | 0 | 0 |  | 0 | 0 | 0 |  | 0 |  | 0 |  | 0 |  | 0 | 15000 | 6000 |  | 0 |  | 0 |  | 0 |  | 0 |  | 0 |  | 0 |  | 0 |  | 0 |  | 0 |  | 0 |  | 0 | 1856707 | 742683