## Licitación Mat Curación
Partida | CLAVE | DESCRIPCION CLAVES | Total general Mínimo | Total general Máximo | IMSS Mínimo | IMSS Máximo | SALUD EDOS Mínimo | SALUD EDOS Ajuistado Máximo | ISSSTE Mínimo | ISSSTE Máximo | SALUD CCINSHAE Mínimo | SALUD CCINSHAE Máximo | SALUD SPPS Mínimo | SALUD SPPS Máximo | PEMEX Mínimo | PEMEX Máximo | SEDENA Mínimo | SEDENA Máximo | OADPRS Mínimo | OADPRS Máximo | SEMAR Mínimo | SEMAR Máximo | PMR
Total general |  |  | 273333303 | 341664270 | 123140757 | 153925407 | 118020985 | 147525696 | 19252177 | 24065123 | 8617560 | 10771471 | 637312 | 796617 | 1794270 | 2242672 | 1560053 | 1949963 | 234050 | 292266 | 76139 | 95055
1 | 0606210524 | Cubrebocas. De dos capas de tela no tejida resistente a fluidos antiestático hipoalergénico con bandas o ajuste elástico a la cabeza. Desechable. Pieza. | 55723273 | 69654089 | 25559278 | 31949097 | 23214867 | 29018583 | 6000768 | 7500960 | 499180 | 623975 | 8292 | 10365 | 103104 | 128880 | 312608 | 390759 | 24864 | 31080 | 312 | 390 | 0.2
2 | 0605502723 | Jeringas. Jeringa para insulina con aguja integrada y espacio muerto inferior de 0.005 ml de plástico grado médico; escala graduada de 0 a 50 unidades con capacidad de 0.5 ml. Con aguja integrada de acero inoxidable longitud 8 mm. calibre 31G. Estéril y desechable. Pieza. | 28434653 | 35543311 | 10562961 | 13203701 | 14975765 | 18719706 | 2345248 | 2931559 | 375713 | 469641 | 44 | 54 | 85796 | 107244 | 64406 | 80507 | 24614 | 30767 | 106 | 132 | 1.12
3 | 0605320167 | Equipos. Para venoclisis. Sin aguja estériles desechables. Normogotero. | 11258865 | 14073578 | 6207475 | 7759343 | 3098397 | 3872996 | 1554878 | 1943597 | 196853 | 246066 | 0 | 0 | 119578 | 149472 | 78501 | 98126 | 1654 | 2067 | 1529 | 1911 | 3.89
4 | 0606810067 | Pañales. Predoblados desechables. Para adultos. Pieza. | 9525686 | 11907104 | 5430072 | 6787589 | 2545876 | 3182344 | 1287508 | 1609384 | 219512 | 274390 | 0 | 0 | 39845 | 49806 | 0 | 0 | 2873 | 3591 | 0 | 0 | 3.83
5 | 0601300015 | Botas. Bota quirúrgica de tela no tejida 100% de polipropileno tipo SMS de 35 g/m2 mínimo impermeable a la penetración de líquidos y fluidos antiestática con dos cintas de sujeción. Desechable. Par. | 7085387 | 8856731 | 3413037 | 4266296 | 2979881 | 3724851 | 514368 | 642960 | 135680 | 169600 | 0 | 0 | 10383 | 12978 | 31564 | 39455 | 322 | 402 | 152 | 189 | 1.55
6 | 0605501279 | Jeringas. De plástico grado médico con pivote tipo luer lock capacidad de 3 ml escala graduada en ml con divisiones de 0.5 ml y subdivisiones de 0.1 ml con aguja calibre 22 G y 32 mm de longitud. Estéril y desechable. Pieza. | 6288191 | 7860234 | 3025476 | 3781844 | 3157604 | 3947004 | 0 | 0 | 66754 | 83442 | 919 | 1148 | 0 | 0 | 32054 | 40067 | 5304 | 6630 | 80 | 99 | 0.66
7 | 0601890015 | Cepillos. Dental para adulto con mango de plástico y cerdas rectas de nylon 6.12 100% virgen o poliéster P.B.T. 100% virgen de puntas redondeadas en 4 hileras cabeza corta consistencia mediana. Pieza. | 10904088 | 13630106 | 7962652 | 9953314 | 2199835 | 2749793 | 720000 | 900000 | 3914 | 4892 | 0 | 0 | 11002 | 13752 | 0 | 0 | 4870 | 6087 | 1815 | 2268 | 0.89
8 | 0604390054 | Gorros. Gorro redondo con elástico ajustable al contorno de la cara de tela no tejida de polipropileno desechable. Impermeable a la penetración de líquidos y fluidos; antiestática y resistente a la tensión. Tamaño: Chico. Desechable. Pieza. | 5354118 | 6692643 | 2940679 | 3675848 | 1495883 | 1869853 | 679364 | 849204 | 76538 | 95672 | 10 | 12 | 146693 | 183366 | 10969 | 13711 | 252 | 315 | 3730 | 4662 | 0.27
9 | 0601890106 | Cepillos. Dental infantil con mango de plástico y cerdas rectas de nylon 6.12 100% virgen o poliéster P.B.T. 100% virgen de puntas redondeadas en 3 hileras cabeza corta consistencia mediana. Pieza. | 10049946 | 12562429 | 7470305 | 9337881 | 2088588 | 2610734 | 480000 | 600000 | 396 | 494 | 0 | 0 | 10253 | 12816 | 0 | 0 | 0 | 0 | 404 | 504 | 0.71
10 | 0604390039 | Gorros. Gorro de tela no tejida de polipropileno desechable. Impermeable a la penetración de líquidos y fluidos; antiestática y resistente a la tensión. Cintas de ajuste en el extremo distal. Tamaño estándar. Desechable Pieza. | 4466747 | 5583431 | 2113925 | 2642406 | 1814631 | 2268288 | 353480 | 441850 | 59780 | 74725 | 0 | 0 | 63288 | 79110 | 54224 | 67779 | 564 | 705 | 6855 | 8568 | 0.37
11 | 0604560318 | Guantes. Para cirugía. De látex natural estériles y desechables. Tallas: 7 Par. | 4046630 | 5058284 | 1906252 | 2382815 | 1537038 | 1921297 | 249380 | 311724 | 210611 | 263263 | 0 | 0 | 86573 | 108216 | 56127 | 70158 | 645 | 806 | 4 | 5 | 3.13
12 | 0604560300 | Guantes. Para cirugía. De látex natural estériles y desechables. Tallas: 6 1/2 Par. | 3953398 | 4941743 | 1714348 | 2142935 | 1702696 | 2128369 | 237232 | 296540 | 206247 | 257808 | 0 | 0 | 46980 | 58725 | 45423 | 56778 | 440 | 549 | 32 | 39 | 3.14
13 | 0604560334 | Guantes. Para cirugía. De látex natural estériles y desechables. Tallas: 7 1/2 Par. | 3747026 | 4683779 | 1677739 | 2097173 | 1511685 | 1889606 | 218918 | 273647 | 189095 | 236368 | 0 | 0 | 90540 | 113175 | 58596 | 73245 | 451 | 563 | 2 | 2 | 3.14
14 | 0605502608 | Jeringas. De plástico grado médico de 5 ml de capacidad escala graduada en ml con divisiones de 1.0 ml y subdivisiones de 0.2 y aguja de 20 G y 38 mm de longitud estéril y desechable. Pieza. | 3542485 | 4428103 | 2297928 | 2872410 | 1077508 | 1346884 | 0 | 0 | 129880 | 162350 | 548 | 684 | 0 | 0 | 31241 | 39051 | 5340 | 6675 | 40 | 49 | 0.78
15 | 0605500016 | Jeringas. De plástico. Con pivote tipo luer lock con aguja estériles y desechables. Capacidad 10 ml escala graduada en ml divisiones de 1.0 y subdivisiones de 0.2. Con aguja de: Longitud: 38 mm Calibre: 20 G. Pieza. | 2734170 | 3417708 | 1764960 | 2206199 | 816792 | 1020990 | 0 | 0 | 60172 | 75214 | 0 | 0 | 3334 | 4167 | 85812 | 107264 | 2932 | 3664 | 168 | 210 | 1.22
16 | 0606810059 | Pañales. De forma anatómica desechables para niños. Medidas: Grande. Pieza. | 2394594 | 2993242 | 1667356 | 2084195 | 570452 | 713065 | 38794 | 48492 | 114224 | 142780 | 0 | 0 | 3744 | 4680 | 0 | 0 | 24 | 30 | 0 | 0 | 1.33
17 | 0606210656 | Cubrebocas quirúrgico. Cubreboca quirúrgico elaborado con dos capas externas de tela no tejida un filtro intermedio de polipropileno; plano o plisado; con ajuste nasal moldeable. Resistente a fluidos antiestático hipoalergénico. Con bandas o ajuste elástico entorchado a la cabeza o retroauricular. Desechable. Pieza. | 2373049 | 2966309 | 605271 | 756588 | 1128019 | 1410023 | 0 | 0 | 518369 | 647961 | 0 | 0 | 4077 | 5096 | 114236 | 142795 | 3016 | 3770 | 61 | 76 | 0.67
18 | 0604560359 | Guantes. Para cirugía. De látex natural estériles y desechables. Tallas: 8 Par. | 1916976 | 2396216 | 1011707 | 1264633 | 611464 | 764329 | 148205 | 185256 | 74177 | 92721 | 0 | 0 | 58011 | 72513 | 13066 | 16332 | 345 | 431 | 1 | 1 | 3.15
19 | 0606810034 | Pañales. De forma anatómica desechables para niños. Medidas: Chico. Pieza. | 1854048 | 2317557 | 207075 | 258843 | 1301066 | 1626332 | 178495 | 223118 | 167412 | 209264 | 0 | 0 | 0 | 0 | 0 | 0 | 0 | 0 | 0 | 0 | 1.29
20 | 0605320084 | Equipos. Para venoclisis. Sin aguja estériles desechables. Microgotero. Equipo | 1756842 | 2196049 | 782884 | 978604 | 802906 | 1003632 | 128284 | 160355 | 8535 | 10668 | 0 | 0 | 21278 | 26597 | 11840 | 14800 | 1104 | 1380 | 11 | 13 | 4.28
21 | 0603450503 | Equipos. Para aplicación de volúmenes medidos. De plástico grado médico, estéril, desechable, consta de: Bayoneta, filtro de aire, cámara bureta flexible con una capacidad de 100 ml y escala graduada en mililitros, cámara de goteo flexible, microgotero, tubo transportador, mecanismo regulador de flujo, dispositivo para la administración de medicamentos, obturador del tubo transportador, adaptador de aguja, protector de la bayoneta y protector del adaptador. Equipo. | 3462086 | 4327604 | 1379681 | 1724601 | 1819152 | 2273939 | 120823 | 151028 | 77104 | 96379 | 0 | 0 | 37481 | 46851 | 27233 | 34041 | 612 | 765 | 0 | 0 | 9.96
22 | 0605500354 | Jeringas. De plástico. Con pivote tipo luer lock con aguja estériles y desechables. Capacidad 10 ml escala graduada en ml divisiones de 1.0 y subdivisiones de 0.2. Con aguja de: Longitud: 32 mm Calibre: 20 G. Pieza. | 1616527 | 2020655 | 9098 | 11372 | 1519051 | 1898813 | 0 | 0 | 82678 | 103347 | 0 | 0 | 2351 | 2938 | 367 | 458 | 2982 | 3727 | 0 | 0 | 148.48
23 | 0603600032 | Espejo. Vaginal desechable mediano valva superior de 10.7 cm valva inferior de 12.0 cm orificio central de 3.4 cm. Pieza. | 3224056 | 4030067 | 2098882 | 2623602 | 839904 | 1049879 | 216000 | 270000 | 12356 | 15444 | 0 | 0 | 29184 | 36480 | 24773 | 30966 | 2640 | 3300 | 317 | 396 | 4.27
24 | 0601678089 | Sondas. Para alimentación. De plástico transparente estéril y desechable con un orificio en el extremo proximal y otro en los primeros 2 cm. Tamaño: Infantil Longitud: 38.5 cm Calibre: 8 Fr. | 3188348 | 3985432 | 1319317 | 1649146 | 1663400 | 2079249 | 82703 | 103378 | 105526 | 131907 | 0 | 0 | 9401 | 11751 | 7929 | 9911 | 72 | 90 | 0 | 0 | 1.37
25 | 0605980010 | Llaves. De 4 vías con marcas indicadoras del sentido en el que fluyen las soluciones y posición de cerrado aditamento de cierre luer lock (móvil) en el ramal de la llave que se conecta al tubo de la extensión. Tubo de extensión removible de plástico grado médico longitud 80 cm y diámetro interno 2.7 mm mínimo conector luer lock hembra en el extremo del tubo que se conecta con la llave y conector luer macho en el extremo proximal con aditamento de cierre luer lock (móvil). Pieza. | 3159905 | 3949876 | 2601571 | 3251963 | 465702 | 582127 | 0 | 0 | 42132 | 52664 | 0 | 0 | 31232 | 39039 | 19042 | 23802 | 3 | 3 | 223 | 278 | 6.52
26 | 0605502186 | Jeringas. Jeringa para insulina de plástico grado médico; graduada de 0 a 100 unidades con capacidad de 1 ml. Con aguja de acero inoxidable longitud 13 mm calibre 27 G. Estéril y desechable. Pieza. | 3159409 | 3949257 | 1173662 | 1467077 | 1663975 | 2079968 | 260584 | 325729 | 41746 | 52182 | 5 | 6 | 9533 | 11916 | 7156 | 8945 | 2736 | 3419 | 12 | 15 | 0.62
27 | 0601675010 | Catéteres. Para suministro de oxígeno. Con tubo de conexión y cánula nasal. De plástico con diámetro interno de 2.0 mm. Longitud 180 cm. Pieza. | 1369991 | 1712483 | 589988 | 737484 | 554433 | 693041 | 142195 | 177743 | 48076 | 60094 | 0 | 0 | 20218 | 25272 | 14624 | 18279 | 288 | 359 | 169 | 211 | 3.55
28 | 0602310104 | Compresas. Para vientre. De algodón con trama radiopaca. Longitud: 70 cm. Ancho: 45 cm. Envase con 6 piezas. | 1247921 | 1559897 | 634393 | 792991 | 475833 | 594791 | 75834 | 94792 | 39351 | 49188 | 0 | 0 | 7990 | 9987 | 14472 | 18089 | 37 | 46 | 11 | 13 | 34.23
29 | 0609532825 | Vendas. Elásticas de tejido plano ; de algodón con fibras sintéticas. Longitud: 5 M Ancho: 30 cm. Envase con una pieza. | 2412105 | 3015126 | 851612 | 1064514 | 1319114 | 1648892 | 150648 | 188309 | 52080 | 65099 | 0 | 0 | 20604 | 25755 | 14936 | 18669 | 3000 | 3750 | 111 | 138 | 9.09
30 | 0604390070 | Gorros. Gorro redondo con elástico ajustable al contorno de la cara de tela no tejida de polipropileno desechable. Impermeable a la penetración de líquidos y fluidos; antiestática y resistente a la tensión. Tamaño: Mediano. Desechable. Pieza. | 2406248 | 3007809 | 63226 | 79032 | 2301305 | 2876631 | 0 | 0 | 41136 | 51420 | 29 | 36 | 0 | 0 | 0 | 0 | 552 | 690 | 0 | 0 | 0.4
31 | 0608590519 | Tapones. Tapones luer lock para catéter de Hickman para heparinización. Estéril y desechable. Pieza. | 2397982 | 2997473 | 1479358 | 1849197 | 822808 | 1028509 | 0 | 0 | 65006 | 81257 | 0 | 0 | 8220 | 10274 | 22522 | 28152 | 0 | 0 | 68 | 84 | 1.35
32 | 0604560391 | Guantes. Para exploración ambidiestro estériles. De látex desechables. Tamaños: Mediano. Envase con 100 piezas. | 2259496 | 2824366 | 802274 | 1002842 | 807002 | 1008752 | 158009 | 197511 | 452594 | 565742 | 0 | 0 | 8842 | 11052 | 29691 | 37113 | 715 | 893 | 369 | 461 | 70.75
33 | 0605500677 | Jeringas. De plástico. Con pivote tipo luer lock con aguja estériles y desechables. Capacidad 10 ml escala graduada en ml divisiones de 1.0 y subdivisiones de 0.2. Con aguja de: Longitud: 32 mm Calibre: 21 G. Pieza. | 1124652 | 1405812 | 709 | 886 | 860423 | 1075528 | 0 | 0 | 259817 | 324771 | 120 | 150 | 0 | 0 | 483 | 603 | 3089 | 3861 | 11 | 13 | 133.28
34 | 0601890049 | Cepillos. Para estudio citológico (toma de muestra) del canal endocervical a base de colector celular con cerdas suaves fijadas a un mango aristado. Estéril y desechable. Pieza. | 2152891 | 2691110 | 1722573 | 2153216 | 201372 | 251714 | 192000 | 240000 | 7752 | 9689 | 0 | 0 | 29184 | 36480 | 0 | 0 | 3 | 3 | 7 | 8 | 0.96
35 | 0601689243 | Sondas. Para alimentación. De plástico transparente estéril y desechable con un orificio en el extremo proximal y otro en los primeros 2 cm. Tamaño: Prematuros Longitud: 38.5 cm Calibre: 5 Fr. | 2052568 | 2565706 | 750790 | 938487 | 1122823 | 1403528 | 71892 | 89864 | 97695 | 122118 | 0 | 0 | 5688 | 7110 | 3632 | 4539 | 48 | 60 | 0 | 0 | 1.4
36 | 0601251879 | Bolsas para recolección de orina. Sistema para recolección de orina; estéril rectangular o triangular de cloruro de polivinilo con escala graduada graduaciones cada 200 ml el sistema de drenaje debe ser un circuito cerrado con las siguientes características: con sitio para toma de muestras dispositivo antirreflujo y pinza en el tubo de vaciado Capacidad: 2000 ml. Pieza. | 959291 | 1199110 | 411535 | 514418 | 448212 | 560264 | 69055 | 86318 | 15263 | 19078 | 0 | 0 | 0 | 0 | 14974 | 18717 | 252 | 315 | 0 | 0 | 9.47
37 | 0605502590 | Jeringas. De plástico grado médico de 1 ml de capacidad escala graduada en ml con divisiones de 0.1 y subdivisiones de 0.01 ml y aguja de 22 G y 32 mm de longitud estéril y desechable. Pieza. | 954512 | 1193137 | 704045 | 880056 | 116402 | 145502 | 72000 | 90000 | 1636 | 2045 | 1172 | 1464 | 59255 | 74068 | 0 | 0 | 0 | 0 | 2 | 2 | 0.67
38 | 0605500024 | Jeringas. De plástico. Con pivote tipo luer lock estériles y desechables. Capacidad 20 ml escala graduada en ml divisiones de 5.0 y subdivisiones de 1.0. Con aguja de: Longitud: 38 mm Calibre: 20 G. Pieza. | 1849326 | 2311656 | 0 | 0 | 1772291 | 2215363 | 0 | 0 | 74414 | 93017 | 0 | 0 | 0 | 0 | 0 | 0 | 2621 | 3276 | 0 | 0 | 2.66
39 | 0606810042 | Pañales. De forma anatómica desechables para niños. Medidas: Mediano. Pieza. | 904710 | 1130885 | 72304 | 90379 | 639363 | 799203 | 49727 | 62158 | 143316 | 179145 | 0 | 0 | 0 | 0 | 0 | 0 | 0 | 0 | 0 | 0 | 1.46
40 | 0604360107 | Gasas. Seca cortada de algodón 100%. Tejida. Doblada en 12 capas. No estéril. Tipo de tejido VII. De 20 x 12 Título de hilo de 28 a 32 m/g tanto en urdimbre como en trama. Peso mínimo por m2 19g/ m2 Largo: 10 cm. Ancho: 10 cm. Área: 1152 cm2. Envase con 200. | 1771358 | 2214194 | 954989 | 1193736 | 597765 | 747206 | 132285 | 165356 | 50228 | 62784 | 0 | 0 | 13084 | 16355 | 21338 | 26672 | 1277 | 1596 | 392 | 489 | 57.84
41 | 0601250582 | Bolsas. Para ileostomía o colostomía. Tamaño adulto. Autoadherible de plástico grado médico suave transparente a prueba de olor drenable en forma de botella de 30 x 15 cm abierta en su parte más angosta con cuello de 6 a 9 cm de ancho y 3.0 a 6.2 cm de largo con pinza de seguridad o mecanismo de cierre con protector de piel integrado a base de carboximetilcelulosa sódica con adhesivo con guía recortable que permita abrir orificio para el estoma a diferentes medidas que van de 25 a 60 mm la cara interna deberá tener un protector que evite la irritación de la piel. Pieza. | 1594119 | 1992647 | 1301312 | 1626640 | 127462 | 159327 | 143568 | 179460 | 20892 | 26115 | 0 | 0 | 0 | 0 | 684 | 854 | 201 | 251 | 0 | 0 | 119.5
42 | 0605500453 | Jeringas. De plástico sin aguja con pivote tipo luer lock estériles y desechables. Capacidad: 20 ml Escala graduada en ml Divisiones de 5.0 y subdivisiones de 1.0. Envase con 100 piezas excepto las 20 ml que es de 50. | 769761 | 962199 | 240864 | 301080 | 303716 | 379645 | 48823 | 61028 | 167926 | 209907 | 3 | 3 | 4053 | 5066 | 1620 | 2025 | 2696 | 3370 | 60 | 75 | 90.02
43 | 0605500370 | Jeringas. De plástico. Con pivote tipo luer lock estériles y desechables. Capacidad 20 ml escala graduada en ml divisiones de 5.0 y subdivisiones de 1.0. Con aguja de: Longitud: 32 mm Calibre: 20 G. Pieza. | 1490344 | 1862928 | 0 | 0 | 1408982 | 1761227 | 0 | 0 | 76414 | 95517 | 0 | 0 | 0 | 0 | 0 | 0 | 4948 | 6184 | 0 | 0 | 2.65
44 | 0607710050 | Rastrillos. Con dientes de bordes romos y hoja de un filo. Desechables. Pieza. | 648504 | 810627 | 340336 | 425419 | 290300 | 362875 | 0 | 0 | 5056 | 6319 | 0 | 0 | 12759 | 15948 | 0 | 0 | 17 | 21 | 36 | 45 | 1.62
45 | 0605980036 | Llaves. De tres vías con tubo de extensión. De plástico rígido o equivalente con tubo de extensión de cloruro de polivinilo de 80 cm de longitud. Pieza. | 625951 | 782436 | 0 | 0 | 362868 | 453584 | 153257 | 191571 | 109816 | 137269 | 0 | 0 | 0 | 0 | 0 | 0 | 10 | 12 | 0 | 0 | 8
46 | 0605320175 | Equipos. Para transfusión, con filtro, sin aguja. Equipo. | 543055 | 678816 | 273990 | 342487 | 198327 | 247908 | 42132 | 52665 | 17308 | 21634 | 0 | 0 | 10121 | 12651 | 1149 | 1436 | 28 | 35 | 0 | 0 | 6.38
47 | 0601680077 | Sondas. Para aspirar secreciones. De plástico con válvula de control. Estéril y desechable. Tamaño: Adulto. Longitud: 55 cm Calibre: 18 Fr Diámetro Externo: 6.0 mm. Pieza. | 1084365 | 1355454 | 706896 | 883620 | 314541 | 393176 | 47336 | 59170 | 12376 | 15470 | 0 | 0 | 1796 | 2245 | 1300 | 1624 | 113 | 141 | 7 | 8 | 2.52
48 | 0602310658 | Bata quirúrgica con puños ajustables y refuerzo en mangas y pecho. Tela no tejida de polipropileno impermeable a la penetración de líquidos y fluidos ; antiestática y resistente a la tensión. Estéril y desechable. Tamaño: Extragrande Pieza. | 540992 | 676236 | 500794 | 625992 | 30782 | 38477 | 0 | 0 | 4655 | 5818 | 406 | 507 | 2495 | 3118 | 1756 | 2195 | 104 | 129 | 0 | 0 | 11.94
49 | 0605502517 | Jeringas. De plástico grado médico con pivote tipo luer lock capacidad de 10 ml escala graduada en ml con divisiones de 1.0 ml y subdivisiones de 0.2 ml con aguja calibre 20 G y 36 mm de longitud. Estéril y desechable.Pieza. | 524233 | 655290 | 48170 | 60212 | 472932 | 591165 | 0 | 0 | 407 | 508 | 324 | 405 | 0 | 0 | 0 | 0 | 2400 | 3000 | 0 | 0 | 1.32
50 | 0609532866 | Vendas. Elásticas de tejido plano ; de algodón con fibras sintéticas. Longitud: 5 M Ancho: 10 cm. Envase con 12 piezas. | 945792 | 1182236 | 398792 | 498489 | 422753 | 528441 | 57825 | 72281 | 48604 | 60754 | 4 | 5 | 7527 | 9408 | 6997 | 8746 | 2597 | 3246 | 693 | 866 | 38.38
51 | 0601689631 | Sondas. Para drenaje urinario. De látex con globo de autorretención de 5 ml con válvula para jeringa. Estéril y desechable. Tipo: foley de dos vías. Calibre: 16 Fr. Pieza. | 472464 | 590575 | 215052 | 268815 | 211771 | 264713 | 30463 | 38078 | 5360 | 6699 | 0 | 0 | 8664 | 10829 | 1101 | 1376 | 50 | 62 | 3 | 3 | 10.4
52 | 0604560631 | Guantes. de nitrilo o polibutadine-acrylonitrilo libre de látex ambidiestro desechable estéril. Tamaño: Mediano Par. | 902291 | 1127859 | 45624 | 57029 | 380088 | 475109 | 0 | 0 | 372780 | 465975 | 24420 | 30525 | 33734 | 42167 | 20799 | 25998 | 1258 | 1572 | 23588 | 29484 | 2.71
53 | 0604560409 | Guantes. Para exploración ambidiestro estériles. De látex desechables. Tamaños: Grande. Envase con 100 piezas. | 874078 | 1092593 | 263633 | 329541 | 417850 | 522312 | 70330 | 87912 | 100451 | 125563 | 0 | 0 | 8279 | 10348 | 12828 | 16035 | 619 | 773 | 88 | 109 | 71.51
54 | 0601250228 | Bolsas. Para urocultivo (niño). Estéril, de plástico grado médico, forma rectangular, con capacidad de 50 ml y escala de 10, 20, 30 y 50 ml, con orificio redondo de 30 mm, área adhesiva. De 45 x 60 mm. Pieza. | 871144 | 1088927 | 276655 | 345818 | 507260 | 634074 | 31876 | 39845 | 37236 | 46545 | 0 | 0 | 8304 | 10379 | 9813 | 12266 | 0 | 0 | 0 | 0 | 1.36
55 | 0601250244 | Bolsas. Para urocultivo (niña). Estéril, de plástico grado médico, forma rectangular, con capacidad de 50 ml y escala de 10, 20, 30 y 50 ml. Con orificio en forma de pera, 2.5 cm en su lado más ancho y 1 cm en el más angosto. Área adhesiva de 45 x 60 mm. Pieza. | 826826 | 1033529 | 274860 | 343574 | 452755 | 565943 | 32412 | 40515 | 49149 | 61436 | 0 | 0 | 8042 | 10052 | 9536 | 11919 | 72 | 90 | 0 | 0 | 2.8
56 | 0601680085 | Sondas. Para aspirar secreciones. De plástico con válvula de control. Estéril y desechable. Tamaño: Infantil. Longitud: 55 cm. Calibre: 10 Fr. Diámetro Externo: 3.3 mm. Pieza. | 800409 | 1000508 | 485150 | 606437 | 280843 | 351053 | 23755 | 29693 | 6297 | 7871 | 0 | 0 | 1492 | 1865 | 2790 | 3487 | 82 | 102 | 0 | 0 | 1.87
57 | 0602330052 | Conectores. De una vía. De plástico desechables. Tipo: Sims. Grueso. Pieza. | 769155 | 961441 | 311205 | 389006 | 338485 | 423106 | 63597 | 79496 | 37900 | 47374 | 0 | 0 | 11458 | 14322 | 6477 | 8096 | 16 | 20 | 17 | 21 | 0.8
58 | 0600403711 | Agujas Hipodérmicas. Hipodérmicas con pabellón luer-lock hembra de plástico desechables. Longitud: 32 mm. Calibre: 20 G. Envase con 100 piezas. | 760481 | 950596 | 201420 | 251774 | 311866 | 389832 | 139848 | 174809 | 97790 | 122237 | 4 | 4 | 5697 | 7121 | 3504 | 4380 | 307 | 383 | 45 | 56 | 25.32
59 | 0604360057 | Gasas. Seca cortada de algodón 100%. Tejida. Doblada en 12 capas. No estéril. Tipo de tejido VII. De 20 x 12 Título de hilo de 28 a 32 m/g tanto en urdimbre como en trama. Peso mínimo por m2 19g/ m2 Largo: 7.5 cm. Ancho: 5 cm. Área: 432 cm2. Envase con 200. | 755376 | 944215 | 296184 | 370230 | 342947 | 428683 | 76948 | 96185 | 19723 | 24653 | 44 | 54 | 7064 | 8829 | 11403 | 14253 | 940 | 1175 | 123 | 153 | 27.29
60 | 0604560383 | Guantes. Para exploración ambidiestro estériles. De látex desechables. Tamaños: Chico. Envase con 100 piezas. | 742557 | 928193 | 168571 | 210713 | 521169 | 651461 | 0 | 0 | 31488 | 39360 | 0 | 0 | 6528 | 8159 | 13104 | 16380 | 1092 | 1364 | 605 | 756 | 70.87
61 | 0603451329 | Equipos. Para alimentación enteral de cloruro de polivinilo (PVC) de 1500 ml consta de: Bolsa con asa u orificio para colgarse y una abertura con un dispositivo que permita llenarla y obturarla graduaciones cada 100 ml cámara y tubo de conexión integrados con dispositivo controlador de flujo y obturador conector y protector del conector. Desechable. Equipo. | 351772 | 439713 | 292815 | 366018 | 36520 | 45650 | 20754 | 25942 | 1434 | 1792 | 0 | 0 | 32 | 40 | 217 | 271 | 0 | 0 | 0 | 0 | 10.28
62 | 0605502715 | Jeringas. Jeringa desechable para aplicar 0.5 ml de las vacunas: antiinfluenza en adultos; DPT + hepatitis B + hib; DPT y toxoide tetánico; capacidad de 0.5 ml graduada en décimas de ml con dos agujas: Una de calibre 20 x 32 mm para cargar la jeringa con el biológico y otra de calibre 22 x 32 mm para aplicar la vacuna; con émbolo que permita la inutilización de la misma después de su uso. Con la leyenda Vacunación Universal. Caja incinerable con 50 ó 100 Piezas. | 692655 | 865817 | 106388 | 132985 | 581681 | 727101 | 0 | 0 | 0 | 0 | 0 | 0 | 4548 | 5685 | 0 | 0 | 10 | 12 | 28 | 34 | 79.22
63 | 0605430115 | Jaleas. Lubricante. Aséptica. Envase con 135 g. | 664194 | 830238 | 246679 | 308348 | 360271 | 450338 | 29129 | 36411 | 13325 | 16656 | 0 | 0 | 6236 | 7794 | 7802 | 9752 | 377 | 471 | 375 | 468 | 6.81
64 | 0602330011 | Conectores. De una vía. De plástico desechables. Tipo: Sims. Delgado. Pieza. | 325880 | 407348 | 93715 | 117143 | 187205 | 234006 | 18856 | 23570 | 26081 | 32601 | 0 | 0 | 0 | 0 | 0 | 0 | 23 | 28 | 0 | 0 | 0.84
65 | 0605500446 | Jeringas. De plástico sin aguja con pivote tipo luer lock estériles y desechables. Capacidad: 10 ml Escala graduada en ml Divisiones de 1.0 y subdivisiones de 0.2. Envase con 100 piezas excepto las 20 ml que es de 50. | 322642 | 403298 | 153584 | 191979 | 121636 | 152044 | 39503 | 49378 | 2808 | 3510 | 0 | 0 | 1788 | 2234 | 431 | 538 | 2892 | 3615 | 0 | 0 | 85.96
66 | 0606210482 | Mascarillas. Desechable para administración de oxígeno con tubo de conexión de 180 cm y adaptador. Pieza. | 643774 | 804714 | 388179 | 485223 | 230225 | 287781 | 2880 | 3600 | 9043 | 11303 | 0 | 0 | 8024 | 10030 | 4928 | 6159 | 149 | 186 | 346 | 432 | 7.17
67 | 0609532874 | Vendas. Elásticas de tejido plano ; de algodón con fibras sintéticas. Longitud: 5 M Ancho: 15 cm. Envase con 12 piezas. | 626617 | 783268 | 185434 | 231792 | 377416 | 471770 | 38898 | 48622 | 10418 | 13022 | 0 | 0 | 6075 | 7593 | 5542 | 6927 | 2182 | 2727 | 652 | 815 | 52.29
68 | 0609080924 | Tubos. Tubo para aspirador. De hule látex color ámbar. Diámetro interno 6.3 mm espesor de pared 3.77 mm. Envase con 10 m. | 308264 | 385326 | 152808 | 191009 | 143622 | 179527 | 2129 | 2661 | 4272 | 5339 | 0 | 0 | 2969 | 3711 | 2460 | 3074 | 4 | 5 | 0 | 0 | 17.35
69 | 0601686652 | Sondas. Para drenaje urinario. De látex punta redonda. Tipo: nelaton. Longitud: 40 cm. Calibre: 16 Fr. Pieza. | 605637 | 757043 | 108304 | 135380 | 365949 | 457436 | 83112 | 103889 | 22448 | 28060 | 0 | 0 | 19212 | 24015 | 6554 | 8192 | 56 | 69 | 2 | 2 | 6.88
70 | 0604560623 | Guantes. de nitrilo o polibutadine-acrylonitrilo libre de látex ambidiestro desechable estéril. Tamaño: Chico Par. | 592795 | 740990 | 21470 | 26837 | 278166 | 347707 | 0 | 0 | 211765 | 264706 | 24087 | 30108 | 26796 | 33495 | 4760 | 5950 | 2667 | 3333 | 23084 | 28854 | 2.71
71 | 0604560367 | Guantes. Para cirugía. De látex natural estériles y desechables. Tallas: 8 1/2 Par. | 293452 | 366812 | 48203 | 60253 | 197232 | 246540 | 0 | 0 | 11576 | 14470 | 0 | 0 | 29355 | 36693 | 6800 | 8499 | 286 | 357 | 0 | 0 | 3.33
72 | 0604390088 | Gorros. Gorro redondo con elástico ajustable al contorno de la cara de tela no tejida de polipropileno desechable. Impermeable a la penetración de líquidos y fluidos; antiestática y resistente a la tensión. Tamaño: Grande. Desechable. Pieza. | 278990 | 348736 | 25978 | 32472 | 217236 | 271545 | 0 | 0 | 35487 | 44358 | 13 | 16 | 0 | 0 | 0 | 0 | 276 | 345 | 0 | 0 | 1.35
73 | 0602310641 | Bata quirúrgica con puños ajustables y refuerzo en mangas y pecho. Tela no tejida de polipropileno impermeable a la penetración de líquidos y fluidos ; antiestática y resistente a la tensión. Estéril y desechable. Tamaño: Grande Pieza. | 273415 | 341765 | 77672 | 97090 | 166868 | 208585 | 0 | 0 | 24706 | 30882 | 626 | 782 | 248 | 309 | 3020 | 3774 | 120 | 150 | 155 | 193 | 12.69
74 | 5333421518 | Analizadores. Equipo portátil para determinar hemoglobina glucosilada. Sistema semiautomatizado portátil para la medición de hemoglobina glucosilada fracción A 1c. | 531850 | 664812 | 0 | 0 | 13488 | 16860 | 0 | 0 | 0 | 0 | 518362 | 647952 | 0 | 0 | 0 | 0 | 0 | 0 | 0 | 0 | 5094.46
75 | 0601689623 | Sondas. Para drenaje urinario. De látex con globo de autorretención de 5 ml con válvula para jeringa. Estéril y desechable. Tipo: foley de dos vías. Calibre: 14 Fr. Pieza. | 265248 | 331557 | 93174 | 116467 | 149580 | 186974 | 12085 | 15106 | 5100 | 6375 | 0 | 0 | 4025 | 5031 | 1247 | 1558 | 37 | 46 | 0 | 0 | 10.61
76 | 0609040100 | Algodones. Torundas. Envase con 500 g. | 516915 | 646141 | 176697 | 220871 | 285459 | 356823 | 34664 | 43330 | 12004 | 15005 | 28 | 34 | 4594 | 5742 | 2956 | 3695 | 436 | 545 | 77 | 96 | 27.39
77 | 0609532858 | Vendas. Elásticas de tejido plano ; de algodón con fibras sintéticas. Longitud: 5 M Ancho: 5 cm. Envase con 12 piezas. | 506659 | 633321 | 156316 | 195395 | 294031 | 367538 | 25644 | 32055 | 15068 | 18835 | 0 | 0 | 3444 | 4305 | 8115 | 10143 | 3059 | 3823 | 982 | 1227 | 20.32
78 | 0601686637 | Sondas. Para drenaje urinario. De látex punta redonda. Tipo: Nelaton. Longitud: 40 cm Calibre: 14 Fr. Pieza. | 503360 | 629196 | 103551 | 129438 | 304906 | 381132 | 44768 | 55959 | 23344 | 29180 | 0 | 0 | 19862 | 24827 | 6876 | 8594 | 53 | 66 | 0 | 0 | 6.88
79 | 0600403729 | Agujas Hipodérmicas. Hipodérmicas con pabellón luer-lock hembra de plástico desechables. Longitud: 38 mm. Calibre: 20 G. Envase con 100 piezas. | 248271 | 310335 | 179385 | 224231 | 42908 | 53634 | 0 | 0 | 22535 | 28168 | 0 | 0 | 1565 | 1956 | 1682 | 2102 | 163 | 203 | 33 | 41 | 25.43
80 | 0600400543 | Agujas. Para raquianestesia o bloqueo subaracnoideo. De acero inoxidable punta tipo lápiz conector roscado luer lock hembra translúcido y mandril con botón indicador; sin depósito o con depósito de 0.2ml en pabellón para líquido cefalorraquídeo. Estéril y desechable. Tipo: whitacre. Longitud: 11.6 a 11.9 cm. Calibre: 25 ó 27 G. Pieza. | 461263 | 576577 | 302196 | 377745 | 147130 | 183912 | 0 | 0 | 5841 | 7301 | 0 | 0 | 6096 | 7619 | 0 | 0 | 0 | 0 | 0 | 0 | 13.11
81 | 0604560649 | Guantes. de nitrilo o polibutadine-acrylonitrilo libre de látex ambidiestro desechable estéril. Tamaño: Grande Par. | 459404 | 574250 | 15810 | 19762 | 216790 | 270987 | 0 | 0 | 178770 | 223462 | 15824 | 19779 | 20968 | 26209 | 9340 | 11675 | 860 | 1074 | 1042 | 1302 | 2.71
82 | 0601689649 | Sondas. Para drenaje urinario. De látex con globo de autorretención de 5 ml con válvula para jeringa. Estéril y desechable. Tipo: foley de dos vías. Calibre: 18 Fr. Pieza. | 223279 | 279094 | 89872 | 112339 | 103392 | 129240 | 15896 | 19869 | 5962 | 7452 | 0 | 0 | 7226 | 9032 | 874 | 1092 | 54 | 67 | 3 | 3 | 10.3
83 | 0601890304 | Cepillos.. Para uso quirúrgico. De plástico de forma rectangular con dos agarraderas laterales simétricas y cerdas de nylon. Pieza. | 212623 | 265775 | 60833 | 76041 | 128174 | 160217 | 17696 | 22119 | 5687 | 7108 | 6 | 7 | 0 | 0 | 0 | 0 | 206 | 257 | 21 | 26 | 4.49
84 | 0605980226 | Llaves. De cuatro vías sin extensión de plástico. Estéril y desechable. Pieza. | 212300 | 265373 | 0 | 0 | 184088 | 230109 | 0 | 0 | 28164 | 35204 | 0 | 0 | 0 | 0 | 0 | 0 | 48 | 60 | 0 | 0 | 5.46
85 | 0601686678 | Sondas. Para drenaje urinario. De látex punta redonda. Tipo: nelaton. Longitud: 40 cm. Calibre: 18 Fr. Pieza. | 420313 | 525387 | 52543 | 65678 | 263715 | 329643 | 73717 | 92146 | 13908 | 17384 | 0 | 0 | 11933 | 14916 | 4421 | 5526 | 71 | 88 | 5 | 6 | 6.78
86 | 0602310666 | Bata quirúrgica con puños ajustables y refuerzo en mangas y pecho. Tela no tejida de polipropileno impermeable a la penetración de líquidos y fluidos ; antiestática y resistente a la tensión. Estéril y desechable. Tamaño: Mediano Pieza. | 208767 | 260955 | 30276 | 37845 | 162953 | 203691 | 0 | 0 | 10189 | 12736 | 780 | 975 | 826 | 1032 | 3016 | 3769 | 151 | 188 | 576 | 719 | 12.58
87 | 0600403786 | Agujas Hipodérmicas. Hipodérmicas con pabellón luer-lock hembra de plástico desechables. Longitud: 32 mm. Calibre: 22 G. Envase con 100 piezas. | 397581 | 496972 | 102332 | 127915 | 211170 | 263962 | 52826 | 66032 | 22822 | 28527 | 0 | 0 | 5110 | 6387 | 2676 | 3344 | 328 | 409 | 317 | 396 | 24.88
88 | 0605502707 | Jeringas. Jeringa desechable para aplicar 0.25 ml de vacuna Antiinfluenza; capacidad de 0.5 ml graduada en décimas de ml (0.25 ml) con dos agujas: Una de calibre 20 x 32 mm para cargar la jeringa con el biológico y otra de calibre 23 x 25 mm para aplicar la vacuna; con émbolo que permita la inutilización de la misma después de su uso. Con la leyenda Vacunación Universal. Caja incinerable con 50 ó 100 Piezas. | 390402 | 488000 | 66807 | 83508 | 304150 | 380187 | 19200 | 24000 | 0 | 0 | 0 | 0 | 231 | 288 | 0 | 0 | 0 | 0 | 14 | 17 | 80.84
89 | 0600340103 | Antisépticos. Agua oxigenada en concentración del 2.5 a 3.5%. Envase con 480 ml. | 381037 | 476293 | 110138 | 137672 | 253226 | 316532 | 2592 | 3240 | 6663 | 8328 | 0 | 0 | 4005 | 5006 | 3437 | 4296 | 682 | 852 | 294 | 367 | 5.27
90 | 0604360552 | Gasas. Seca cortada de algodón con marca radiopaca. Largo: 10 cm. Ancho: 10 cm. Envase con 200 Piezas. | 377214 | 471514 | 75172 | 93965 | 226803 | 283503 | 20495 | 25618 | 34862 | 43577 | 0 | 0 | 7030 | 8787 | 12284 | 15355 | 568 | 709 | 0 | 0 | 63.61
91 | 0600580153 | Algodones. En láminas. Enrollado o plisado. Envase con 300 g. | 376237 | 470291 | 109667 | 137083 | 217587 | 271983 | 22367 | 27958 | 16730 | 20912 | 29 | 36 | 6936 | 8669 | 2348 | 2934 | 504 | 630 | 69 | 86 | 19.48
92 | 0600880504 | Apósitos. Con petrolato. Medidas: 10 x 10 cm. Envase individual. Pieza. | 367601 | 459499 | 346652 | 433315 | 15614 | 19517 | 0 | 0 | 1318 | 1647 | 0 | 0 | 2374 | 2967 | 1277 | 1596 | 288 | 360 | 78 | 97 | 3.97
93 | 0602310609 | Ropa quirúrgica. Paquete para parto. Tela no tejida de polipropileno impermeable a la penetración de líquidos y fluidos color antirreflejante no transparente antiestática y resistente a la tensión en uso normal. Estéril y desechable. Contiene: Dos Batas quirúrgicas. para cirujano puños ajustables refuerzo en mangas y pecho tamaño grande. Cuatro campos sencillos de 90 ±10 cm x 90 ±10 cm. Dos pierneras de 100 ±10 cm x 110 ±10 cm. Una cubierta para mesa de riñón de 240 ±10 cm x 150 ±10 cm. Dos toallas absorbentes de 40 ±5 cm x 40 ±5 cm. Bulto o paquete. | 364846 | 456056 | 59433 | 74291 | 294039 | 367548 | 0 | 0 | 10224 | 12780 | 0 | 0 | 1126 | 1407 | 0 | 0 | 24 | 30 | 0 | 0 | 53.67
94 | 0605500222 | Jeringas. De plástico sin aguja con pivote tipo luer lock estériles y desechables. Capacidad: 3 ml Escala graduada en ml Divisiones de 0.5 y subdivisiones de 0.1. Envase con 100 piezas excepto las 20 ml que es de 50. | 180289 | 225358 | 59749 | 74686 | 97143 | 121428 | 12569 | 15711 | 5153 | 6441 | 0 | 0 | 2374 | 2967 | 251 | 313 | 3026 | 3782 | 24 | 30 | 80.54
95 | 0605960137 | Gel. Lubricante a base de agua. Envase con 5 a 10 g. | 357502 | 446875 | 171 | 213 | 357271 | 446588 | 0 | 0 | 34 | 42 | 0 | 0 | 0 | 0 | 0 | 0 | 26 | 32 | 0 | 0 | 4.93
96 | 0603451352 | Bolsas. Para alimentación enteral. De cloruro de polivinilo (PVC) de 500 ml consta de: Bolsa con asa u orificio para colgarse y una abertura con un dispositivo que permita llenarla y obturarla graduaciones cada 50 ml cámara y tubo de conexión integrados con dispositivo controlador de flujo y obturador conector y protector del conector. Desechable. Equipo. | 350713 | 438390 | 176512 | 220639 | 103489 | 129361 | 61016 | 76270 | 4548 | 5685 | 0 | 0 | 4608 | 5760 | 540 | 675 | 0 | 0 | 0 | 0 | 9.36
97 | 0602310591 | Ropa quirúrgica. Paquete para cirugía general universal. Tela no tejida de polipropileno impermeable a la penetración de líquidos y fluidos color antirreflejante no transparente antiestática y resistente a la tensión en uso normal. Estéril y desechable. Contiene: Tres Batas quirúrgicas. para cirujano puños ajustables refuerzo en mangas y pecho tamaño grande. Una bata quirúrgica para instrumentista puños ajustables tamaño mediano. Cuatro campos sencillos de 90 ±10 cm x 90 ±10 cm. Una sábana superior de 150 ±10 cm x 190 ±10 cm. Una sábana inferior de 170 ±10 cm x 190 ±10 cm. Una sábana lateral de 130 ±10 cm x 180 ±10 cm. Una sábana hendida de 180 ±10 cm x 240 ±10 cm. Una cubierta para mesa de riñón de 240 ±10 cm x 150 ±10 cm. Una funda de mesa mayo con refuerzo de 50 ±10 cm x 140 ±10 cm. Cuatro toallas absorbentes de 40 ±5 cm x 40 ±5 cm. Bulto o paquete. | 173259 | 216572 | 68165 | 85206 | 98220 | 122775 | 0 | 0 | 6238 | 7797 | 0 | 0 | 544 | 679 | 0 | 0 | 92 | 115 | 0 | 0 | 88.89
98 | 0600040109 | Abatelenguas. De madera desechables. Largo: 142.0 mm. Ancho: 18.0 mm. Envase con 500 piezas. | 341851 | 427309 | 51036 | 63795 | 175509 | 219386 | 7863 | 9828 | 102413 | 128016 | 8 | 9 | 2083 | 2603 | 1146 | 1432 | 1702 | 2127 | 91 | 113 | 42.48
99 | 0600403745 | Agujas Hipodérmicas. Hipodérmicas con pabellón luer-lock hembra de plástico desechables. Longitud: 32 mm. Calibre: 21 G. Envase con 100 piezas. | 329012 | 411262 | 12424 | 15530 | 267721 | 334651 | 0 | 0 | 31685 | 39606 | 0 | 0 | 13824 | 17280 | 2947 | 3683 | 331 | 413 | 80 | 99 | 25.6
100 | 0605500438 | Jeringas. De plástico sin aguja con pivote tipo luer lock estériles y desechables. Capacidad: 5 ml Escala graduada en ml Divisiones de 1.0 y subdivisiones de 0.2. Envase con 100 piezas excepto las 20 ml que es de 50. | 160517 | 200642 | 40235 | 50293 | 91809 | 114761 | 18424 | 23030 | 3706 | 4632 | 0 | 0 | 2873 | 3591 | 508 | 634 | 2931 | 3663 | 31 | 38 | 118.54
101 | 0601686645 | Catéteres. Para venoclisis. De Fluoropolímeros (Politetrafluoretileno Fluoretilenpropileno y Etilentrifluoretileno) o poliuretano radiopaco con aguja. Longitud: 28-34 mm Calibre: 18 G. Envase con 50 piezas.*Para la adquisición de estas claves deberá acatarse el material específico que solicite cada institución. | 157817 | 197268 | 39413 | 49266 | 107543 | 134428 | 4412 | 5515 | 5148 | 6434 | 0 | 0 | 566 | 707 | 665 | 831 | 34 | 42 | 36 | 45 | 196.92
102 | 0601320054 | Brazaletes. Para identificación. De plástico. Adulto. Envase con 100 piezas. | 154246 | 192805 | 26997 | 33746 | 123191 | 153988 | 1861 | 2326 | 2138 | 2672 | 0 | 0 | 0 | 0 | 0 | 0 | 59 | 73 | 0 | 0 | 56.11
103 | 0601664238 | Catéter periférico de seguridad para la infusión de soluciones intravenosas de poliuretano o fluoretileno-propileno radiopaco con o sin aletas para fijación. La aguja contiene un dispositivo de seguridad que la inactiva cuando se retira del catéter y tapón protector. Estéril y desechable. Calibre: 18 G Longitud: 28-34 mm Pieza. | 299464 | 374329 | 0 | 0 | 276494 | 345617 | 0 | 0 | 22953 | 28691 | 0 | 0 | 0 | 0 | 0 | 0 | 17 | 21 | 0 | 0 | 14.02
104 | 0603453424 | Equipos. Equipo para anestesia epidural contiene: - Aguja modelo tuohy calibre 17 G longitud 75-91 mm. - Sujetador filtrante de 0.2 micras o filtro epidural de 0.2 micras y un adaptador luer-lock para catéter con tapón de seguridad. - Catéter epidural calibre 19 G longitud 900 a 1050 mm radiopaco punta roma orificios laterales con adaptador luer macho. - 3 agujas hipodérmicas: -Una calibre 18 ó 19 G x 38 mm. -Una calibre 25 G x 16 mm y -Una calibre 21 ó 22 G x 38 mm. Jeringa para técnica de pérdida de resistencia de 7 ó 10 ml. - Jeringa de 3 ó 5 ml. - Jeringa de 20 ml. - 4 gasas secas de 10 x 10 cm. - Solución de iodopovidona 30 a 40 ml. - 3 aplicadores. - Charola para antiséptico. - Campo hendido. Campo de trabajo. Estéril y desechable. Equipo. | 295698 | 369621 | 186989 | 233736 | 95465 | 119331 | 0 | 0 | 8264 | 10329 | 0 | 0 | 4980 | 6225 | 0 | 0 | 0 | 0 | 0 | 0 | 83.83
105 | 0603452152 | Básico para bloqueo epidural contiene: - Aguja Tipo Tuohy calibre 16 o 17G longitud de 75 a 91 mm con adaptador luer lock hembra y mandril plástico con botón indicador de orientación del bisel con o sin orificio en la parte curva del bisel. - Catéter epidural con adaptador guía calibre 18 o 19G de material plástico flexible radiopaco resistente a acodaduras con marcas indelebles cm a cm iniciando a partir de 4.8 a 5.5 cm del primer orificio proximal hasta 20 cm con punta roma sin orificio con bordes uniformemente redondeados con orificios laterales distribuidos en forma de espiral en 1.5 cm a partir de la punta del extremo proximal y con longitud de 900 a 1050 mm. - Sujetador filtrante de 0.2 micras o sujetador para catéter y filtro antibacteriano de 0.2 micras; con conector luer lock hembra con tapón que permita la unión entre el catéter epidural y la jeringa o el filtro antibacteriano. - Jeringa de plástico de 7 a 10 ml con pivote luer macho y cuerpo siliconizado para técnica de pérdida de resistencia. Estéril y desechable. Equipo. | 146638 | 183296 | 84971 | 106213 | 60312 | 75390 | 0 | 0 | 427 | 533 | 0 | 0 | 928 | 1160 | 0 | 0 | 0 | 0 | 0 | 0 | 28.72
106 | 0601252869 | Bolsas. Bolsa de papel grado médico. Para esterilizar con gas o vapor. Con o sin tratamiento antibacteriano. Con reactivo químico impreso y sistema de apertura. Medidas: 11.0 x 18.0 x 4.0 cm. Envase con 1000 piezas. | 141712 | 177137 | 0 | 0 | 41845 | 52306 | 1887 | 2358 | 97924 | 122404 | 0 | 0 | 0 | 0 | 0 | 0 | 56 | 69 | 0 | 0 | 442.13
107 | 0604700112 | Hemostáticos. Esponja hemostática de gelatina o colágeno de: 50 a 100 x 70 a 125 mm. Envase con una pieza. | 279280 | 349095 | 125374 | 156717 | 105208 | 131509 | 22108 | 27634 | 23452 | 29314 | 0 | 0 | 1909 | 2386 | 1000 | 1250 | 123 | 153 | 106 | 132 | 29.69
108 | 0608410486 | Suturas. Sintéticas no absorbibles monofilamento de nylon con aguja. Longitud de la hebra: 45 cm Calibre de la sutura: 2-0 Características de la aguja: 3/8 de círculo cortante (19-26 mm).Envase con 12 piezas. | 139533 | 174412 | 42112 | 52639 | 90042 | 112552 | 4966 | 6207 | 1780 | 2224 | 0 | 0 | 598 | 747 | 0 | 0 | 28 | 35 | 7 | 8 | 81.97
109 | 0600660054 | Jabones. Neutro adicionado con glicerina. Pastilla de 100 g. Pieza. | 278996 | 348743 | 0 | 0 | 215239 | 269048 | 61719 | 77148 | 1181 | 1476 | 0 | 0 | 0 | 0 | 0 | 0 | 857 | 1071 | 0 | 0 | 4.53
110 | 0600660039 | Antisépticos. Alcohol desnaturalizado. Envase con 1 lt. | 271420 | 339272 | 18041 | 22551 | 207552 | 259439 | 0 | 0 | 45459 | 56823 | 0 | 0 | 0 | 0 | 0 | 0 | 368 | 459 | 0 | 0 | 21.73
111 | 0601250236 | Bolsas. Para enema. Capacidad 1500 ml con tubo transportador de 5.0 a 6.0 mm de diámetro interno 128 cm de longitud y dispositivo obturador de plástico para control de flujo. El extremo proximal debe tener la punta roma sin filos un orificio lateral cercano a la punta lubricante y protector plástico. Desechable. Pieza. | 269340 | 336672 | 130772 | 163465 | 127796 | 159744 | 0 | 0 | 2577 | 3221 | 0 | 0 | 6048 | 7560 | 1947 | 2433 | 197 | 246 | 3 | 3 | 9.47
112 | 0602310583 | Ropa quirúrgica. Paquete para cesárea y cirugía general. Tela no tejida de polipropileno impermeable a la penetración de líquidos y fluidos color antirreflejante no transparente antiestática y resistente a la tensión en uso normal. Estéril y desechable. Contiene: Tres Batas quirúrgicas. para cirujano puños ajustables refuerzo en mangas y pecho tamaño grande. Una bata quirúrgica para instrumentista puños ajustables tamaño mediano. Seis campos sencillos de 90 ±10 cm x 90 ±10 cm. - Una sábana superior de 150 ±10 cm x 190 ±10 cm. - Una sábana hendida de 180 ±10 x 240 ±10 cm. - Una cubierta para mesa de riñón de 240 ±10 cm x 150 ±10 cm. - Una funda de mesa mayo con refuerzo de 50 ±10 cm x 140 ±10 cm. Cuatro toallas absorbentes de 40 ±5 cm x 40 ±5 cm. Bulto o paquete. | 264881 | 331099 | 53772 | 67215 | 203607 | 254508 | 0 | 0 | 6860 | 8574 | 0 | 0 | 613 | 766 | 0 | 0 | 29 | 36 | 0 | 0 | 80.52
113 | 0600660872 | Detergentes o Limpiadores. Detergente enzimático con actividad proteolítica. Concentrado para utilizarse en instrumental y equipo médico. Líquido: Frasco con 1 a 5 litros dosificador integrado o con capacidad para integrar el dosificador. Envase con 6 frascos o 12 frascos de 1 litro o envase con 4 frascos de 5 litros. o Polvo: Sobre en polvo con 20 a 25 g. Envase desde 10 a 100 sobres. La dilución y el empleo del producto concentrado será de acuerdo a las instrucciones del fabricante. | 130538 | 163169 | 8754 | 10942 | 118431 | 148038 | 2172 | 2715 | 632 | 789 | 0 | 0 | 0 | 0 | 452 | 565 | 94 | 117 | 3 | 3 | 15.63
114 | 0602190068 | Colorantes. Reveladores de placas dentobacterianas. Tabletas sin sabor. Envase con 100 piezas. | 257681 | 322099 | 177383 | 221728 | 71453 | 89316 | 7440 | 9300 | 40 | 50 | 0 | 0 | 0 | 0 | 0 | 0 | 1363 | 1703 | 2 | 2 | 24.4
115 | 0601689904 | Sondas. Gastrointestinales desechables y con marca radiopaca. Tipo: levin. Calibre: 16 Fr. Pieza. | 128180 | 160222 | 36884 | 46104 | 75965 | 94956 | 7958 | 9947 | 4849 | 6061 | 0 | 0 | 2494 | 3117 | 0 | 0 | 29 | 36 | 1 | 1 | 4.09
116 | 0603454067 | Baño de esponja. Equipo para baño de esponja. Consta de: -Manopla para lavado de tela no tejida resistente hasta 40° C de temperatura; hipoalergénica suave no irritante a la piel; forma y ajuste anatómico e impregnada de substancias tensioactivas y antisépticas. -Manopla para secado de tela no tejida absorbente hipoalergénica suave no irritante a la piel; forma y ajuste anatómico. Desechable. Equipo. | 125734 | 157164 | 84334 | 105417 | 25396 | 31744 | 0 | 0 | 15964 | 19954 | 0 | 0 | 0 | 0 | 0 | 0 | 40 | 49 | 0 | 0 | 40.21
117 | 0607010378 | Perilla. Para aspiración de secreciones. De hule. No. 4. Pieza. | 248026 | 310030 | 61218 | 76522 | 181766 | 227207 | 0 | 0 | 1188 | 1485 | 0 | 0 | 1783 | 2228 | 2067 | 2583 | 0 | 0 | 4 | 5 | 11.2
118 | 0601686660 | Catéteres. Para venoclisis. De Fluoropolímeros (Politetrafluoretileno Fluoretilenpropileno y Etilentrifluoretileno) o poliuretano radiopaco con aguja. Longitud: 28-34 mm Calibre: 20 G. Envase con 50 piezas.*Para la adquisición de estas claves deberá acatarse el material específico que solicite cada institución. | 123852 | 154812 | 34298 | 42872 | 81873 | 102341 | 4838 | 6047 | 1198 | 1497 | 0 | 0 | 712 | 890 | 872 | 1090 | 34 | 42 | 27 | 33 | 194.74
119 | 0600880025 | Apósitos. Transparente microporoso autoadherible estéril y desechable. Medidas: 10.0 a 10.16 x 12.0 a 14.0 cm. Envase con 50 piezas. | 247588 | 309480 | 82594 | 103242 | 105963 | 132453 | 3805 | 4756 | 50040 | 62549 | 0 | 0 | 832 | 1040 | 3996 | 4994 | 314 | 392 | 44 | 54 | 139.74
120 | 0604560037 | Guantes. Para exploración ambidiestro estériles. De polietileno desechables. Tamaños: Mediano. Envase con 100 piezas. | 246500 | 308123 | 109516 | 136895 | 104081 | 130101 | 0 | 0 | 17092 | 21364 | 0 | 0 | 0 | 0 | 15187 | 18983 | 624 | 780 | 0 | 0 | 86.33
121 | 0603453788 | Equipos. Equipo para Anestesia mixta Epidural/Subdural. Contiene:- Aguja modelo Tuohy con direccionador de flujo calibre 17 G longitud 75-91 mm. - Aguja espinal Withacre con direccionador de flujo 27 G longitud 115.8 a 122.2 mm. - Sujetador filtrante o sujetador y filtro de 0.2 micras. - Catéter epidural calibre 19 G longitud 900 a 1050 mm radiopaco con adaptador Luer macho. - Jeringa de plástico de 20 ml. - Jeringa de plástico de 10 ml. - Jeringa de plástico de 10 ml para técnica de pérdida de resistencia. - Jeringa de plástico de 3 ml. - 3 Agujas. Hipodérmicas de calibre 18 G x 38 mm 25 G x 16 mm y 21 G x 38 mm. - 4 Gasas. secas. - Solución de iodopovidona 40 ml. - 3 Aplicadores. - Charola para antiséptico. - Campo hendido. - Campo de trabajo. Estéril y desechable. Equipo. | 246217 | 307770 | 72974 | 91217 | 161044 | 201305 | 0 | 0 | 7089 | 8861 | 0 | 0 | 5110 | 6387 | 0 | 0 | 0 | 0 | 0 | 0 | 253.74
122 | 0608690152 | Telas Adhesivas. De acetato con adhesivo en una de sus caras. Longitud: 10 m. Ancho: 2.50 cm. Presentación: 12 piezas. | 122310 | 152885 | 56440 | 70550 | 52372 | 65465 | 6240 | 7800 | 5511 | 6888 | 6 | 7 | 687 | 858 | 894 | 1117 | 160 | 200 | 0 | 0 | 126.97
123 | 0608410882 | Suturas. Sintéticas absorbibles polímero de ácido glicólico trenzado con aguja. Longitud de la hebra: 67-70 cm Calibre de la sutura: 1 Características de la aguja: 1/2 círculo ahusada (35-37 mm)Envase con 12 piezas. | 121645 | 152053 | 56742 | 70927 | 56864 | 71079 | 5666 | 7082 | 1935 | 2418 | 0 | 0 | 422 | 527 | 0 | 0 | 16 | 20 | 0 | 0 | 118.75
124 | 0601664287 | Catéter periférico de seguridad para la infusión de soluciones intravenosas de poliuretano o fluoretileno-propileno radiopaco con o sin aletas para fijación. La aguja contiene un dispositivo de seguridad que la inactiva cuando se retira del catéter y tapón protector. Estéril y desechable. Calibre: 24 G Longitud: 17-24 mm Pieza. | 239563 | 299453 | 0 | 0 | 203657 | 254571 | 0 | 0 | 35901 | 44876 | 0 | 0 | 0 | 0 | 0 | 0 | 5 | 6 | 0 | 0 | 14.02
125 | 0601682529 | Tubos. Endotraqueales. De plástico grado médico con marca radiopaca estériles desechables con globo de alto volumen y baja presión incluye una válvula un conector y una escala en mm para determinar la profundidad de la colocación del tubo. Con orificio. Tipo: Murphy. Empaque individual. Diámetro interno: 7.5 mm Calibre: 30 Fr. Pieza. | 226806 | 283504 | 102684 | 128354 | 106772 | 133464 | 0 | 0 | 8934 | 11167 | 0 | 0 | 6866 | 8582 | 1512 | 1890 | 36 | 45 | 2 | 2 | 11.73
126 | 0600403760 | Agujas Hipodérmicas. Hipodérmicas con pabellón luer-lock hembra de plástico desechables. Longitud: 16 mm. Calibre: 25 G. Envase con 100 piezas. | 225795 | 282240 | 84403 | 105503 | 101808 | 127260 | 0 | 0 | 31685 | 39606 | 7 | 8 | 4970 | 6212 | 2581 | 3226 | 327 | 408 | 14 | 17 | 25.53
127 | 0608690202 | Telas Adhesivas. De acetato con adhesivo en una de sus caras. Longitud: 10 m. Ancho: 5.00 cm. Presentación: 6 piezas. | 112093 | 140112 | 37556 | 46944 | 66457 | 83071 | 0 | 0 | 5660 | 7074 | 5 | 6 | 1008 | 1260 | 1242 | 1552 | 137 | 171 | 28 | 34 | 126.25
128 | 0606210664 | Protector respiratorio. Protector respiratorio con eficiencia de filtración microbiológica del 95% o mayor protección respiratoria contra partículas menores a 0.1 µ. Resistente a fluidos antiestático hipoalergénico; ajuste nasal moldeable que se adapta a la cara impidiendo el paso del aire. Con bandas o ajuste elástico entorchado a la cabeza. Desechable. Pieza. | 222634 | 278290 | 39406 | 49257 | 171228 | 214034 | 5280 | 6600 | 4137 | 5171 | 159 | 198 | 0 | 0 | 0 | 0 | 2424 | 3030 | 0 | 0 | 17.03
129 | 0601664279 | Catéter periférico de seguridad para la infusión de soluciones intravenosas de poliuretano o fluoretileno-propileno radiopaco con o sin aletas para fijación. La aguja contiene un dispositivo de seguridad que la inactiva cuando se retira del catéter y tapón protector. Estéril y desechable. Calibre: 22 G Longitud: 23-27 mm Pieza. | 220626 | 275781 | 0 | 0 | 178186 | 222732 | 0 | 0 | 42428 | 53034 | 0 | 0 | 0 | 0 | 0 | 0 | 12 | 15 | 0 | 0 | 14.02
130 | 0601689896 | Sondas. Gastrointestinales desechables y con marca radiopaca. Tipo: levin. Calibre: 14 Fr. Pieza. | 108955 | 136190 | 33456 | 41819 | 64167 | 80208 | 4804 | 6005 | 4559 | 5698 | 0 | 0 | 1940 | 2424 | 0 | 0 | 29 | 36 | 0 | 0 | 3.01
131 | 0600660922 | Antisépticos. Solución que contiene yodóforo o yodopovacrilex (0.7% de yodo libre) alcohol isopropílico al 74% y un polímero que forma sobre la piel una película. Contiene: Dos hisopos un aplicador plástico y una ampolleta o tubo con 26 ml de solución estéril. Estuche. | 217838 | 272293 | 153595 | 191993 | 26339 | 32923 | 23467 | 29333 | 8211 | 10263 | 0 | 0 | 0 | 0 | 6142 | 7677 | 84 | 104 | 0 | 0 | 28.13
132 | 0601684418 | Sondas. Gastrointestinales desechables y con marca radiopaca. Tipo: levin. Calibre: 18 Fr. Pieza. | 216107 | 270130 | 45272 | 56589 | 143495 | 179368 | 13882 | 17352 | 6039 | 7548 | 0 | 0 | 5720 | 7150 | 1636 | 2045 | 58 | 72 | 5 | 6 | 4.1
133 | 0605500685 | Jeringas. Para extraer sangre o inyectar sustancias con pivote tipo luer lock de polipropileno volumen de 5 ml y aguja calibre 21 G y 32 mm de longitud. Estéril. Envase con 100 piezas. | 215147 | 268932 | 15256 | 19070 | 80188 | 100235 | 0 | 0 | 106358 | 132947 | 5041 | 6301 | 0 | 0 | 1816 | 2270 | 6456 | 8070 | 32 | 39 | 75.37
134 | 0601890205 | Cepillos. Para pulido de amalgamas y profilaxis. De cerdas negras en forma de brocha. Para pieza de mano. Pieza. | 212992 | 266237 | 6704 | 8379 | 136350 | 170437 | 62400 | 78000 | 180 | 224 | 0 | 0 | 2554 | 3192 | 0 | 0 | 4804 | 6005 | 0 | 0 | 2.59
135 | 0608940052 | Toallas. Para gineco-obstetricia. Rectangulares constituidas por cuatro capas de material absorbente. Desechables. Envase con 100 piezas. | 106012 | 132513 | 23142 | 28927 | 73277 | 91596 | 2296 | 2870 | 7138 | 8922 | 0 | 0 | 159 | 198 | 0 | 0 | 0 | 0 | 0 | 0 | 81.89
136 | 0601320203 | Brazaletes. Para identificación. De plástico. Infantil. Envase con 100 piezas. | 100334 | 125417 | 12372 | 15465 | 78698 | 98372 | 0 | 0 | 9264 | 11580 | 0 | 0 | 0 | 0 | 0 | 0 | 0 | 0 | 0 | 0 | 103.61
137 | 0608410478 | Suturas. Sintéticas no absorbibles monofilamento de nylon con aguja. Longitud de la hebra: 45 cm Calibre de la sutura: 3-0 Características de la aguja: 3/8 de círculo cortante (19-26 mm) Envase con 12 piezas. | 98176 | 122715 | 33859 | 42323 | 57072 | 71339 | 4493 | 5616 | 1174 | 1467 | 0 | 0 | 1530 | 1912 | 0 | 0 | 36 | 44 | 12 | 14 | 78.14
138 | 0608410569 | Suturas. Catgut crómico con aguja. Longitud de la hebra: 68 a 75 cm Calibre de la sutura: 1 Características de la aguja: 1/2 círculo ahusada (35-37 mm). Envase con 12 piezas. | 196311 | 245387 | 52588 | 65735 | 134788 | 168485 | 6048 | 7560 | 1884 | 2354 | 0 | 0 | 952 | 1190 | 0 | 0 | 51 | 63 | 0 | 0 | 141.79
139 | 0601682511 | Tubos. Endotraqueales. De plástico grado médico con marca radiopaca estériles desechables con globo de alto volumen y baja presión incluye una válvula un conector y una escala en mm para determinar la profundidad de la colocación del tubo. Con orificio. Tipo: Murphy. Empaque individual. Diámetro interno: 7.0 mm Calibre: 28 Fr. Pieza. | 193219 | 241520 | 81422 | 101777 | 95480 | 119349 | 0 | 0 | 7829 | 9786 | 0 | 0 | 6696 | 8370 | 1750 | 2187 | 39 | 48 | 3 | 3 | 11.73
140 | 0609080114 | Tubo para canalización. De látex natural radiopaco. Longitud 45 cm. Diámetro: 12.70 mm (1/2"). Pieza. | 189962 | 237451 | 67340 | 84175 | 107593 | 134491 | 11060 | 13824 | 2465 | 3081 | 0 | 0 | 1504 | 1880 | 0 | 0 | 0 | 0 | 0 | 0 | 10.23
141 | 0601686611 | Sondas. Para drenaje urinario. De látex punta redonda. Tipo: Nelaton. Longitud: 40 cm Calibre: 12 Fr. Pieza. | 184378 | 230470 | 47033 | 58791 | 115152 | 143939 | 8528 | 10660 | 7216 | 9020 | 0 | 0 | 3326 | 4157 | 3075 | 3843 | 48 | 60 | 0 | 0 | 6.78
142 | 0605502657 | Jeringas. De plástico para aplicar BCG y antisarampión capacidad 0.5 ml Con dos agujas una calibre 20 x 32 mm para cargar la jeringa con el biológico y otra 27 x 13 mm para aplicar la vacuna cada jeringa con la leyenda PROGRAMA DE ATENCIÓN A LA SALUD DEL NIÑO (según programa vigente). Estéril y desechable. Empaque protector individual y graduación. Caja contenedora con 100 piezas. | 180075 | 225090 | 26972 | 33714 | 144020 | 180024 | 3840 | 4800 | 4810 | 6012 | 0 | 0 | 426 | 532 | 0 | 0 | 0 | 0 | 7 | 8 | 112
143 | 0602310617 | Ropa quirúrgica. Campo sencillo. De tela no tejida de polipropileno impermeable a la penetración de líquidos y fluidos color antirreflejante no transparente antiestática y resistente a la tensión en uso normal. Estéril y desechable. Medidas: 90 ±10 cm x 90 ±10 cm. Pieza. | 177147 | 221432 | 117692 | 147114 | 55333 | 69166 | 0 | 0 | 3753 | 4691 | 0 | 0 | 148 | 185 | 0 | 0 | 221 | 276 | 0 | 0 | 4.21
144 | 0601670482 | Cánulas Orofaríngeas. De plástico transparente o translucido. Tipo: guedel/berman. Tamaño: 4 Longitud: 90 mm. Pieza | 176791 | 220984 | 71681 | 89601 | 73172 | 91464 | 18830 | 23537 | 11238 | 14047 | 0 | 0 | 959 | 1198 | 888 | 1110 | 16 | 19 | 7 | 8 | 4.58
145 | 0602310674 | Bata quirúrgica con puños ajustables y refuerzo en mangas y pecho. Tela no tejida de polipropileno impermeable a la penetración de líquidos y fluidos ; antiestática y resistente a la tensión. Estéril y desechable. Tamaño: Chico Pieza. | 86659 | 108321 | 724 | 905 | 61323 | 76653 | 0 | 0 | 23856 | 29819 | 526 | 657 | 0 | 0 | 0 | 0 | 129 | 161 | 101 | 126 | 167.85
146 | 0609530555 | Vendas. Enyesadas de gasa de algodón recubiertas de una capa uniforme de yeso grado médico. Longitud: Ancho: 2.75 m. 10 cm. Envase con 12 piezas. | 85594 | 106989 | 30454 | 38067 | 48322 | 60402 | 3915 | 4893 | 1505 | 1881 | 0 | 0 | 476 | 595 | 655 | 818 | 251 | 313 | 16 | 20 | 90.24
147 | 0601664253 | Catéter periférico de seguridad para la infusión de soluciones intravenosas de poliuretano o fluoretileno-propileno radiopaco con o sin aletas para fijación. La aguja contiene un dispositivo de seguridad que la inactiva cuando se retira del catéter y tapón protector. Estéril y desechable. Calibre: 20 G Longitud: 28-34 mm Pieza. | 169752 | 212189 | 0 | 0 | 156064 | 195080 | 0 | 0 | 13661 | 17076 | 0 | 0 | 0 | 0 | 0 | 0 | 27 | 33 | 0 | 0 | 14.02
148 | 0601682537 | Tubos. Endotraqueales. De plástico grado médico con marca radiopaca estériles desechables con globo de alto volumen y baja presión incluye una válvula un conector y una escala en mm para determinar la profundidad de la colocación del tubo. Con orificio. Tipo: Murphy. Empaque individual. Diámetro interno: 8.0 mm Calibre: 32 Fr. Pieza. | 166769 | 208457 | 69161 | 86451 | 79976 | 99969 | 4257 | 5321 | 5768 | 7209 | 0 | 0 | 6652 | 8314 | 916 | 1145 | 36 | 45 | 3 | 3 | 12.41
149 | 0602070013 | Circuitos. De ventilación para anestesia de polivinilo consta de dos mangueras un filtro conexión en Y de plástico codo mascarilla y bolsas de 3 y 5 lts. Equipo | 161657 | 202069 | 96242 | 120302 | 47244 | 59055 | 0 | 0 | 12502 | 15627 | 0 | 0 | 5112 | 6390 | 554 | 692 | 3 | 3 | 0 | 0 | 89.92
150 | 0600820104 | Aplicadores. Con algodón. De madera. Envase con 150 a 750 piezas. | 160316 | 200391 | 22678 | 28347 | 131585 | 164481 | 0 | 0 | 4604 | 5754 | 2 | 2 | 142 | 177 | 1209 | 1511 | 81 | 101 | 15 | 18 | 27.33
151 | 0600661094 | Antisépticos. Solución con gluconato de clorhexidina al 2% p/v en alcohol isopropílico al 70% contenida en un aplicador con tinta naranja o rosa o incoloro. Contiene: 1.5 ml Estéril y desechable Envase | 156999 | 196248 | 0 | 0 | 108636 | 135795 | 0 | 0 | 48311 | 60388 | 0 | 0 | 0 | 0 | 0 | 0 | 52 | 65 | 0 | 0 | 9.28
152 | 0608690251 | Telas Adhesivas. De acetato con adhesivo en una de sus caras. Longitud: 10 m. Ancho: 7.50 cm. Presentación: 4 piezas. | 77216 | 96517 | 22585 | 28231 | 38716 | 48395 | 12137 | 15171 | 2359 | 2948 | 0 | 0 | 501 | 626 | 792 | 990 | 116 | 144 | 10 | 12 | 126.73
153 | 0601673346 | Cánulas Orofaríngeas. De plástico transparente o translucido. Tipo: guedel/berman. Tamaño: 5 Longitud: 100 mm. Pieza | 154167 | 192706 | 65278 | 81597 | 77410 | 96762 | 0 | 0 | 9299 | 11623 | 0 | 0 | 1508 | 1885 | 651 | 813 | 13 | 16 | 8 | 10 | 4.59
154 | 0600660062 | Jabones. Para uso prequirúrgico. Líquido y neutro (pH 7). Envase con 3.850 lts. | 77044 | 96301 | 15876 | 19845 | 51450 | 64312 | 7495 | 9368 | 1058 | 1322 | 0 | 0 | 152 | 189 | 864 | 1080 | 134 | 167 | 15 | 18 | 26.67
155 | 0601686686 | Catéteres. Para venoclisis. De Fluoropolímeros (Politetrafluoretileno Fluoretilenpropileno y Etilentrifluoretileno) o poliuretano radiopaco con aguja. Longitud: 23-27 mm Calibre: 22 G. Envase con 50 piezas.*Para la adquisición de estas claves deberá acatarse el material específico que solicite cada institución. | 74978 | 93720 | 30641 | 38301 | 38417 | 48021 | 4260 | 5324 | 860 | 1075 | 0 | 0 | 732 | 915 | 0 | 0 | 34 | 42 | 34 | 42 | 197.67
156 | 0603450305 | Equipos. Para medición de presión venosa central. Consta de: Una llave de 3 vías. Una escala para medir en milímetros. Tubo de conexión al paciente. Tubo de conexión al frasco de solución. Tubo para medir la presión con indicador flotante. Equipo. | 148325 | 185402 | 45663 | 57078 | 77156 | 96444 | 12051 | 15063 | 10311 | 12888 | 0 | 0 | 2002 | 2502 | 1142 | 1427 | 0 | 0 | 0 | 0 | 21.24
157 | 0604560045 | Guantes. Para exploración ambidiestro estériles. De polietileno desechables. Tamaños: Grande. Envase con 100 piezas. | 145104 | 181376 | 50468 | 63084 | 88751 | 110938 | 0 | 0 | 3767 | 4708 | 0 | 0 | 0 | 0 | 1532 | 1914 | 586 | 732 | 0 | 0 | 73.88
158 | 0601890031 | Cepillos. Para pulido de amalgamas y profilaxis. De cerdas negras en forma de brocha. Para contra-ángulo. Pieza. | 142082 | 177599 | 4617 | 5771 | 128679 | 160848 | 0 | 0 | 144 | 180 | 0 | 0 | 2738 | 3422 | 0 | 0 | 5496 | 6869 | 408 | 509 | 2.4
159 | 0601676661 | Catéteres. Para cateterismo venoso central calibre 7 Fr x 20 cm de longitud de poliuretano o silicón con punta flexible radiopaco con tres lúmenes internos distal calibre 16 G medio calibre 18 G y proximal calibre 18 G. Dispositivo de fijación ajustable con mínimo dos cápsulas de inyección y equipo de colocación que contiene: Jeringa con capacidad mínima de 5 cc. Aguja calibre 17 G o 18 G de 6.35 cm a 7.20 cm de longitud. Guía de alambre de 45 cm a 70 cm de punta flexible en "J" contenida en funda de plástico con dispensador dilatador vascular y sistema para evitar extravasación de sangre. Estéril y desechable. Pieza. En la adquisición de esta clave deberá acatarse el material específico que solicite cada institución. | 141782 | 177226 | 66276 | 82845 | 67063 | 83828 | 0 | 0 | 6692 | 8365 | 0 | 0 | 555 | 693 | 1196 | 1495 | 0 | 0 | 0 | 0 | 146.37
160 | 0601890254 | Cepillos. Para pulido de amalgamas y profilaxis. De cerdas blancas en forma de copa. Para contra-ángulo. Pieza. | 136454 | 170567 | 657 | 821 | 130897 | 163621 | 0 | 0 | 96 | 120 | 0 | 0 | 0 | 0 | 0 | 0 | 4804 | 6005 | 0 | 0 | 3.64
161 | 0608110060 | Hilos. Seda dental sin cera. Envase con rollo de 50 m. | 134603 | 168252 | 37255 | 46568 | 82402 | 103002 | 14400 | 18000 | 128 | 160 | 0 | 0 | 264 | 330 | 0 | 0 | 77 | 96 | 77 | 96 | 10.58
162 | 0601689656 | Sondas. Para drenaje urinario. De látex con globo de autorretención de 5 ml con válvula para jeringa. Estéril y desechable. Tipo: foley de dos vías. Calibre: 20 Fr. Pieza. | 67128 | 83906 | 33080 | 41350 | 25920 | 32399 | 3701 | 4626 | 1028 | 1285 | 0 | 0 | 3072 | 3839 | 284 | 355 | 40 | 49 | 3 | 3 | 10.52
163 | 0601689615 | Sondas. Para drenaje urinario. De látex con globo de autorretención de 5 ml con válvula para jeringa. Estéril y desechable. Tipo: foley de dos vías. Calibre: 12 Fr. Pieza. | 67015 | 83766 | 19887 | 24858 | 40836 | 51045 | 1982 | 2477 | 2781 | 3476 | 0 | 0 | 1082 | 1352 | 418 | 522 | 29 | 36 | 0 | 0 | 10.55
164 | 0602330037 | Conectores. De dos vías en (Y) De plástico desechable. Pieza. | 131746 | 164681 | 24232 | 30290 | 87265 | 109081 | 8640 | 10800 | 11575 | 14468 | 0 | 0 | 0 | 0 | 0 | 0 | 34 | 42 | 0 | 0 | 1.58
165 | 0600660658 | Antisépticos. Iodopovidona espuma. Cada 100 ml contienen: Iodopovidona 8 g. Equivalente a 0.8 g de yodo. Envase con 3.5 lts. | 65407 | 81756 | 23599 | 29498 | 38225 | 47781 | 2757 | 3446 | 665 | 831 | 0 | 0 | 0 | 0 | 0 | 0 | 153 | 191 | 8 | 9 | 76.23
166 | 0600409007 | Agujas. Para raquianestesia o bloqueo subaracnoideo. De acero inoxidable punta tipo lápiz conector roscado luer hembra translúcido y mandril con botón indicador; sin depósito ó con depósito de 0.2ml en pabellón para líquido cefalorraquídeo. Estéril y desechable. Tipo: whitacre. Longitud: 8.7 a 9.1 cm. Calibre: 22 G. Pieza. | 130531 | 163161 | 58887 | 73608 | 68631 | 85788 | 0 | 0 | 826 | 1032 | 0 | 0 | 2187 | 2733 | 0 | 0 | 0 | 0 | 0 | 0 | 11.01
167 | 0601678139 | Sondas. Para drenaje urinario de permanencia prolongada. De elastómero de silicón con globo de autorretención de 5 ml. Estéril y desechable. Tipo: foley de dos vías. Calibre: 16 Fr. Pieza. | 130103 | 162628 | 1553 | 1941 | 116762 | 145952 | 0 | 0 | 11668 | 14585 | 0 | 0 | 0 | 0 | 0 | 0 | 120 | 150 | 0 | 0 | 146.59
168 | 0609530571 | Vendas. Enyesadas de gasa de algodón recubiertas de una capa uniforme de yeso grado médico. Longitud: Ancho: 2.75 m. 15 cm. Envase con 12 piezas. | 64362 | 80450 | 21024 | 26280 | 37557 | 46946 | 3175 | 3968 | 1384 | 1730 | 0 | 0 | 430 | 537 | 529 | 661 | 249 | 311 | 14 | 17 | 143.24
169 | 0601684277 | Sondas. Gastrointestinales desechables y con marca radiopaca. Tipo: levin. Calibre: 12 Fr. Pieza. | 64347 | 80431 | 11286 | 14107 | 46763 | 58453 | 1953 | 2441 | 2868 | 3585 | 0 | 0 | 539 | 673 | 908 | 1135 | 28 | 35 | 2 | 2 | 4.38
170 | 0605500636 | Jeringas. De plástico para tuberculina de 1 ml de capacidad con aguja de 27 G x 13 mm con escala graduada en ml con divisiones de 0.1 y subdivisiones de 0.01 ml estéril y desechable. Envase con 200 piezas. | 61520 | 76898 | 1270 | 1587 | 16471 | 20588 | 0 | 0 | 43272 | 54090 | 3 | 3 | 0 | 0 | 0 | 0 | 504 | 630 | 0 | 0 | 120.68
171 | 0601252653 | Bolsas. Bolsa de papel grado médico. Para esterilizar con gas o vapor. Con o sin tratamiento antibacteriano; con reactivo químico impreso y sistema de apertura. Medidas: 7.5 x 23.0 x 4.0 cm. Envase con 1000 piezas. | 61313 | 76637 | 10704 | 13379 | 47745 | 59681 | 1501 | 1876 | 612 | 765 | 0 | 0 | 539 | 673 | 122 | 152 | 83 | 103 | 7 | 8 | 337.77
172 | 0600660500 | Fluoruro de Sodio. Para prevención de caries. Acidulado al 2%. En gel de sabor. Envase con 480 ml. | 116147 | 145181 | 105526 | 131907 | 10066 | 12582 | 0 | 0 | 22 | 27 | 0 | 0 | 235 | 293 | 0 | 0 | 294 | 367 | 4 | 5 | 8.61
173 | 0602310575 | Ropa quirúrgica. Paquete básico. Tela no tejida de polipropileno impermeable a la penetración de líquidos y fluidos color antirreflejante no transparente antiestática y resistente a la tensión en uso normal. Estéril y desechable. Contiene: Tres Batas quirúrgicas. para cirujano puños ajustables refuerzo en mangas y pecho tamaño grande. Una bata quirúrgica para instrumentista puños ajustables tamaño mediano. Cuatro campos sencillos de 90 ±10 cm x 90 ±10 cm. Una sábana superior de 150 ±10 cm x 190 ±10 cm. Una sábana inferior de 170 ±10 cm x 190 ±10 cm. Una cubierta para mesa de riñón de 240 ±10 cm x 150 ±10 cm.- Una funda de mesa mayo con refuerzo de 50 ±10 cm x 140 ±10 cm. Cuatro toallas absorbentes de 40 ±5 cm x 40 ±5 cm. Bulto o paquete. | 110819 | 138521 | 29847 | 37308 | 76898 | 96122 | 0 | 0 | 2306 | 2882 | 0 | 0 | 1412 | 1764 | 0 | 0 | 356 | 445 | 0 | 0 | 79.86
174 | 0601890023 | Cepillos. Para pulido de amalgamas y profilaxis. De cerdas blancas en forma de copa. Para pieza de mano. Pieza | 109348 | 136682 | 15917 | 19896 | 87200 | 108999 | 0 | 0 | 365 | 456 | 0 | 0 | 2270 | 2837 | 0 | 0 | 3596 | 4494 | 0 | 0 | 3.64
175 | 0608410551 | Suturas. Catgut crómico con aguja. Longitud de la hebra: 68 a 75 cm. Calibre de la sutura: 2-0 Características de la aguja: 1/2 círculo ahusada (35-37 mm).Envase con 12 piezas. | 108332 | 135411 | 14359 | 17948 | 89979 | 112473 | 2045 | 2556 | 1537 | 1921 | 0 | 0 | 327 | 408 | 0 | 0 | 80 | 99 | 5 | 6 | 125.83
176 | 0608330015 | Soluciones. Para irrigación transuretral de glicina en envase con entrada que se adapte al equipo para irrigación transuretral. Envase con 3000 ml. | 107984 | 134979 | 97052 | 121314 | 1708 | 2135 | 0 | 0 | 2084 | 2605 | 0 | 0 | 7140 | 8925 | 0 | 0 | 0 | 0 | 0 | 0 | 71.37
177 | 0601673320 | Cánulas Orofaríngeas. De plástico transparente o translucido. Tipo: guedel/berman. Tamaño: 3 Longitud: 80 mm. Pieza | 107363 | 134201 | 43648 | 54560 | 49558 | 61947 | 7051 | 8813 | 5021 | 6276 | 0 | 0 | 1036 | 1295 | 1032 | 1290 | 12 | 14 | 5 | 6 | 4.83
178 | 0609080890 | Tubos. Para torniquete. De látex color ámbar con espesor de la pared de 1.13 a 1.37 mm. Metro. | 53590 | 66984 | 20268 | 25335 | 32802 | 41002 | 416 | 519 | 0 | 0 | 0 | 0 | 94 | 117 | 0 | 0 | 4 | 4 | 6 | 7 | 9.89
179 | 0609080015 | Tubo para canalización. De látex natural radiopaco. Longitud 45 cm. Diámetro: 7.94 mm (5/16"). Pieza. | 106257 | 132817 | 42615 | 53268 | 50871 | 63588 | 11112 | 13889 | 1013 | 1266 | 0 | 0 | 447 | 558 | 199 | 248 | 0 | 0 | 0 | 0 | 10.23
180 | 0609080122 | Tubo para canalización. De látex natural radiopaco. Longitud 45 cm. Diámetro: 19.05 mm (3/4"). Pieza. | 105870 | 132335 | 26564 | 33204 | 74980 | 93724 | 2304 | 2880 | 909 | 1136 | 0 | 0 | 1113 | 1391 | 0 | 0 | 0 | 0 | 0 | 0 | 10.23
181 | 0601250038 | Bolsas. Para alimentación parenteral pediátrica de 500 ml de etilvinil acetato con bureta de 150 ml graduada para llenado de la bolsa en volúmenes precisos con cápsula de inyección para medicamentos con conexión luer lock para el sistema de llenado con pinza para sellado hermético con escala de medición cada 50 ml sistema para llenado de tres vías con catéter luer lock a la bolsa y bayonetas a sus extremos distales y con un filtro para entrada de aire en la bureta y pinzas para interrupción de flujo y asa para colgar. Estéril. Pieza. | 105371 | 131712 | 24496 | 30620 | 77657 | 97071 | 0 | 0 | 2806 | 3507 | 0 | 0 | 144 | 180 | 268 | 334 | 0 | 0 | 0 | 0 | 61.41
182 | 0601252836 | Bolsas. Bolsa de papel grado médico. Para esterilizar con gas o vapor. Con o sin tratamiento antibacteriano; con reactivo químico impreso y sistema de apertura. Medidas: 25 x 38 x 8 cm. Envase con 250 a 500 piezas. | 51036 | 63791 | 9012 | 11265 | 38492 | 48114 | 1735 | 2168 | 1421 | 1776 | 0 | 0 | 300 | 375 | 16 | 19 | 60 | 74 | 0 | 0 | 408.42
183 | 0608412623 | Suturas. Catgut crómico con aguja. Longitud de la hebra: 68 a 75 cm. Calibre de la sutura: 0 Características de la aguja: 1/2 círculo ahusada (35-37 mm). Envase con 12 piezas. | 101431 | 126786 | 40451 | 50563 | 53491 | 66863 | 3607 | 4508 | 1294 | 1617 | 0 | 0 | 2548 | 3185 | 0 | 0 | 40 | 50 | 0 | 0 | 137.08
184 | 0609080130 | Tubo para canalización. De látex natural radiopaco. Longitud 45 cm. Diámetro: 25.40 mm (1"). Pieza. | 100678 | 125844 | 17080 | 21349 | 79289 | 99111 | 2091 | 2613 | 932 | 1164 | 0 | 0 | 1286 | 1607 | 0 | 0 | 0 | 0 | 0 | 0 | 10.23
185 | 0600660773 | Antisépticos. Alcohol desnaturalizado. Envase con 20 lts. | 96128 | 120157 | 36056 | 45069 | 55053 | 68816 | 2880 | 3600 | 1183 | 1478 | 0 | 0 | 0 | 0 | 666 | 832 | 270 | 337 | 20 | 25 | 307.62
186 | 0601660103 | Catéteres. Para venoclisis. De Fluoropolímeros (Politetrafluoretileno Fluoretilenpropileno y Etilentrifluoretileno) o poliuretano radiopaco con aguja. Longitud: 17-24 mm Calibre: 24 G. Envase con 50 piezas.*Para la adquisición de estas claves deberá acatarse el material específico que solicite cada institución. | 48000 | 59998 | 13950 | 17437 | 28233 | 35291 | 2110 | 2637 | 2281 | 2851 | 0 | 0 | 221 | 276 | 1144 | 1430 | 53 | 66 | 8 | 10 | 199.75
187 | 0602030108 | Cintas. Métrica. Ahulada graduada en centímetros y milímetros. Longitud: 1.50 m. Pieza. | 95675 | 119590 | 17817 | 22271 | 75453 | 94316 | 0 | 0 | 1804 | 2254 | 0 | 0 | 519 | 648 | 0 | 0 | 58 | 72 | 24 | 29 | 2.17
188 | 0600661011 | Antisépticos. Solución antiséptica con gluconato de clorhexidina de 0.5 al 1% alcohol etílico o isopropílico entre 60-80% y agentes emolientes. Como complemento para el lavado quirúrgico y médico; no requiere de enjuague cepillado ni secado. Con dispensador reusable que evita el contacto con la piel una vez recibido el antiséptico y proporcionado por el fabricante cuando se deteriore. Envase con 500 ml. | 47655 | 59567 | 0 | 0 | 37516 | 46895 | 2584 | 3230 | 3473 | 4341 | 0 | 0 | 0 | 0 | 4020 | 5025 | 46 | 57 | 16 | 19 | 40.82
189 | 0601676653 | Catéteres. Para cateterismo venoso central calibre 7 Fr x 20 cm de longitud de poliuretano o silicón con punta flexible radiopaco con dos lúmenes internos distal calibre 16 o 18 G y proximal calibre 14 G o 16 G o 18 G. Dispositivo de fijación ajustable con mínimo una cápsula de inyección y equipo de colocación que contiene: Jeringa con capacidad mínima de 5 cc. Aguja calibre 18 G de 6.35 a 7.20 cm de longitud. Guía de alambre de 45 cm a 70 cm con punta flexible en "J" contenida en funda de plástico con dispensador dilatador vascular y sistema para evitar extravasación de sangre. Estéril y desechable. Pieza. * En la adquisición de esta clave deberá acatarse el material específico que solicite cada institución. | 93352 | 116688 | 34346 | 42932 | 37377 | 46721 | 14544 | 18180 | 4552 | 5690 | 0 | 0 | 644 | 804 | 1889 | 2361 | 0 | 0 | 0 | 0 | 157.05
190 | 0603453143 | Sistemas. Sistema de succión cerrado para paciente con tubo endotraqueal conectado a ventilador 16 Fr contiene: Un tubo de succión de cloruro de polivinilo con marca de profundidad de 2 cm empezando desde los 10 cm hasta 42 cm y una marca tope. Dos orificios laterales en la punta proximal del tubo envuelto en una camisa de polietileno transparente ensamblada a una pieza en forma de "T" o "L" transparente con puerto para irrigación con una o dos conexiones laterales cónicas con entrada macho de 15 a 16 mm de diámetro externo y una conexión cónica con entrada hembra de 15 mm de diámetro interno en la parte central en su extremo distal se encuentra ensamblada la válvula para controlar la succión con conexión estriada universal. Incluye etiqueta de identificación para control. Estéril y desechable. Pieza. | 92361 | 115447 | 55962 | 69952 | 28898 | 36122 | 0 | 0 | 2688 | 3359 | 0 | 0 | 2599 | 3248 | 672 | 839 | 0 | 0 | 1542 | 1927 | 74.99
191 | 0600660971 | Detergentes o Limpiadores. Detergente o limpiador multienzimático compuesto de cloruro de dodecil o didecil dimetilamonio pH que asegure la acción óptima de las enzimas activo en todo tipo de agua no corrosivo. Sobre con 20 a 25 g. Envase desde 10 a 100 sobres. | 45983 | 57477 | 10490 | 13112 | 34624 | 43280 | 0 | 0 | 420 | 525 | 0 | 0 | 0 | 0 | 420 | 524 | 29 | 36 | 0 | 0 | 116.48
192 | 0604610154 | Guatas. De tela no tejida de algodón 100% o mezclas de fibras de algodón y fibras artificiales y/o sintéticas. Longitud: 5 M Ancho: 10 cm. Envase con 24 piezas. | 91512 | 114386 | 26208 | 32759 | 49531 | 61913 | 0 | 0 | 13118 | 16397 | 0 | 0 | 2156 | 2694 | 0 | 0 | 497 | 621 | 2 | 2 | 45.82
193 | 0603140054 | Equipo. Para drenaje de la cavidad pleural. Con tres cámaras para sello de agua succión y colección de líquidos. Con dos válvulas de seguridad de alta presión positiva y negativa. Estéril y desechable. Capacidad 2100 a 2500 ml. Equipo. | 90056 | 112567 | 25749 | 32186 | 55095 | 68868 | 3134 | 3917 | 4274 | 5342 | 0 | 0 | 1348 | 1685 | 456 | 569 | 0 | 0 | 0 | 0 | 211.41
194 | 0601250590 | Bolsas. Para ileostomía o colostomía. Equipo compuesto de: cuatro bolsas de plástico grado médico suave transparente a prueba de olor drenable en forma de botella de 30 x 15 cm abierta en su parte más angosta con cuello de 6 a 9 cm de ancho y de largo 3.0 a 6.2 cm con sistema de ensamble hermético para la placa protectora y que permita insertar un cinturón elástico con pinza de seguridad o mecanismo de cierre. La cara interna de la bolsa deberá tener protector que evite la irritación de la piel. Cuatro placas protectoras de la piel a base de carboximetilcelulosa sódica con adhesivo y sistema de aro de ensamble hermético de 55 a 70 mm de diámetro con orificio inicial para el estoma y guía que permita abrirlo de 25 mm hasta 60 mm según el diámetro del aro del ensamble correspondiente. Equipo. | 44926 | 56155 | 29846 | 37307 | 13546 | 16932 | 0 | 0 | 977 | 1221 | 0 | 0 | 0 | 0 | 466 | 582 | 91 | 113 | 0 | 0 | 81.11
195 | 0601890056 | Cepillos.. Para lavado de instrumental. Con cerdas de fibra vegetal lechuguilla. Pieza. | 89593 | 111988 | 23935 | 29918 | 64464 | 80579 | 0 | 0 | 188 | 234 | 0 | 0 | 844 | 1055 | 0 | 0 | 148 | 185 | 14 | 17 | 13.62
196 | 0606970267 | Pasta o gel. Conductiva. Para electrocardiograma. Envase con 120 ml. | 44524 | 55653 | 16866 | 21082 | 21637 | 27046 | 3168 | 3960 | 744 | 930 | 0 | 0 | 584 | 730 | 1408 | 1759 | 105 | 131 | 12 | 15 | 8.95
197 | 0601688302 | Sondas. Para drenaje urinario. De látex punta redonda. Tipo: nelaton. Longitud: 40 cm. Calibre: 20 Fr. Pieza. | 87666 | 109576 | 13092 | 16364 | 53384 | 66729 | 14458 | 18072 | 1784 | 2229 | 0 | 0 | 2764 | 3454 | 2098 | 2622 | 84 | 104 | 2 | 2 | 6.97
198 | 0603453135 | Sistemas. Sistema de succión cerrado para paciente con tubo endotraqueal conectado a ventilador 14 Fr contiene: Un tubo de succión de cloruro de polivinilo con marca de profundidad de 2 cm empezando desde los 10 cm hasta 42 cm y una marca tope. Dos orificios laterales en la punta proximal del tubo envuelto en una camisa de polietileno transparente ensamblada a una pieza en forma de "T" o "L" transparente con puerto para irrigación con una o dos conexiones laterales cónicas con entrada macho de 15 a 16 mm de diámetro externo y una conexión cónica con entrada hembra de 15 mm de diámetro interno en la parte central en su extremo distal se encuentra ensamblada la válvula para controlar la succión con conexión estriada universal. Incluye etiqueta de identificación para control. Estéril y desechable. Pieza. | 87020 | 108773 | 44166 | 55207 | 34236 | 42795 | 0 | 0 | 6104 | 7629 | 0 | 0 | 1922 | 2402 | 592 | 740 | 0 | 0 | 0 | 0 | 73.87
199 | 0604700120 | Hemostáticos. Esponja hemostática de gelatina o colágeno de: 20 a 30 x 50 a 60 mm. Envase con una pieza. | 84661 | 105824 | 27309 | 34136 | 55020 | 68774 | 0 | 0 | 888 | 1110 | 0 | 0 | 1264 | 1580 | 0 | 0 | 99 | 123 | 81 | 101 | 31.13
200 | 0600660666 | Antisépticos. Iodopovidona solución. Cada 100 ml contienen: Iodopovidona 11 g. Equivalente a 1.1 g de yodo. Envase con 3.5 lts. | 41589 | 51980 | 7614 | 9517 | 30732 | 38414 | 1778 | 2222 | 451 | 563 | 0 | 0 | 19 | 23 | 824 | 1029 | 160 | 199 | 11 | 13 | 92.57
201 | 0601689664 | Sondas. Para drenaje urinario. De látex con globo de autorretención de 5 ml con válvula para jeringa. Estéril y desechable. Tipo: foley de dos vías. Calibre: 22 Fr. Pieza. | 41332 | 51662 | 17566 | 21957 | 19151 | 23938 | 1386 | 1732 | 576 | 720 | 0 | 0 | 2417 | 3021 | 190 | 237 | 45 | 56 | 1 | 1 | 10.74
202 | 0601682552 | Tubos. Endotraqueales. De plástico grado médico con marca radiopaca estériles desechables con globo de alto volumen y baja presión incluye una válvula un conector y una escala en mm para determinar la profundidad de la colocación del tubo. Con orificio. Tipo: Murphy. Empaque individual. Diámetro interno: 8.5 mm Calibre: 34 Fr. Pieza. | 81957 | 102443 | 35668 | 44584 | 36148 | 45185 | 0 | 0 | 4043 | 5053 | 0 | 0 | 5475 | 6843 | 585 | 731 | 36 | 45 | 2 | 2 | 13.09
203 | 0601682495 | Tubos. Endotraqueales. De plástico grado médico con marca radiopaca estériles desechables con globo de alto volumen y baja presión incluye una válvula un conector y una escala en mm para determinar la profundidad de la colocación del tubo. Con orificio. Tipo: Murphy. Empaque individual. Diámetro interno: 6.5 mm Calibre: 26 Fr. Pieza. | 80951 | 101185 | 22521 | 28151 | 50763 | 63453 | 0 | 0 | 3590 | 4487 | 0 | 0 | 3151 | 3938 | 898 | 1122 | 24 | 30 | 4 | 4 | 12.76
204 | 0605502640 | Jeringas. De plástico para aplicar DPT y toxoide tetánico capacidad 0.5 ml con dos agujas una calibre 20 x 32 mm para cargar la jeringa con el biológico y otra 22 x 32 mm para aplicar la vacuna cada jeringa con la leyenda "PROGRAMA DE ATENCIÓN A LA SALUD DEL NIÑO" (según programa vigente). Estéril y desechable. Empaque protector individual y graduación. Caja contenedora con 100 piezas. | 79624 | 99528 | 49531 | 61913 | 22336 | 27920 | 7200 | 9000 | 0 | 0 | 0 | 0 | 502 | 627 | 0 | 0 | 50 | 62 | 5 | 6 | 113.94
205 | 0601686595 | Sondas. Para drenaje urinario. De látex punta redonda. Tipo: nelaton. Longitud: 40 cm. Calibre: 10 Fr. Pieza. | 79260 | 99072 | 17248 | 21560 | 45711 | 57138 | 8923 | 11153 | 3916 | 4895 | 0 | 0 | 1423 | 1778 | 2015 | 2518 | 24 | 30 | 0 | 0 | 6.88
206 | 0601678121 | Sondas. Para drenaje urinario de permanencia prolongada. De elastómero de silicón con globo de autorretención de 5 ml. Estéril y desechable. Tipo: foley de dos vías. Calibre: 14 Fr. Pieza. | 79159 | 98946 | 922 | 1152 | 68735 | 85918 | 0 | 0 | 9387 | 11733 | 0 | 0 | 0 | 0 | 0 | 0 | 115 | 143 | 0 | 0 | 147.22
207 | 0601678147 | Sondas. Para drenaje urinario de permanencia prolongada. De elastómero de silicón con globo de autorretención de 5 ml. Estéril y desechable. Tipo: foley de dos vías. Calibre: 18 Fr. Pieza. | 77949 | 97435 | 1048 | 1309 | 69596 | 86995 | 0 | 0 | 7181 | 8976 | 0 | 0 | 0 | 0 | 0 | 0 | 124 | 155 | 0 | 0 | 147.03
208 | 0604610162 | Guatas. De tela no tejida de algodón 100% o mezclas de fibras de algodón y fibras artificiales y/o sintéticas. Longitud: 5 M Ancho: 15 cm. Envase con 24 piezas. | 75792 | 94737 | 17716 | 22145 | 42337 | 52921 | 2702 | 3377 | 10083 | 12603 | 0 | 0 | 1898 | 2372 | 552 | 689 | 504 | 630 | 0 | 0 | 67.53
209 | 0603451386 | Equipos. Para venoclisis. En forma de mariposa (pediátrico) de plástico. Estéril y desechable. Consta de: tubo adaptador y mariposa. Calibre de la aguja: 23 G. Equipo. | 75522 | 94399 | 27504 | 34380 | 26499 | 33123 | 3012 | 3764 | 17901 | 22376 | 0 | 0 | 0 | 0 | 548 | 684 | 58 | 72 | 0 | 0 | 4.69
210 | 0609530456 | Vendas. Enyesadas de gasa de algodón recubiertas de una capa uniforme de yeso grado médico. Longitud: Ancho: 2.75 m. 5 cm. Envase con 12 piezas. | 37348 | 46680 | 5710 | 7137 | 29620 | 37024 | 464 | 580 | 524 | 654 | 0 | 0 | 395 | 493 | 411 | 513 | 220 | 274 | 4 | 5 | 47.46
211 | 0601689755 | Sondas. Para drenaje urinario. De látex con globo de autorretención de 30 ml con válvula para jeringa. Estéril y desechable. Tipo: foley de dos vías. Calibre: 16 Fr. Pieza. | 36016 | 45018 | 0 | 0 | 34604 | 43254 | 1265 | 1581 | 111 | 138 | 0 | 0 | 0 | 0 | 0 | 0 | 36 | 45 | 0 | 0 | 12.15
212 | 0604260323 | Frascos. Frasco de vidrio para leche materna o sucedáneo resistente a la esterilización capacidad de 125 ml y 146 ml al derrame con pared lisa de 3 mm de espesor (aproximado) en el cuerpo y en la base con diámetro de 5.5 cm en la boca del frasco. Con bordes redondeados aforo de color verde en la pared externa del frasco graduado cada 10 ml empezando en los 10 hasta 120 ml y numerado cada 30 ml hasta 120 ml con escudo institucional del mismo color al del aforo y tapa de polipropileno color blanco resistente a la esterilización y rosca universal interna. Pieza. | 35775 | 44717 | 31383 | 39228 | 4392 | 5489 | 0 | 0 | 0 | 0 | 0 | 0 | 0 | 0 | 0 | 0 | 0 | 0 | 0 | 0 | 8.04
213 | 0601676646 | Catéteres. Para vasos umbilicales. Radiopacos de cloruro de polivinilo o poliuretano. Estériles y desechables. Longitud: 35 a 38 cm Calibre: 5.0 Fr. Con acotaciones a 5,10 y 15 cm. Pieza. | 71134 | 88916 | 9125 | 11406 | 59600 | 74499 | 669 | 836 | 1740 | 2175 | 0 | 0 | 0 | 0 | 0 | 0 | 0 | 0 | 0 | 0 | 42.04
214 | 0606260040 | Medias antiembólicas elásticas de compresión mediana para miembros inferiores hasta el muslo. Tallas: Mediana larga. Envase con un par. | 70935 | 88665 | 16460 | 20574 | 18646 | 23307 | 27476 | 34344 | 3485 | 4356 | 0 | 0 | 0 | 0 | 4824 | 6030 | 44 | 54 | 0 | 0 | 48.82
215 | 0601681752 | Sondas. Para drenaje urinario. De látex punta redonda. Tipo: Nelaton. Longitud: 40 cm Calibre: 8 Fr. Pieza. | 70264 | 87826 | 11144 | 13929 | 51084 | 63855 | 2960 | 3700 | 2564 | 3204 | 0 | 0 | 1068 | 1334 | 1372 | 1714 | 72 | 90 | 0 | 0 | 6.88
216 | 0601676638 | Catéteres. Para vasos umbilicales. Radiopacos de cloruro de polivinilo o poliuretano. Estériles y desechables. Longitud: 35 a 38 cm. Calibre: 3.5 Fr. Con acotaciones a 5,10 y 15 cm. Pieza. | 70037 | 87544 | 11170 | 13962 | 56490 | 70612 | 749 | 936 | 1628 | 2034 | 0 | 0 | 0 | 0 | 0 | 0 | 0 | 0 | 0 | 0 | 67.19
217 | 0601253545 | Bolsas. Para alimentación parenteral para adulto de 3 litros estéril atóxica de etilvinil acetato con cápsula de inyección para medicamentos con conexión luer lock para el sistema de llenado con pinza para sellado hermético con escala de medición cada 100 ml sistema para llenado de 3 vías con catéter luer lock a la bolsa y bayonetas a sus extremos distales y con un filtro para entrada de aire en cada una de las bayonetas y pinzas para interrupción de flujo y asa para colgar. Pieza. | 69787 | 87230 | 28484 | 35604 | 24511 | 30638 | 14983 | 18728 | 516 | 644 | 0 | 0 | 576 | 720 | 569 | 711 | 148 | 185 | 0 | 0 | 51.42
218 | 0600661086 | Fluoruro de Sodio. Barniz de Fluoruro de Sodio al 5% en una concentración de 22600 ppm autopolimerizable en un vehículo de resina modificado. Tubo 10 ml. | 69703 | 87127 | 24800 | 30999 | 9556 | 11945 | 0 | 0 | 48 | 60 | 35240 | 44050 | 0 | 0 | 0 | 0 | 54 | 67 | 5 | 6 | 677.11
219 | 0601685365 | Tubos. Endotraqueales sin globo. De elastómero de silicón transparente graduados con marca radiopaca estériles y desechables. Diámetro Interno: 4.0 mm Calibre: 16 Fr. Pieza | 69552 | 86938 | 1801 | 2251 | 66142 | 82677 | 346 | 432 | 1239 | 1548 | 0 | 0 | 0 | 0 | 0 | 0 | 24 | 30 | 0 | 0 | 11.76
220 | 0601685340 | Tubos. Endotraqueales sin globo. De elastómero de silicón transparente graduados con marca radiopaca estériles y desechables. Diámetro Interno: 3.5 mm Calibre: 14 Fr. Pieza | 69207 | 86506 | 2139 | 2673 | 64810 | 81012 | 502 | 627 | 1732 | 2164 | 0 | 0 | 0 | 0 | 0 | 0 | 24 | 30 | 0 | 0 | 11.76
221 | 0609530092 | Vendas. Elástica adhesiva. De algodón y fibra sintética con adhesivo en una de sus caras. Longitud Ancho. 2.7 m. 10.0 cm. Pieza. | 69199 | 86495 | 15310 | 19137 | 45619 | 57023 | 3082 | 3852 | 523 | 653 | 0 | 0 | 449 | 561 | 0 | 0 | 4040 | 5050 | 176 | 219 | 153.37
222 | 0608410866 | Suturas. Sintéticas absorbibles polímero de ácido glicólico trenzado con aguja. Longitud de la hebra: 67-70 cm Calibre de la sutura: 2-0 Características de la aguja: 1/2 círculo ahusada (25-26 mm) Envase con 12 piezas. | 33946 | 42430 | 20225 | 25281 | 11709 | 14636 | 1458 | 1822 | 296 | 369 | 0 | 0 | 241 | 301 | 0 | 0 | 17 | 21 | 0 | 0 | 123.03
223 | 0609530209 | Vendas. De gasa de algodón. Longitud: Ancho: 2.7 m. 5 cm. Pieza. | 33764 | 42200 | 7234 | 9042 | 21799 | 27248 | 1419 | 1773 | 373 | 466 | 24 | 30 | 110 | 137 | 656 | 819 | 1903 | 2378 | 246 | 307 | 1.99
224 | 0605502699 | Jeringas. Jeringa desechable para aplicar vacuna contra Hepatitis "B" capacidad 1.0 ml graduada en décimas de milímetros con dos agujas: Una de calibre 20 x 32 para cargar la jeringa con el biológico y otra de calibre 25 x 16 para aplicar la vacuna con émbolo que permite la inutilización de la misma después de su uso. Con la leyenda Vacunación Universal. Caja incinerable con 50 jeringas. | 67358 | 84195 | 24022 | 30027 | 37498 | 46872 | 3360 | 4200 | 2400 | 3000 | 0 | 0 | 70 | 87 | 0 | 0 | 0 | 0 | 8 | 9 | 78.79
225 | 0601681455 | Tubos. Endotraqueales sin globo. De elastómero de silicón transparente graduados con marca radiopaca estériles y desechables. Diámetro Interno: 3.0 mm Calibre: 12 Fr. Pieza. | 67132 | 83913 | 3965 | 4956 | 62720 | 78399 | 0 | 0 | 389 | 486 | 0 | 0 | 0 | 0 | 0 | 0 | 58 | 72 | 0 | 0 | 11.76
226 | 0603451873 | Equipo. Para drenaje por aspiración para uso postquirúrgico. Consta de: fuelle succionador sonda conectora cinta de fijación sonda de succión multiperforada con diámetro externo de 6 mm con válvula de reflujo y válvula de activación. Equipo. | 66758 | 83446 | 33140 | 41425 | 24004 | 30005 | 6469 | 8086 | 1352 | 1689 | 0 | 0 | 957 | 1196 | 836 | 1045 | 0 | 0 | 0 | 0 | 69.23
227 | 0601689482 | Sondas. Para drenaje urinario. De látex con globo de autorretención de 3 ml con válvula para jeringa. Estéril y desechable. Tipo: foley de dos vías. Calibre: 10 Fr. Pieza. | 33179 | 41470 | 7791 | 9738 | 22686 | 28357 | 1496 | 1869 | 535 | 668 | 0 | 0 | 295 | 368 | 352 | 440 | 24 | 30 | 0 | 0 | 23.89
228 | 0603451378 | Equipos. Para venoclisis. En forma de mariposa (pediátrico) de plástico. Estéril y desechable. Consta de: tubo adaptador y mariposa. Calibre de la aguja: 21 G. Equipo. | 64638 | 80795 | 27723 | 34653 | 31630 | 39537 | 4085 | 5106 | 442 | 552 | 0 | 0 | 0 | 0 | 700 | 875 | 58 | 72 | 0 | 0 | 4.69
229 | 0602180093 | Contenedores. Desechables de punzo-cortantes de polipropileno esterilizable incinerable y no contaminante resistente a la perforación al impacto y a la pérdida del contenido al caerse con o sin separador de agujas y abertura para el depósito de otros punzo-cortantes con tapas de seguridad para las aberturas de color rojo etiquetado con la leyenda "peligro residuos punzo-cortantes biológico-infecciosos" y marcado con el símbolo universal de Riesgo Biológico. Capacidad: 3.70 a 4.75 lts. Pieza. | 62928 | 78658 | 17064 | 21330 | 41851 | 52313 | 0 | 0 | 3652 | 4565 | 32 | 39 | 0 | 0 | 0 | 0 | 329 | 411 | 0 | 0 | 25.17
230 | 0601660228 | Tubos. Endotraqueales sin globo. De cloruro de polivinilo transparente graduados con marca radiopaca estériles y desechables. Diámetro Interno: 3.0 mm Calibre: 12 Fr. Pieza | 62218 | 77769 | 18379 | 22973 | 41044 | 51304 | 0 | 0 | 2127 | 2658 | 0 | 0 | 653 | 816 | 0 | 0 | 15 | 18 | 0 | 0 | 5.02
231 | 0600880652 | Apósitos. Hidrocoloides para el tratamiento de heridas extradelgado autoadherible. Estéril. Tamaño: de 10.0 cm ± 0.6 cm x 10.0 cm ± 0.6 cm. Pieza. | 30963 | 38701 | 18380 | 22975 | 8934 | 11167 | 0 | 0 | 2355 | 2943 | 0 | 0 | 514 | 642 | 594 | 742 | 184 | 230 | 2 | 2 | 16.38
232 | 0606030013 | Mallas. Malla de polipropileno anudado de 25 a 35 cm x 25 a 35 cm. Pieza. | 61515 | 76890 | 32004 | 40004 | 26105 | 32631 | 2230 | 2787 | 782 | 977 | 0 | 0 | 356 | 444 | 0 | 0 | 38 | 47 | 0 | 0 | 177.1
233 | 0601670680 | Cánulas Orofaríngeas. De plástico transparente o translucido. Tipo: guedel/berman. Tamaño: 6 Longitud: 110 mm. Pieza | 61427 | 76782 | 14257 | 17821 | 45549 | 56936 | 0 | 0 | 1602 | 2002 | 0 | 0 | 0 | 0 | 0 | 0 | 19 | 23 | 0 | 0 | 5.91
234 | 0601252877 | Bolsas. Bolsa de papel grado médico. Para esterilizar con gas o vapor. Con o sin tratamiento antibacteriano. Con reactivo químico impreso y sistema de apertura. Medidas: 18.0 x 33.0 x 6.0 cm. Envase con 1000 piezas. | 30515 | 38140 | 3463 | 4328 | 12763 | 15953 | 660 | 825 | 13452 | 16815 | 0 | 0 | 99 | 123 | 20 | 24 | 57 | 71 | 1 | 1 | 848.7
235 | 0608410627 | Suturas. Seda negra trenzada con aguja. Longitud de la hebra: 75 cm Calibre de la sutura: 2-0 Características de la aguja: 1/2 círculo ahusada (25-26 mm). Envase con 12 piezas. | 60780 | 75973 | 12986 | 16232 | 40315 | 50393 | 1717 | 2146 | 5001 | 6251 | 0 | 0 | 745 | 931 | 0 | 0 | 16 | 20 | 0 | 0 | 69.68
236 | 0609090956 | Tubos. Tubo flexible de polivinilo. Diámetro interno: 8.00 mm. Diámetro externo: 11.1 mm. Rollo de 12 M. | 30337 | 37920 | 23918 | 29897 | 5177 | 6471 | 0 | 0 | 1242 | 1552 | 0 | 0 | 0 | 0 | 0 | 0 | 0 | 0 | 0 | 0 | 34.88
237 | 0601688310 | Sondas. Para drenaje urinario. De látex punta redonda. Tipo: nelaton. Longitud: 40 cm. Calibre: 22 Fr. Pieza. | 60316 | 75392 | 9489 | 11861 | 42277 | 52846 | 3582 | 4477 | 418 | 522 | 0 | 0 | 2919 | 3648 | 1557 | 1946 | 74 | 92 | 0 | 0 | 6.78
238 | 0602350019 | Copas. Para pieza de mano. De hule suave blanco en forma de cono. Envase con 12 piezas. | 59251 | 74061 | 959 | 1198 | 56724 | 70905 | 0 | 0 | 20 | 24 | 0 | 0 | 0 | 0 | 0 | 0 | 1548 | 1934 | 0 | 0 | 29.75
239 | 0608410619 | Suturas. Seda negra trenzada con aguja. Longitud de la hebra: 75 cm Calibre de la sutura: 3-0 Características de la aguja: 1/2 círculo ahusada (25-26 mm). Envase con 12 piezas. | 59121 | 73898 | 11613 | 14516 | 43604 | 54504 | 1694 | 2117 | 1684 | 2105 | 0 | 0 | 420 | 525 | 0 | 0 | 99 | 123 | 7 | 8 | 70.1
240 | 0602030165 | Cintas. Umbilicales. De algodón tejido plano (trenzado de 21 hilos) estériles. Longitud: 41 cm. Ancho: 4 mm. Envase con 100 sobres. | 59012 | 73760 | 5082 | 6352 | 46853 | 58566 | 2403 | 3003 | 4215 | 5268 | 0 | 0 | 55 | 68 | 399 | 498 | 3 | 3 | 2 | 2 | 99.36
241 | 0601252679 | Bolsas. Bolsa de papel grado médico. Para esterilizar con gas o vapor. Con o sin tratamiento antibacteriano; con reactivo químico impreso y sistema de apertura. Medidas: 12.0 x 26.0 x 4.0 cm. Envase con 1000 piezas. | 29148 | 36429 | 12423 | 15528 | 7574 | 9467 | 1435 | 1793 | 7406 | 9257 | 1 | 1 | 168 | 209 | 33 | 41 | 104 | 129 | 4 | 4 | 549.12
242 | 0600880678 | Apósitos. Hidrocoloides para el tratamiento de heridas. Estéril. Tamaño: De 15 a 21 cm x 15 a 21 cm. Pieza. | 29072 | 36336 | 18941 | 23676 | 7544 | 9429 | 0 | 0 | 1344 | 1679 | 0 | 0 | 392 | 490 | 707 | 883 | 130 | 162 | 14 | 17 | 37.56
243 | 0608410858 | Suturas. Sintéticas absorbibles polímero de ácido glicólico trenzado con aguja. Longitud de la hebra: 67-70 cm Calibre de la sutura: 3-0 Características de la aguja: 1/2 círculo ahusada (25-26 mm). Envase con 12 piezas. | 28776 | 35965 | 13066 | 16332 | 13095 | 16368 | 1368 | 1710 | 447 | 558 | 0 | 0 | 768 | 959 | 0 | 0 | 28 | 34 | 4 | 4 | 133.76
244 | 0601686629 | Catéteres. Para venoclisis. De Fluoropolímeros (Politetrafluoretileno Fluoretilenpropileno y Etilentrifluoretileno) o poliuretano radiopaco con aguja. Longitud: 46-52 mm Calibre: 16 G.Envase con 50 piezas.*Para la adquisición de estas claves deberá acatarse el material específico que solicite cada institución. | 28653 | 35812 | 6580 | 8225 | 20678 | 25847 | 764 | 954 | 192 | 239 | 0 | 0 | 290 | 362 | 120 | 150 | 26 | 32 | 3 | 3 | 188.41
245 | 0609530100 | Vendas. Elástica adhesiva. De algodón y fibra sintética con adhesivo en una de sus caras. Longitud Ancho. 2.7 m. 7.5 cm. Pieza. | 55298 | 69121 | 2354 | 2942 | 8088 | 10110 | 2074 | 2592 | 38889 | 48611 | 0 | 0 | 0 | 0 | 0 | 0 | 3893 | 4866 | 0 | 0 | 160.28
246 | 0604610147 | Guatas. De tela no tejida de algodón 100% o mezclas de fibras de algodón y fibras artificiales y/o sintéticas. Longitud: 5 M Ancho: 5 cm. Envase con 24 piezas. | 55015 | 68765 | 4416 | 5520 | 39128 | 48909 | 0 | 0 | 9977 | 12471 | 2 | 2 | 907 | 1133 | 0 | 0 | 583 | 728 | 2 | 2 | 36.43
247 | 0608414371 | Suturas. Catgut crómico con aguja. Longitud de la hebra: 68 a 75 cm Calibre de la sutura: 2-0 Características de la aguja: 1/2 círculo ahusada (25-27 mm). Envase con 12 piezas. | 54939 | 68670 | 16730 | 20912 | 36516 | 45644 | 1151 | 1438 | 222 | 277 | 0 | 0 | 265 | 331 | 0 | 0 | 55 | 68 | 0 | 0 | 123.66
248 | 0601689672 | Sondas. Para drenaje urinario. De látex con globo de autorretención de 5 ml con válvula para jeringa. Estéril y desechable. Tipo: foley de dos vías. Calibre: 24 Fr. Pieza. | 27385 | 34229 | 9934 | 12417 | 16305 | 20381 | 807 | 1008 | 307 | 383 | 0 | 0 | 0 | 0 | 0 | 0 | 32 | 40 | 0 | 0 | 12.5
249 | 0601682446 | Tubos. Endotraqueales. De plástico grado médico con marca radiopaca estériles desechables con globo de alto volumen y baja presión incluye una válvula un conector y una escala en mm para determinar la profundidad de la colocación del tubo. Con orificio. Tipo: Murphy. Empaque individual. Diámetro interno: 6.0 mm Calibre: 24 Fr. Pieza. | 54736 | 68418 | 13805 | 17256 | 35553 | 44441 | 698 | 872 | 2417 | 3021 | 0 | 0 | 2189 | 2736 | 0 | 0 | 72 | 90 | 2 | 2 | 12.96
250 | 0601252505 | Bolsas. Para uso general de polietileno. Medidas: 30 x 20 cm. Envase con 100 piezas. | 52540 | 65672 | 35745 | 44681 | 15620 | 19524 | 0 | 0 | 717 | 896 | 0 | 0 | 27 | 33 | 309 | 386 | 122 | 152 | 0 | 0 | 12.6
251 | 0601252695 | Bolsas. Bolsa de papel grado médico. Para esterilizar con gas o vapor. Con o sin tratamiento antibacteriano; con reactivo químico impreso y sistema de apertura. Medidas: 14.0 x 33.0 x 4.5 cm (con cartera integrada de 25 x 30 cm). Envase con 1000 piezas. | 25924 | 32401 | 639 | 798 | 24172 | 30214 | 0 | 0 | 1016 | 1270 | 1 | 1 | 0 | 0 | 25 | 31 | 68 | 84 | 3 | 3 | 1424.98
252 | 0600160154 | Aceites. Mineral para uso externo. Envase con 250 ml. | 51147 | 63933 | 33444 | 41805 | 15632 | 19540 | 0 | 0 | 2037 | 2546 | 0 | 0 | 0 | 0 | 0 | 0 | 34 | 42 | 0 | 0 | 10.41
253 | 0603451865 | Equipos. Para drenaje por aspiración para uso postquirúrgico. Consta de: fuelle succionador sonda conectora cinta de fijación sonda de succión multiperforada con diámetro externo de 3 mm con válvula de reflujo y válvula de activación. Equipo. | 25110 | 31386 | 10846 | 13557 | 10788 | 13485 | 2428 | 3035 | 678 | 847 | 0 | 0 | 370 | 462 | 0 | 0 | 0 | 0 | 0 | 0 | 64.95
254 | 0608410890 | Suturas. Sintéticas absorbibles polímero de ácido glicólico trenzado con aguja. Longitud de la hebra: 67-70 cm Calibre de la sutura: 0 Características de la aguja: 1/2 círculo ahusada (35-37 mm).Envase con 12 piezas. | 24980 | 31222 | 7636 | 9545 | 15872 | 19839 | 792 | 990 | 419 | 523 | 0 | 0 | 245 | 306 | 0 | 0 | 16 | 19 | 0 | 0 | 136.76
255 | 0608410460 | Suturas. Sintéticas no absorbibles monofilamento de nylon con aguja. Longitud de la hebra: 45 cm Calibre de la sutura: 4-0 Características de la aguja: 3/8 de círculo reverso cortante (12-13 mm) Envase con 12 piezas. | 24788 | 30983 | 8136 | 10170 | 15562 | 19452 | 945 | 1181 | 114 | 142 | 2 | 2 | 0 | 0 | 0 | 0 | 28 | 35 | 1 | 1 | 112.67
256 | 0601665204 | Catéter periférico de seguridad para la infusión de soluciones intravenosas de poliuretano o fluoretileno-propileno radiopaco con o sin aletas para fijación. La aguja contiene un dispositivo de seguridad que la inactiva cuando se retira del catéter y tapón protector. Estéril y desechable. Calibre: 14 G Longitud: 45-52 mm Pieza. | 49203 | 61503 | 0 | 0 | 43409 | 54261 | 0 | 0 | 5794 | 7242 | 0 | 0 | 0 | 0 | 0 | 0 | 0 | 0 | 0 | 0 | 14.02
257 | 0601660236 | Tubos. Endotraqueales sin globo. De cloruro de polivinilo transparente graduados con marca radiopaca estériles y desechables. Diámetro Interno: 3.5 mm Calibre: 14 Fr. Pieza | 49030 | 61284 | 18598 | 23247 | 28202 | 35252 | 0 | 0 | 1553 | 1941 | 0 | 0 | 658 | 822 | 0 | 0 | 15 | 18 | 4 | 4 | 5.07
258 | 0601682214 | Tubos. Endotraqueales. De plástico grado médico con marca radiopaca estériles desechables con globo de alto volumen y baja presión incluye una válvula un conector y una escala en mm para determinar la profundidad de la colocación del tubo. Con orificio. Tipo: Murphy. Empaque individual. Diámetro interno: 5.5 mm Calibre: 22 Fr. Pieza. | 48439 | 60547 | 11124 | 13905 | 35230 | 44037 | 0 | 0 | 427 | 533 | 0 | 0 | 1586 | 1982 | 0 | 0 | 72 | 90 | 0 | 0 | 12.76
259 | 0600880660 | Apósitos. Hidrocoloides con bordes autoadheribles con o sin capa externa de espuma de poliuretano o cloruro de polivinilo con grosor mínimo de 2 mm. Estéril. Tamaño: de 15.0 cm ± 3.0 cm x 16.0 cm ± 4.0 cm. Pieza. | 24203 | 30251 | 17986 | 22482 | 3843 | 4803 | 0 | 0 | 1121 | 1401 | 0 | 0 | 547 | 683 | 610 | 762 | 96 | 120 | 0 | 0 | 37.56
260 | 0601678238 | Tubos. Endotraqueales sin globo. De elastómero de silicón transparente graduados con marca radiopaca estériles y desechables. Diámetro Interno: 2.5 mm Calibre: 10 Fr. Pieza | 47725 | 59654 | 7600 | 9500 | 37656 | 47070 | 0 | 0 | 2457 | 3071 | 0 | 0 | 0 | 0 | 0 | 0 | 8 | 9 | 4 | 4 | 11.76
261 | 0601253230 | Bolsas. Para uso general de polietileno. Medidas: 60 x 80 cm. Envase con 100 piezas. | 46551 | 58186 | 37587 | 46983 | 8044 | 10055 | 0 | 0 | 336 | 420 | 0 | 0 | 452 | 564 | 0 | 0 | 132 | 164 | 0 | 0 | 90.64
262 | 0601251945 | Bolsas. Bolsa de papel grado médico con porosidad controlada hidrófugo para esterilizar con gas o vapor. Con o sin tratamiento antibacteriano con reactivo químico impreso y película plástica transparente termosoldable de: 30.0 x 51.0 cm. Envase con 500 piezas. | 23094 | 28865 | 234 | 292 | 1428 | 1785 | 0 | 0 | 21272 | 26590 | 0 | 0 | 82 | 102 | 26 | 32 | 51 | 63 | 1 | 1 | 1351.36
263 | 0600880058 | Apósitos. Combinados. De celulosa con tela no tejida. Medidas: 20 x 8 cm. Envase con 200 piezas. Pieza. | 46020 | 57521 | 6870 | 8587 | 27727 | 34658 | 9476 | 11844 | 1716 | 2144 | 0 | 0 | 0 | 0 | 0 | 0 | 231 | 288 | 0 | 0 | 172.57
264 | 0601670466 | Cánulas Orofaríngeas. De plástico transparente o translucido. Tipo: guedel/berman. Tamaño: 2 Longitud: 70 mm. Pieza | 46017 | 57517 | 8452 | 10564 | 33384 | 41729 | 346 | 432 | 3823 | 4778 | 0 | 0 | 0 | 0 | 0 | 0 | 12 | 14 | 0 | 0 | 5.02
265 | 0601673312 | Cánulas Orofaríngeas. De plástico transparente o translucido. Tipo: guedel/berman. Tamaño: 1 Longitud: 60 mm. Pieza. | 45996 | 57489 | 10476 | 13094 | 31927 | 39908 | 1136 | 1419 | 1153 | 1441 | 0 | 0 | 541 | 676 | 744 | 929 | 12 | 14 | 7 | 8 | 5.36
266 | 0601660244 | Tubos. Endotraqueales sin globo. De cloruro de polivinilo transparente graduados con marca radiopaca estériles y desechables. Diámetro Interno: 4.0 mm Calibre: 16 Fr. Pieza | 45823 | 57274 | 11382 | 14227 | 32636 | 40794 | 0 | 0 | 1320 | 1649 | 0 | 0 | 466 | 582 | 0 | 0 | 15 | 18 | 4 | 4 | 5.96
267 | 0602310633 | Ropa quirúrgica. Campo hendido para otorrinolaringología anestesiología y otros. De tela no tejida de polipropileno impermeable a la penetración de líquidos y fluidos color antirreflejante no transparente antiestática y resistente a la tensión en uso normal. Estéril y desechable. Medidas: 70 ±5 cm x 70±5 cm. Pieza. | 45668 | 57082 | 18180 | 22724 | 25711 | 32138 | 0 | 0 | 1408 | 1760 | 0 | 0 | 162 | 202 | 0 | 0 | 207 | 258 | 0 | 0 | 5.81
268 | 0601686439 | Sondas. Uretrales para irrigación continua. De látex con globo de 30 ml y válvula. Tipo: foley-owen (de 3 vías). Calibre: 20 Fr. Pieza. | 44072 | 55088 | 16496 | 20620 | 24549 | 30686 | 2021 | 2526 | 515 | 643 | 0 | 0 | 465 | 581 | 0 | 0 | 24 | 30 | 2 | 2 | 17.37
269 | 0601252760 | Bolsas. Bolsa de papel grado médico. Para esterilizar con gas o vapor. Con o sin tratamiento antibacteriano; con reactivo químico impreso y sistema de apertura. Medidas: 6.0 x 18.0 x 3.0 cm. Envase con 1000 piezas. | 22026 | 27529 | 2721 | 3401 | 17951 | 22438 | 684 | 854 | 401 | 501 | 0 | 0 | 142 | 177 | 58 | 72 | 69 | 86 | 0 | 0 | 290.64
270 | 0600880108 | Apósitos. Combinados. De celulosa con tela no tejida. Medidas: 20 x 13 cm. Envase con 150 piezas. Pieza. | 21897 | 27370 | 6696 | 8369 | 14960 | 18700 | 0 | 0 | 129 | 161 | 0 | 0 | 0 | 0 | 0 | 0 | 112 | 140 | 0 | 0 | 102.31
271 | 0600660880 | Desinfectantes. Solución concentrada esterilizante en frío del 8 al 12.5% de glutaraldehido para preparar una dilución de uso final del 2 al 3.5%. Para utilizarse en instrumental termosensible limpio y sin material orgánico. Frasco con un litro y dosificador integrado. Envase con 6 frascos. Para aquellos productos que indican reuso se debe comprobar su actividad química o ausencia de contaminación mediante cultivos. La dilución y el empleo del producto concentrado será de acuerdo a las instrucciones del fabricante. | 21896 | 27367 | 5880 | 7350 | 12570 | 15712 | 1317 | 1646 | 960 | 1199 | 0 | 0 | 704 | 880 | 374 | 467 | 91 | 113 | 0 | 0 | 204.17
272 | 0601681356 | Tubos. Endotraqueales. De plástico grado médico con marca radiopaca estériles desechables con globo de alto volumen y baja presión incluye una válvula un conector y una escala en mm para determinar la profundidad de la colocación del tubo. Con orificio. Tipo: Murphy. Empaque individual. Diámetro interno: 5.0 mm Calibre: 20 Fr. Pieza. | 43167 | 53957 | 10302 | 12877 | 30582 | 38227 | 0 | 0 | 740 | 925 | 0 | 0 | 1485 | 1856 | 0 | 0 | 58 | 72 | 0 | 0 | 13.73
273 | 0600661003 | Desinfectantes. Solución desinfectante de superoxidación con pH neutro no corrosiva. Solución al 100%. Envase con 250 ml a 5 L. | 21305 | 26628 | 11456 | 14320 | 7079 | 8848 | 0 | 0 | 2600 | 3249 | 0 | 0 | 0 | 0 | 143 | 178 | 27 | 33 | 0 | 0 | 51.04
274 | 0601683311 | Sondas. Para drenaje urinario. De látex con globo de autorretención de 3 ml con válvula para jeringa. Estéril y desechable. Tipo: Foley de dos vías. Calibre: 8 Fr. Pieza. | 21178 | 26470 | 6072 | 7590 | 13850 | 17312 | 0 | 0 | 596 | 744 | 0 | 0 | 297 | 371 | 363 | 453 | 0 | 0 | 0 | 0 | 31.27
275 | 0601685381 | Tubos. Endotraqueales sin globo. De elastómero de silicón transparente graduados con marca radiopaca estériles y desechables. Diámetro Interno: 4.5 mm Calibre: 18 Fr. Pieza | 41973 | 52465 | 1597 | 1996 | 39399 | 49248 | 392 | 490 | 561 | 701 | 0 | 0 | 0 | 0 | 0 | 0 | 24 | 30 | 0 | 0 | 11.76
276 | 0601688328 | Sondas. Para drenaje urinario. De látex punta redonda. Tipo: nelaton. Longitud: 40 cm. Calibre: 24 Fr. Pieza. | 41910 | 52385 | 5724 | 7155 | 32256 | 40319 | 2205 | 2756 | 142 | 177 | 0 | 0 | 1509 | 1886 | 0 | 0 | 74 | 92 | 0 | 0 | 6.84
277 | 0608410916 | Suturas. Sintéticas absorbibles polímero de ácido glicólico trenzado con aguja. Longitud de la hebra: 67-70 cm Calibre de la sutura: 2-0 Características de la aguja: 1/2 círculo ahusada (35-37 mm). Envase con 12 piezas. | 41894 | 52366 | 0 | 0 | 37025 | 46281 | 2304 | 2880 | 2534 | 3167 | 0 | 0 | 0 | 0 | 0 | 0 | 31 | 38 | 0 | 0 | 163.64
278 | 0601682560 | Tubos. Endotraqueales. De plástico grado médico con marca radiopaca estériles desechables con globo de alto volumen y baja presión incluye una válvula un conector y una escala en mm para determinar la profundidad de la colocación del tubo. Con orificio. Tipo: Murphy. Empaque individual. Diámetro interno: 9.0 mm Calibre: 36 Fr. Pieza. | 41640 | 52046 | 8912 | 11139 | 29527 | 36908 | 0 | 0 | 662 | 827 | 0 | 0 | 2420 | 3025 | 81 | 101 | 36 | 44 | 2 | 2 | 13.09
279 | 0601252844 | Bolsas. Bolsa de papel grado médico. Para esterilizar con gas o vapor. Con o sin tratamiento antibacteriano. Con reactivo químico impreso y sistema de apertura. Medidas: 32.0 x 62.0 x 12.0 cm. Envase con 250 piezas. | 20775 | 25966 | 4268 | 5334 | 14904 | 18630 | 0 | 0 | 1291 | 1613 | 0 | 0 | 228 | 284 | 28 | 35 | 56 | 70 | 0 | 0 | 758.49
280 | 0600660914 | Antisépticos. Líquido antiséptico para lavado pre y postquirúrgico de manos y piel formulado a base de 0.75% mínimo de triclosan 1.1% mínimo de ortofenilfenol con 10% mínimo de jabón anhidro de coco en base seca humectantes y suavizantes. De amplio espectro antimicrobiano. Envase con 4 lts. | 20717 | 25893 | 0 | 0 | 17937 | 22421 | 1807 | 2258 | 434 | 542 | 6 | 7 | 0 | 0 | 446 | 557 | 87 | 108 | 0 | 0 | 127.53
281 | 0601664220 | Catéter periférico de seguridad para la infusión de soluciones intravenosas de poliuretano o fluoretileno-propileno radiopaco con o sin aletas para fijación. La aguja contiene un dispositivo de seguridad que la inactiva cuando se retira del catéter y tapón protector. Estéril y desechable. Calibre: 16 G Longitud: 45-52 mm Pieza. | 40694 | 50867 | 0 | 0 | 37474 | 46842 | 0 | 0 | 3220 | 4025 | 0 | 0 | 0 | 0 | 0 | 0 | 0 | 0 | 0 | 0 | 14.02
282 | 0609530282 | Vendas. De goma (Smarch). De hule natural grado médico. Longitud: 2.7 M Ancho: 8 cm. Pieza. | 20339 | 25420 | 3475 | 4343 | 16523 | 20653 | 0 | 0 | 228 | 284 | 0 | 0 | 110 | 137 | 0 | 0 | 3 | 3 | 0 | 0 | 40.72
283 | 0606260065 | Medias antiembólicas elásticas de compresión mediana para miembros inferiores hasta el muslo. Tallas: Grande larga. Envase con un par. | 40658 | 50819 | 16024 | 20029 | 19100 | 23874 | 0 | 0 | 2019 | 2523 | 0 | 0 | 565 | 706 | 2921 | 3651 | 29 | 36 | 0 | 0 | 56.07
284 | 0601251861 | Bolsas. Bolsa de papel grado médico con porosidad controlada hidrófugo para esterilizar con gas o vapor. Con o sin tratamiento antibacteriano con reactivo químico impreso y película plástica transparente termosoldable de: 7.5 x 28.0 cm. Envase con 1000 piezas. | 20137 | 25169 | 255 | 318 | 19747 | 24683 | 0 | 0 | 10 | 12 | 0 | 0 | 0 | 0 | 0 | 0 | 125 | 156 | 0 | 0 | 464.86
285 | 0608410221 | Suturas. Sintéticas no absorbibles monofilamento de polipropileno con aguja. Longitud de la hebra: 45 cm Calibre de la sutura: 2-0 Características de la aguja: 3/8 de círculo reverso cortante (24-26 mm). Envase con 12 piezas. | 40211 | 50260 | 15488 | 19359 | 21886 | 27357 | 1280 | 1599 | 858 | 1072 | 0 | 0 | 644 | 805 | 0 | 0 | 48 | 60 | 7 | 8 | 100.37
286 | 0603451394 | Equipos. Para venoclisis. En forma de mariposa (pediátrico) de plástico. Estéril y desechable. Consta de: tubo adaptador y mariposa. Calibre de la aguja: 25 G. Equipo. | 39859 | 49821 | 13322 | 16652 | 23887 | 29858 | 0 | 0 | 2102 | 2627 | 0 | 0 | 0 | 0 | 490 | 612 | 58 | 72 | 0 | 0 | 4.69
287 | 0609100011 | Eyectores. Para saliva de plástico desechable.Envase con 100 piezas. | 39519 | 49397 | 20799 | 25998 | 17772 | 22215 | 0 | 0 | 684 | 855 | 0 | 0 | 0 | 0 | 0 | 0 | 189 | 236 | 75 | 93 | 34.6
288 | 0601660251 | Tubos. Endotraqueales sin globo. De cloruro de polivinilo transparente graduados con marca radiopaca estériles y desechables. Diámetro Interno: 4.5 mm Calibre: 18 Fr. Pieza | 38720 | 48396 | 8395 | 10493 | 29202 | 36502 | 0 | 0 | 602 | 752 | 0 | 0 | 502 | 627 | 0 | 0 | 15 | 18 | 4 | 4 | 5.97
289 | 0608414462 | Suturas. Catgut crómico con aguja. Longitud de la hebra: 68 a 75 cm Calibre de la sutura: 3-0 Características de la aguja: 1/2 círculo ahusada (25-27 mm). Envase con 12 piezas. | 38505 | 48129 | 6130 | 7662 | 30509 | 38136 | 1164 | 1455 | 295 | 368 | 0 | 0 | 340 | 425 | 0 | 0 | 60 | 75 | 7 | 8 | 112.59
290 | 0601678220 | Tubos. Endotraqueales sin globo. De elastómero de silicón transparente graduados con marca radiopaca estériles y desechables. Diámetro Interno: 2.0 mm Calibre: 8 Fr. | 38345 | 47928 | 4000 | 4999 | 33268 | 41585 | 0 | 0 | 1065 | 1331 | 0 | 0 | 0 | 0 | 0 | 0 | 8 | 9 | 4 | 4 | 11.76
291 | 0600640114 | Amalgama dental. Polvo de aleación y mercurio. Las instituciones podrán elegir la concentración de los componentes. Envase con 50 cápsulas de 400 mg | 37307 | 46631 | 17084 | 21354 | 19529 | 24411 | 0 | 0 | 58 | 72 | 0 | 0 | 0 | 0 | 0 | 0 | 636 | 794 | 0 | 0 | 478.79
292 | 0608690103 | Telas Adhesivas. De acetato con adhesivo en una de sus caras. Longitud: 10 m. Ancho: 1.25 cm. Presentación: 24 piezas. | 18592 | 23237 | 5109 | 6386 | 9513 | 11891 | 2644 | 3305 | 289 | 361 | 0 | 0 | 194 | 242 | 748 | 934 | 90 | 112 | 5 | 6 | 126.73
293 | 0601674930 | Sondas. Para drenaje urinario. De látex punta redonda. Tipo: nelaton. Longitud: 40 cm. Calibre: 28 Fr. Pieza. | 36225 | 45279 | 5110 | 6387 | 29483 | 36853 | 0 | 0 | 385 | 481 | 0 | 0 | 508 | 635 | 670 | 837 | 69 | 86 | 0 | 0 | 6.68
294 | 0601686454 | Sondas. Uretrales para irrigación continua. De látex con globo de 30 ml y válvula. Tipo: foley-owen (de 3 vías). Calibre: 22 Fr. Pieza. | 36121 | 45148 | 15275 | 19093 | 17479 | 21848 | 1857 | 2321 | 660 | 825 | 0 | 0 | 646 | 807 | 178 | 222 | 24 | 30 | 2 | 2 | 22.23
295 | 0608410742 | Suturas. Seda negra trenzada sin aguja. Longitud de la hebra: 75 cm Calibre de la sutura: 2-0 Sobre con 7 a 12 hebras. Envase con 12 sobres. | 35882 | 44850 | 15396 | 19245 | 16348 | 20435 | 2011 | 2513 | 1507 | 1883 | 0 | 0 | 587 | 733 | 0 | 0 | 33 | 41 | 0 | 0 | 66.55
296 | 0609531603 | Vendas. De gasa de algodón. Longitud: Ancho: 2.7 m. 10 cm. Pieza. | 35305 | 44128 | 6756 | 8444 | 18910 | 23637 | 0 | 0 | 3526 | 4407 | 48 | 60 | 345 | 431 | 2188 | 2735 | 2664 | 3330 | 868 | 1084 | 4.71
297 | 0601253925 | Bolsas. Para alimentación parenteral neonatal de 250 ml estéril de etilvinil acetato con escala de medición cada 50 ml sistema de llenado sitio de inyección sistema obturador y asa para colgar. Pieza. | 35090 | 43861 | 2029 | 2536 | 32984 | 41229 | 0 | 0 | 77 | 96 | 0 | 0 | 0 | 0 | 0 | 0 | 0 | 0 | 0 | 0 | 56.34
298 | 0601689748 | Sondas. Para drenaje urinario. De látex con globo de autorretención de 30 ml con válvula para jeringa. Estéril y desechable. Tipo: foley de dos vías. Calibre: 14 Fr. Pieza. | 17439 | 21798 | 0 | 0 | 16713 | 20891 | 576 | 720 | 126 | 157 | 0 | 0 | 0 | 0 | 0 | 0 | 24 | 30 | 0 | 0 | 12.45
299 | 0600400865 | Agujas. Tipo: huber angulada a 90° de acero inoxidable para utilizarse con las claves 060.303.0123 y 060.167.8782. Longitud: 19.1 mm. Calibre: 20 G. Pieza. | 34796 | 43493 | 25140 | 31424 | 7480 | 9350 | 0 | 0 | 1559 | 1948 | 0 | 0 | 617 | 771 | 0 | 0 | 0 | 0 | 0 | 0 | 37.36
300 | 0608414447 | Suturas. Catgut crómico con aguja. Longitud de la hebra: 68 a 75 cm Calibre de la sutura: 0 Características de la aguja: 1/2 círculo ahusada (25-27 mm). Envase con 12 piezas. | 34628 | 43280 | 4572 | 5714 | 28918 | 36147 | 655 | 818 | 168 | 209 | 0 | 0 | 275 | 343 | 0 | 0 | 40 | 49 | 0 | 0 | 135.51
301 | 0609460019 | Vasos. Para medicamentos. De vidrio capacidad: 30 ml (1 onza). Pieza. | 34534 | 43167 | 31754 | 39692 | 2780 | 3475 | 0 | 0 | 0 | 0 | 0 | 0 | 0 | 0 | 0 | 0 | 0 | 0 | 0 | 0 | 7.33
302 | 0608410205 | Suturas. Sintéticas no absorbibles monofilamento de polipropileno con aguja. Longitud de la hebra: 45 cm Calibre de la sutura: 3-0 Características de la aguja: 3/8 de círculo reverso cortante (24-26 mm). Envase con 12 piezas. | 34319 | 42896 | 13979 | 17473 | 19056 | 23820 | 0 | 0 | 586 | 732 | 0 | 0 | 614 | 767 | 0 | 0 | 62 | 77 | 22 | 27 | 100.18
303 | 0600408041 | Agujas . Dentales. Tipo: carpule. Desechables. Longitud: 20-25 mm. Calibre: 30 G. Tamaño: Corta. Envase con 100 piezas. | 33961 | 42449 | 14304 | 17880 | 16925 | 21156 | 1752 | 2189 | 88 | 109 | 0 | 0 | 580 | 725 | 0 | 0 | 240 | 300 | 72 | 90 | 58.46
304 | 0602030298 | Cintas. Testigo para esterilización con gas de óxido de etileno. Tamaño: 18 mm x 50 m. Rollo. | 33479 | 41846 | 2018 | 2522 | 28618 | 35772 | 0 | 0 | 2108 | 2634 | 0 | 0 | 0 | 0 | 0 | 0 | 735 | 918 | 0 | 0 | 34.38
305 | 0604260331 | Frascos. Frasco de vidrio para leche materna o sucedáneo resistente a la esterilización capacidad de 250 y 280 ml al derrame con pared lisa de 3 mm de espesor (aproximado) en el cuerpo de la base con diámetro de 5.5 cm en la boca del frasco con bordes redondeados aforo de color verde en la pared externa del frasco graduado cada 10 ml empezando en los 10 ml hasta 240 ml y numerado cada 30 ml hasta 240 ml con escudo institucional del mismo color al del aforo y tapa de polipropileno color blanco resistente a la esterilización y rosca universal interna. Pieza. | 16439 | 20548 | 11873 | 14841 | 4566 | 5707 | 0 | 0 | 0 | 0 | 0 | 0 | 0 | 0 | 0 | 0 | 0 | 0 | 0 | 0 | 53.19
306 | 0608330098 | Soluciones. Hialuronato de sodio solución oftálmica. Cada ml contiene: Hialuronato de sodio 10 mg ó 16 mg. Envase con una jeringa con 0.4 ml a 1 ml. | 32141 | 40173 | 23972 | 29964 | 1529 | 1911 | 5323 | 6653 | 241 | 301 | 0 | 0 | 934 | 1167 | 0 | 0 | 41 | 51 | 101 | 126 | 228.98
307 | 0609533278 | Vendas. Venda inmovilizadora de fibra de vidrio con recubrimiento ahulado en todas sus fibras impregnada de resina de poliuretano que al contacto con el agua provoca una reacción química de fraguado con guante de hule longitud 3.65 M. Ancho: 10.0 cm. Pieza. | 32113 | 40138 | 7168 | 8960 | 14407 | 18008 | 0 | 0 | 5954 | 7442 | 0 | 0 | 3319 | 4148 | 1229 | 1536 | 5 | 6 | 31 | 38 | 70.2
308 | 0608307070 | Sondas. Para drenaje torácico de elastómero de silicón radiopaca. Longitud: 45 a 51 cm. Calibre: 36 Fr. Pieza. | 31831 | 39786 | 16954 | 21192 | 13173 | 16466 | 1418 | 1772 | 278 | 347 | 0 | 0 | 0 | 0 | 0 | 0 | 8 | 9 | 0 | 0 | 48.59
309 | 0601670458 | Cánulas. De plástico transparente o translucido. Tipo: guedel/berman. Tamaño: Longitud: 0 50 mm. Pieza | 15724 | 19653 | 1945 | 2431 | 13529 | 16911 | 0 | 0 | 247 | 308 | 0 | 0 | 0 | 0 | 0 | 0 | 3 | 3 | 0 | 0 | 4.99
310 | 0601661911 | Catéteres. Catéter venoso central, calibre 5 Fr y 13 0 cm de longitud, de poliuretano o silicón, radiopaco, estéril y desechable, con dos lúmenes internos calibres 18 G y 20 G, con punta flexible, con aguja calibre 20 G, con catéter introductor calibre 20 G, sobre una aguja calibre 22 G, con guía de alambre de 0.53 mm de diámetro y 45 cm de longitud y punta en “J” con un dilatador venoso, una jeringa de 5 cc dos cápsulas de inyección luer lock. Pieza. El catéter introductor es opcional; las unidades médicas determinarán su requerimiento y adquisición de acuerdo a las necesidades operativas. | 31110 | 38884 | 4795 | 5993 | 24719 | 30898 | 0 | 0 | 965 | 1206 | 0 | 0 | 77 | 96 | 551 | 688 | 3 | 3 | 0 | 0 | 231.54
311 | 0601650815 | Catéteres. Para cateterismo venoso central de un lumen de elastómero de silicón radiopaco con aguja introductora percutánea. Estéril y desechable. Neonatal. Calibre: 2.0 a 3.0 Fr. Pieza. | 30309 | 37885 | 10241 | 12801 | 19189 | 23986 | 0 | 0 | 548 | 685 | 0 | 0 | 69 | 86 | 262 | 327 | 0 | 0 | 0 | 0 | 232.08
312 | 0601660269 | Tubos. Endotraqueales sin globo. De cloruro de polivinilo transparente graduados con marca radiopaca estériles y desechables. Diámetro Interno: 5.0 mm Calibre: 20 Fr. Pieza | 30234 | 37790 | 6197 | 7746 | 23420 | 29274 | 0 | 0 | 602 | 752 | 0 | 0 | 0 | 0 | 0 | 0 | 15 | 18 | 0 | 0 | 5.68
313 | 0601661903 | Catéteres. Catéter venoso central, calibre 4 Fr, longitud 13 cm, de poliuretano o silicón, radiopaco, con dos lúmenes internos de 22 G, con punta flexible, aguja calibre 21 G, con catéter introductor calibre 22 G, sobre una aguja calibre 25 G, con guía de alambre de 0.46 mm de diámetro y 45 cm de longitud y punta en “J”, con un dilatador venoso, una jeringa de 5 ml, y dos cápsulas de inyección luer-lock. Estéril y desechable. Pieza. El catéter introductor es opcional; las unidades médicas determinarán su requerimiento y adquisición de acuerdo a las necesidades operativas. | 29755 | 37191 | 7693 | 9616 | 20629 | 25786 | 0 | 0 | 1102 | 1377 | 0 | 0 | 72 | 89 | 256 | 320 | 3 | 3 | 0 | 0 | 236.46
314 | 0602430019 | Coronas. De acero inoxidable preconformadas para reconstrucción de dientes anteriores y posteriores temporales y los primeros molares permanentes. Primer molar temporal.Superior derecho.Medidas: No. 4. Envase con 5 piezas. | 29659 | 37072 | 0 | 0 | 29579 | 36973 | 0 | 0 | 77 | 96 | 0 | 0 | 0 | 0 | 0 | 0 | 3 | 3 | 0 | 0 | 473.72
315 | 0601252711 | Bolsas. Bolsa de papel grado médico. Para esterilizar con gas o vapor. Con o sin tratamiento antibacteriano. Con reactivo químico impreso y sistema de apertura. Medidas: 7.5 x 48.0 x 4.0 cm. Envase con 1000 piezas. | 14785 | 18479 | 2374 | 2967 | 12204 | 15255 | 0 | 0 | 18 | 22 | 0 | 0 | 116 | 144 | 17 | 21 | 56 | 70 | 0 | 0 | 817.25
316 | 0601640022 | Sondas. Para drenaje urinario de permanencia prolongada. De elastómero de silicón con globo de autorretención de 5 ml con válvula para jeringa. Estéril y desechable. Tipo: foley de dos vías. Calibre: 10 Fr. Pieza. | 29292 | 36613 | 156 | 194 | 28617 | 35771 | 0 | 0 | 413 | 516 | 0 | 0 | 0 | 0 | 0 | 0 | 106 | 132 | 0 | 0 | 62.32
317 | 0605501147 | Jeringas. Para tuberculina con aguja. Plástico grado médico capacidad 1 ml escala graduada en ml con divisiones de 0.05 ml y subdivisiones de 0.01 ml con aguja longitud16 mm calibre 25 G. Estériles y desechables. Envase con 200 piezas. | 28900 | 36122 | 10716 | 13395 | 13080 | 16349 | 0 | 0 | 0 | 0 | 0 | 0 | 168 | 209 | 136 | 169 | 4800 | 6000 | 0 | 0 | 161.02
318 | 0604360693 | Gasas. Seca cortada de algodón con marca radiopaca. Estéril. Medidas: 10 x 10 cm. Envase con 10 piezas. | 28554 | 35692 | 0 | 0 | 26149 | 32686 | 0 | 0 | 312 | 390 | 0 | 0 | 0 | 0 | 0 | 0 | 2093 | 2616 | 0 | 0 | 10.91
319 | 0601673304 | Cánulas Orofaríngeas. De plástico transparente o translucido. Tipo: guedel/berman. Tamaño: 00 Longitud: 40 mm. Pieza. | 28437 | 35542 | 4678 | 5847 | 21468 | 26834 | 0 | 0 | 1128 | 1410 | 0 | 0 | 458 | 572 | 684 | 854 | 12 | 14 | 9 | 11 | 5.49
320 | 0600880686 | Apósitos. Absorbentes a base de alginato de calcio y sodio de origen natural. Estéril. Tamaño: De 9.0 cm ± 2.0 cm x 10.0 cm ± 2.0 cm. Pieza. | 28253 | 35314 | 16680 | 20850 | 7184 | 8979 | 0 | 0 | 2818 | 3522 | 0 | 0 | 496 | 620 | 835 | 1043 | 240 | 300 | 0 | 0 | 16.4
321 | 0607970019 | Algodones. Para uso dental. Medida: 3.8 x 0.8 cm. Envase con 500 rollos. | 28056 | 35067 | 11331 | 14163 | 15885 | 19856 | 0 | 0 | 53 | 66 | 0 | 0 | 396 | 495 | 0 | 0 | 323 | 403 | 68 | 84 | 42.35
322 | 0606230852 | Espaciadores. De volumen de plástico de forma ovoide con aberturas en ambos extremos y que se ajuste a la entrada de los diferentes medicamentos en suspensión o aerosol para la terapéutica broncodilatadora. Con capacidad interior de 300 ml ± 10 ml y longitud de 19 cm ± 1 cm. Pieza. | 27937 | 34920 | 352 | 439 | 27557 | 34446 | 0 | 0 | 28 | 35 | 0 | 0 | 0 | 0 | 0 | 0 | 0 | 0 | 0 | 0 | 203.34
323 | 0601253602 | Bolsas. Para nutrición enteral estéril con equipo integrado para bomba capacidad de 1000 ml. Pieza. | 13926 | 17406 | 7623 | 9528 | 4935 | 6168 | 0 | 0 | 1320 | 1650 | 0 | 0 | 0 | 0 | 0 | 0 | 48 | 60 | 0 | 0 | 144.1
324 | 0601670789 | Catéteres. Para cateterismo venoso central radiopaco estéril y desechable de poliuretano que permita retirar la aguja y el mandril una vez instalado longitud 60 a 70 cm calibre l6 G con aguja de 3.5 a 6.5 cm de largo de pared delgada calibre l4 G con mandril y adaptador para venoclisis luer lock. Pieza. | 27810 | 34759 | 2786 | 3482 | 22238 | 27797 | 1890 | 2362 | 627 | 783 | 0 | 0 | 153 | 191 | 116 | 144 | 0 | 0 | 0 | 0 | 37.6
325 | 0606260057 | Medias antiembólicas elásticas de compresión mediana para miembros inferiores hasta el muslo. Tallas: Grande corta. Envase con un par. | 27799 | 34745 | 8660 | 10824 | 11277 | 14096 | 0 | 0 | 3755 | 4693 | 0 | 0 | 355 | 443 | 3723 | 4653 | 29 | 36 | 0 | 0 | 49.63
326 | 0605062736 | Injertos. Injerto de epidermis humana cultivado in vitro congelado. Estéril. Tamaño: 56 cm2. Pieza. | 27407 | 34257 | 10975 | 13718 | 16301 | 20376 | 0 | 0 | 61 | 76 | 0 | 0 | 70 | 87 | 0 | 0 | 0 | 0 | 0 | 0 | 3264.76
327 | 0600660765 | Desinfectantes. Glutaraldehído al 2%. Con activador en polvo (color verde al activarse) con efectividad de 14 días. Envase de plástico con 4 lts. | 13638 | 17044 | 6505 | 8131 | 6320 | 7899 | 288 | 360 | 51 | 63 | 0 | 0 | 0 | 0 | 349 | 436 | 118 | 147 | 7 | 8 | 42.42
328 | 0604410019 | Gogles. Gogles antiempañante y ventilación directa. Sin aumento y sin mascarilla. Pieza. | 13631 | 17037 | 1592 | 1990 | 11841 | 14801 | 0 | 0 | 82 | 102 | 48 | 60 | 0 | 0 | 0 | 0 | 57 | 71 | 11 | 13 | 656.59
329 | 0601678154 | Sondas. Para drenaje urinario de permanencia prolongada. De elastómero de silicón con globo de autorretención de 5 ml. Estéril y desechable. Tipo: foley de dos vías. Calibre: 20 Fr. Pieza. | 27177 | 33969 | 467 | 583 | 24544 | 30680 | 0 | 0 | 2043 | 2553 | 0 | 0 | 0 | 0 | 0 | 0 | 123 | 153 | 0 | 0 | 17.15
330 | 0601686603 | Catéteres. Para venoclisis. De Fluoropolímeros (Politetrafluoretileno Fluoretilenpropileno y Etilentrifluoretileno) o poliuretano radiopaco con aguja. Longitud: 46-52 mm Calibre: 14 G. Envase con 50 piezas.*Para la adquisición de estas claves deberá acatarse el material específico que solicite cada institución. | 13497 | 16866 | 2947 | 3683 | 9309 | 11636 | 448 | 559 | 296 | 369 | 0 | 0 | 225 | 281 | 243 | 303 | 26 | 32 | 3 | 3 | 241.23
331 | 0603454109 | Equipo para procedimientos urológicos; consta de: Catéter ureteral radiopaco doble "J" de poliuretano ó copolímero olefínico en bloque calibre 4.8 Fr. Longitud: 16 cm. Guía metálica de alambre afinado con punta recta flexible. Longitud 70 cm. Calibre 0.035" (0.089 mm) ó 0.038" (0.097 mm). Propulsor de plástico grado médico rígido radiopaco de 50 cm de longitud. Equipo o juego. | 26627 | 33283 | 44 | 55 | 26580 | 33225 | 0 | 0 | 3 | 3 | 0 | 0 | 0 | 0 | 0 | 0 | 0 | 0 | 0 | 0 | 1036.9
332 | 0608410445 | Suturas. Sintéticas no absorbibles monofilamento de nylon con aguja. Longitud de la hebra: 45 cm Calibre de la sutura: 5-0 Características de la aguja: 3/8 de círculo reverso cortante (12-13 mm) Envase con 12 piezas. | 13280 | 16596 | 3531 | 4413 | 9630 | 12037 | 0 | 0 | 96 | 119 | 2 | 2 | 0 | 0 | 0 | 0 | 20 | 24 | 1 | 1 | 143.13
333 | 0608410775 | Suturas. Seda negra trenzada sin aguja. Longitud de la hebra: 75 cm Calibre de la sutura: 1 Sobre con 7 a 12 hebras. Envase con 12 sobres. | 26362 | 32951 | 9334 | 11667 | 14225 | 17781 | 0 | 0 | 1289 | 1611 | 0 | 0 | 1481 | 1851 | 0 | 0 | 33 | 41 | 0 | 0 | 126.9
334 | 0601685399 | Tubos. Endotraqueales sin globo. De elastómero de silicón transparente graduados con marca radiopaca estériles y desechables. Diámetro Interno: 5.0 mm Calibre: 20 Fr. Pieza | 26138 | 32671 | 1246 | 1557 | 24226 | 30282 | 277 | 346 | 365 | 456 | 0 | 0 | 0 | 0 | 0 | 0 | 24 | 30 | 0 | 0 | 11.76
335 | 0608330361 | Hialuronato de sodio. Solución estéril elasto-viscosa para aplicación intra-articular Cada ml contiene: Hialuronato de sodio 10 mg. Caja o Envase con jeringa con 2 ml | 13032 | 16287 | 3820 | 4774 | 1711 | 2138 | 7488 | 9360 | 8 | 9 | 0 | 0 | 0 | 0 | 0 | 0 | 5 | 6 | 0 | 0 | 893.68
336 | 0606260032 | Medias antiembólicas elásticas de compresión mediana para miembros inferiores hasta el muslo. Tallas: Mediana corta. Envase con un par. | 25940 | 32421 | 7100 | 8874 | 11014 | 13767 | 0 | 0 | 3344 | 4179 | 0 | 0 | 0 | 0 | 4455 | 5568 | 27 | 33 | 0 | 0 | 49.92
337 | 0602720021 | Cucharillas. Para aplicación tópica de flúor en gel de vinil atóxico desechables. Estuche que consta de: 1 par para niños de 4 a 7 años. | 25344 | 31678 | 9941 | 12426 | 15359 | 19198 | 0 | 0 | 44 | 54 | 0 | 0 | 0 | 0 | 0 | 0 | 0 | 0 | 0 | 0 | 2.47
338 | 0601720063 | Charola de Foley Sistema Cerrado. Sistema de drenaje urinario de permanencia prolongada cerrado estéril preconectado y unido con sello de seguridad. Consta de: 1 bolsa de recolección de orina con forma de gota con urinómetro válvula anti reflujo puerto para toma de muestra libre de aguja compatible con dispositivos luer lock filtro de 0.2micras y sistema de salida con pinza y capuchón de guardado. Capacidad: 2000 ml. 1 sonda Foley de látex lubricada recubierta de hidrogel de dos vías con balón de autorretención reforzado (ribeteado) de 5cc. Calibre: 16 Fr La sonda Foley está preconectada mediante un sello de seguridad a la bolsa de recolección de orina. 1 estabilizador para la sonda que consiste de una almohadilla sujetador con adhesivo sin látex estéril con postes de plástico que fijan la sonda con una abrazadera. 2 guantes de PVC libres de látex estériles. 1 gel desinfectante para manos 1 campo fenestrado. 2 protectores impermeables. 1 sujetador de sábana. 1 contenedor de espécimen. 1 jeringa 10 cc con agua estéril para inflación del balón de autorretención. 1 jeringa no graduada con gel lubricante no inyectable. 1 sachet con 3 toallitas de jabón de castilla. 3 hisopos antisépticos. | 12663 | 15827 | 0 | 0 | 12584 | 15730 | 0 | 0 | 59 | 73 | 0 | 0 | 0 | 0 | 0 | 0 | 20 | 24 | 0 | 0 | 218.33
339 | 0601674948 | Sondas. Para drenaje urinario. De látex punta redonda. Tipo: nelaton. Longitud: 40 cm. Calibre: 30 Fr. Pieza. | 25069 | 31333 | 5255 | 6568 | 18489 | 23111 | 0 | 0 | 236 | 294 | 0 | 0 | 358 | 447 | 662 | 827 | 69 | 86 | 0 | 0 | 6.68
340 | 0608411948 | Suturas. Seda negra trenzada con aguja. Longitud de la hebra: 75 cm Calibre de la sutura: 1 Características de la aguja: 1/2 círculo ahusada (35-37 mm). Envase con 12 piezas. | 12137 | 15168 | 1600 | 1999 | 7462 | 9327 | 922 | 1152 | 1308 | 1635 | 0 | 0 | 829 | 1036 | 0 | 0 | 16 | 19 | 0 | 0 | 85.79
341 | 0602720039 | Cucharillas. Para aplicación tópica de flúor en gel de vinil atóxico desechables. Estuche que consta de: 1 par para adolescentes. | 24253 | 30315 | 11120 | 13900 | 13089 | 16361 | 0 | 0 | 44 | 54 | 0 | 0 | 0 | 0 | 0 | 0 | 0 | 0 | 0 | 0 | 2.41
342 | 0601682578 | Tubos. Endotraqueales. De plástico grado médico con marca radiopaca estériles desechables con globo de alto volumen y baja presión incluye una válvula un conector y una escala en mm para determinar la profundidad de la colocación del tubo. Con orificio. Tipo: Murphy. Empaque individual. Diámetro interno: 9.5 mm Calibre: 38 Fr. Pieza. | 23885 | 29853 | 4481 | 5601 | 17305 | 21631 | 0 | 0 | 219 | 273 | 0 | 0 | 1844 | 2304 | 0 | 0 | 34 | 42 | 2 | 2 | 13.19
343 | 0600661110 | Antisépticos. Solución con gluconato de clorhexidina al 2% p/v en alcohol isopropílico al 70% contenida en un aplicador con tinta naranja o rosa o incoloro. Contiene: 26 ml Estéril y desechable Envase | 23660 | 29573 | 0 | 0 | 1959 | 2448 | 0 | 0 | 21643 | 27053 | 0 | 0 | 0 | 0 | 0 | 0 | 58 | 72 | 0 | 0 | 37.19
344 | 0600880827 | Apósitos. Con barrera antimicrobiana. Estéril y desechable. 10 cm x 10 cm a 20 cm. Envase con 12 piezas. | 11758 | 14696 | 2417 | 3021 | 8298 | 10372 | 0 | 0 | 188 | 235 | 0 | 0 | 171 | 213 | 620 | 775 | 64 | 80 | 0 | 0 | 332.01
345 | 0603453127 | Sistemas. Sistema de succión cerrado para paciente con tubo endotraqueal conectado a ventilador 12 Fr contiene: Un tubo de succión de cloruro de polivinilo con marca de profundidad de 2 cm empezando desde los 10 cm hasta 42 cm y una marca tope. Dos orificios laterales en la punta proximal del tubo envuelto en una camisa de polietileno transparente ensamblada a una pieza en forma de "T" o "L" transparente con puerto para irrigación con conexiones laterales cónicas con entrada macho de 15 a 16 mm de diámetro externo y una conexión cónica con entrada hembra de 15 mm de diámetro interno en la parte central en su extremo distal se encuentra ensamblada la válvula para controlar la succión con conexión estriada universal. Incluye etiqueta de identificación para control. Estéril y desechable. Pieza. | 23443 | 29300 | 12156 | 15194 | 8927 | 11158 | 0 | 0 | 1016 | 1270 | 0 | 0 | 1020 | 1274 | 324 | 404 | 0 | 0 | 0 | 0 | 69.81
346 | 0601253917 | Bolsas. Para ileostomía o colostomía. Tamaño neonatal. Autoadherible de plástico grado médico suave transparente a prueba de olor drenable en forma de botella de 21.5 X 8.6 cm con pinza de seguridad mecanismo de cierre con protector de piel integrado a base de carboximetilcelulosa sódica con adhesivo con guía recortable que permite abrir orificio para el estoma a diferentes medidas que van de 6 a 40 mm la cara interna de la bolsa deberá tener protector que evite la irritación de la piel. Pieza. | 23435 | 29292 | 2960 | 3699 | 18377 | 22971 | 0 | 0 | 2002 | 2502 | 0 | 0 | 0 | 0 | 0 | 0 | 96 | 120 | 0 | 0 | 14.23
347 | 0602310625 | Ropa quirúrgica. Campo hendido para oftalmología y procedimientos menores. De tela no tejida de polipropileno impermeable a la penetración de líquidos y fluidos color antirreflejante no transparente antiestática y resistente a la tensión en uso normal. Estéril y desechable. Medidas: 45 ±5 cm x 45 ±5 cm. Pieza. | 22849 | 28559 | 1836 | 2295 | 19039 | 23798 | 0 | 0 | 1738 | 2172 | 0 | 0 | 0 | 0 | 0 | 0 | 236 | 294 | 0 | 0 | 17.48
348 | 0603712506 | Esponjas neuroquirúrgicas. De algodón prensado o rayón no tejido con marca radiopaca. Estériles. Medidas: 25.0 x 76.0 mm. Envase con 10 piezas. | 22416 | 28019 | 20093 | 25116 | 1456 | 1820 | 0 | 0 | 867 | 1083 | 0 | 0 | 0 | 0 | 0 | 0 | 0 | 0 | 0 | 0 | 68.97
349 | 0605500891 | Jeringas. De vidrio con bulbo de hule reutilizables. Capacidad: 90 ml. Pieza. | 22366 | 27954 | 0 | 0 | 17067 | 21333 | 3739 | 4673 | 1279 | 1598 | 0 | 0 | 278 | 347 | 0 | 0 | 3 | 3 | 0 | 0 | 87.31
350 | 0601664212 | Catéter periférico de seguridad para la infusión de soluciones intravenosas de poliuretano o fluoretileno-propileno radiopaco con o sin aletas para fijación. La aguja contiene un dispositivo de seguridad que la inactiva cuando se retira del catéter y tapón protector. Estéril y desechable. Calibre: 16 G Longitud: 28-34 mm Pieza. | 22349 | 27935 | 0 | 0 | 3873 | 4841 | 0 | 0 | 16976 | 21219 | 0 | 0 | 0 | 0 | 0 | 0 | 1500 | 1875 | 0 | 0 | 17.58
351 | 0606260081 | Medias antiembólicas elásticas de compresión mediana para miembros inferiores. Hasta la rodilla. Tallas: Mediana. Envase con un par. | 11138 | 13920 | 1932 | 2414 | 8407 | 10508 | 0 | 0 | 784 | 980 | 0 | 0 | 0 | 0 | 0 | 0 | 15 | 18 | 0 | 0 | 37.84
352 | 0609530597 | Vendas. Enyesadas de gasa de algodón recubiertas de una capa uniforme de yeso grado médico. Longitud: Ancho: 2.75 m. 20 cm. Envase con 12 piezas. | 11135 | 13913 | 2226 | 2782 | 7800 | 9749 | 427 | 533 | 76 | 94 | 0 | 0 | 150 | 187 | 214 | 267 | 238 | 297 | 4 | 4 | 189.61
353 | 0608410767 | Suturas. Seda negra trenzada sin aguja. Longitud de la hebra: 75 cm Calibre de la sutura: 0 Sobre con 7 a 12 hebras. Envase con 12 sobres. | 21921 | 27399 | 7605 | 9506 | 11133 | 13916 | 876 | 1095 | 587 | 733 | 0 | 0 | 1686 | 2107 | 0 | 0 | 34 | 42 | 0 | 0 | 109.87
354 | 0603453119 | Sistemas. Sistema de succión cerrado para paciente con tubo endotraqueal conectado a ventilador 10 Fr contiene: Un tubo de succión de cloruro de polivinilo con una marca de profundidad de 2 cm empezando desde los 10 cm hasta 42 cm y una marca tope. Dos orificios laterales en la punta proximal del tubo envuelto en una camisa de polietileno transparente ensamblada a una pieza en forma de "T" o "L" transparente con puerto para irrigación con conexiones laterales cónicas con entrada macho de 15 a 16 mm de diámetro externo y una conexión cónica con entrada hembra de 15 mm de diámetro interno en la parte central en su extremo distal se encuentra ensamblada la válvula para controlar la succión con conexión estriada universal. Incluye etiqueta de identificación para control. Estéril y desechable. Pieza. | 21798 | 27245 | 8289 | 10361 | 11915 | 14893 | 0 | 0 | 1188 | 1485 | 0 | 0 | 159 | 198 | 247 | 308 | 0 | 0 | 0 | 0 | 69.81
355 | 0601253776 | Bolsas. Para ileostomía o colostomía. Tamaño infantil. Autoadherible de plástico grado médico suave transparente a prueba de olor drenable en forma de botella de 23 x 13 cm abierta en su parte más angosta con cuello ancho 5 a 6 cm y 3 a 5 cm de largo con pinza de seguridad o mecanismo de cierre con protector de piel integrado a base de carboximetilcelulosa sódica con adhesivo con guía recortable que permita abrir orificio para el estoma a diferentes medidas que van de 6 a 60 mm la cara interna deberá tener un protector que evite la irritación de la piel. Envase con 10 Piezas. | 21774 | 27216 | 2461 | 3076 | 11064 | 13830 | 0 | 0 | 8220 | 10274 | 0 | 0 | 0 | 0 | 0 | 0 | 29 | 36 | 0 | 0 | 223.82
356 | 0603410333 | Escobillones. De alambre galvanizado con cerdas de nylon o de origen animal. Tamaños: Mediano. Pieza. | 21613 | 27014 | 751 | 938 | 20830 | 26037 | 0 | 0 | 24 | 30 | 0 | 0 | 0 | 0 | 0 | 0 | 8 | 9 | 0 | 0 | 18.5
357 | 0608411955 | Suturas. Seda negra trenzada con aguja. Longitud de la hebra: 75 cm Calibre de la sutura: 0 Características de la aguja: 1/2 círculo ahusada (25-26 mm). Envase con 12 piezas. | 21499 | 26870 | 6003 | 7503 | 12701 | 15876 | 231 | 288 | 1063 | 1328 | 0 | 0 | 1470 | 1837 | 0 | 0 | 31 | 38 | 0 | 0 | 75.74
358 | 0601251895 | Bolsas. Bolsa de papel grado médico con porosidad controlada hidrófugo para esterilizar con gas o vapor. Con o sin tratamiento antibacteriano con reactivo químico impreso y película plástica transparente termosoldable de: 25.0 x 36.0 cm. Envase con 1000 piezas. | 10639 | 13295 | 200 | 249 | 10118 | 12647 | 0 | 0 | 167 | 208 | 0 | 0 | 72 | 89 | 29 | 36 | 53 | 66 | 0 | 0 | 1615.25
359 | 0601821150 | Protector Pulpar. Para sellar cavidades dentales. De hidróxido de calcio compuesto autopolimerizable dos pastas semilíquidas base 13 g y catalizador 11 g con bloque de papel para mezclar. Estuche con un juego y aplicador desechable. | 21271 | 26585 | 15800 | 19749 | 4624 | 5780 | 480 | 600 | 34 | 42 | 0 | 0 | 212 | 264 | 0 | 0 | 96 | 119 | 25 | 31 | 107.2
360 | 0604610287 | Guatas. Sintética de acrílico repelente al agua de secado instantáneo para colocarse con venda inmovilizadora de fibra de vidrio. Longitud: 3.65 M Ancho: 10.0 cm. Pieza. | 21074 | 26341 | 7746 | 9682 | 8376 | 10470 | 0 | 0 | 4582 | 5727 | 0 | 0 | 0 | 0 | 0 | 0 | 370 | 462 | 0 | 0 | 17.89
361 | 0601685407 | Tubos. Endotraqueales sin globo. De elastómero de silicón transparente graduados con marca radiopaca estériles y desechables. Diámetro Interno: 5.5 mm Calibre: 22 Fr. Pieza | 20897 | 26120 | 804 | 1005 | 19812 | 24764 | 0 | 0 | 257 | 321 | 0 | 0 | 0 | 0 | 0 | 0 | 24 | 30 | 0 | 0 | 11.76
362 | 0608410734 | Suturas. Seda negra trenzada sin aguja. Longitud de la hebra: 75 cm Calibre de la sutura: 3-0 Sobre con 7 a 12 hebras. Envase con 12 sobres. | 20816 | 26015 | 5664 | 7079 | 13058 | 16322 | 756 | 944 | 852 | 1064 | 0 | 0 | 452 | 564 | 0 | 0 | 34 | 42 | 0 | 0 | 76.19
363 | 0604610188 | Guatas. De tela no tejida de algodón 100% o mezclas de fibras de algodón y fibras artificiales y/o sintéticas. Longitud: 5 M Ancho: 20 cm. Envase con 24 piezas. | 20598 | 25744 | 2078 | 2597 | 16293 | 20366 | 1683 | 2103 | 48 | 59 | 0 | 0 | 0 | 0 | 0 | 0 | 484 | 605 | 12 | 14 | 90.41
364 | 0601180052 | Biberones. De vidrio con mamila tapa de rosca capuchón protector. Capacidad: 120 ml. Pieza. | 20505 | 25631 | 0 | 0 | 7445 | 9306 | 0 | 0 | 13060 | 16325 | 0 | 0 | 0 | 0 | 0 | 0 | 0 | 0 | 0 | 0 | 30.01
365 | 0603451360 | Equipos. Para venoclisis. En forma de mariposa (pediátrico) de plástico. Estéril y desechable. Consta de: tubo adaptador y mariposa. Calibre de la aguja: 19 G. Equipo. | 20358 | 25444 | 7711 | 9638 | 11091 | 13863 | 1418 | 1772 | 80 | 99 | 0 | 0 | 0 | 0 | 0 | 0 | 58 | 72 | 0 | 0 | 4.1
366 | 0601689433 | Sondas. Para drenaje. En forma de T. De látex. Tipo: kehr. Calibre: 16 Fr. Pieza. | 20321 | 25399 | 3377 | 4221 | 16726 | 20907 | 0 | 0 | 84 | 104 | 0 | 0 | 134 | 167 | 0 | 0 | 0 | 0 | 0 | 0 | 114.43
367 | 0601682453 | Catéteres. Para cateterismo venoso central radiopaco estéril y desechable de poliuretano que permita retirar la aguja y el mandril una vez instalado longitud 30.5 cm calibre l6 G con aguja de 5.2 a 6.5 cm de largo de pared delgada calibre l4 G con mandril y adaptador para venoclisis luer lock. Pieza. | 20288 | 25358 | 4608 | 5760 | 14443 | 18053 | 130 | 162 | 718 | 897 | 0 | 0 | 156 | 195 | 161 | 201 | 72 | 90 | 0 | 0 | 36.64
368 | 0601644578 | Sondas. Para drenaje urinario de permanencia prolongada. De elastómero de silicón con globo de autorretención de 30 ml con válvula para jeringa. Estéril y desechable. Tipo: foley de dos vías. Calibre: 16 Fr. Pieza. | 20287 | 25357 | 0 | 0 | 19179 | 23973 | 0 | 0 | 916 | 1144 | 0 | 0 | 0 | 0 | 0 | 0 | 192 | 240 | 0 | 0 | 107.96
369 | 0601650849 | Catéteres. Para cateterismo venoso central de doble lumen de inserción periférica de poliuretano o elastómero de silicón con aguja introductora con funda o camisa desprendible. Estéril y desechable. Tamaño neonatal. Calibre 1.9 a 3.0 Fr. Pieza. | 20113 | 25140 | 2164 | 2705 | 16965 | 21206 | 0 | 0 | 604 | 755 | 0 | 0 | 135 | 168 | 245 | 306 | 0 | 0 | 0 | 0 | 733.71
370 | 0600880694 | Apósitos. Absorbentes a base de alginato de calcio y sodio de origen natural. Estéril. Tamaño: De 10.0 cm ± 2.0 cm x 20.0 cm ± 2.0 cm. Pieza. Pieza. | 10054 | 12565 | 3985 | 4981 | 4483 | 5603 | 0 | 0 | 774 | 967 | 0 | 0 | 486 | 607 | 196 | 245 | 130 | 162 | 0 | 0 | 54.73
371 | 0601640030 | Sondas. Para drenaje urinario de permanencia prolongada. De elastómero de silicón con globo de autorretención de 5 ml con válvula para jeringa. Estéril y desechable. Tipo: foley de dos vías. Calibre: 12 Fr. Pieza. | 19603 | 24501 | 300 | 374 | 18408 | 23009 | 0 | 0 | 775 | 968 | 0 | 0 | 0 | 0 | 0 | 0 | 120 | 150 | 0 | 0 | 13.82
372 | 0603540014 | Espátula. De Ayre modificada de madera inastillable. Instrumento alargado con dos diferentes extremos. Dimensiones: Largo total 170.0 mm. Ancho 7.0 mm. Grosor 1.5 mm. Extremo 1: forma bifurcada en forma de hueso donde la cresta A es de mayor tamaño que la cresta B. Largo de la cresta A: 25 mm. Largo de la cresta B: 22 mm. Apertura máxima: 17 mm. Extremo 2 forma cónica terminado en punta: Largo total 35 mm. Apertura máxima o ancho 12.0 mm. Largo de cono 35 mm. Ancho de cuello 6.0 mm. Ancho de vértice 3.0 mm. Envase con 500 Piezas. | 19569 | 24461 | 12808 | 16010 | 6756 | 8445 | 0 | 0 | 5 | 6 | 0 | 0 | 0 | 0 | 0 | 0 | 0 | 0 | 0 | 0 | 107.23
373 | 0602720047 | Cucharillas. Para aplicación tópica de flúor en gel de vinil atóxico desechables. Estuche que consta de: 1 par para adultos. | 19556 | 24443 | 6809 | 8511 | 10690 | 13362 | 0 | 0 | 53 | 66 | 0 | 0 | 0 | 0 | 0 | 0 | 2004 | 2504 | 0 | 0 | 2.37
374 | 0601689763 | Sondas. Para drenaje urinario. De látex con globo de autorretención de 30 ml con válvula para jeringa. Estéril y desechable. Tipo: foley de dos vías. Calibre: 18 Fr. Pieza. | 9492 | 11863 | 0 | 0 | 9394 | 11742 | 0 | 0 | 63 | 78 | 0 | 0 | 0 | 0 | 0 | 0 | 35 | 43 | 0 | 0 | 12.33
375 | 0601251887 | Bolsas. Bolsa de papel grado médico con porosidad controlada hidrófugo para esterilizar con gas o vapor. Con o sin tratamiento antibacteriano con reactivo químico impreso y película plástica transparente termosoldable de: 10.0 x 42.0 cm. Envase con 1000 piezas. | 9381 | 11723 | 303 | 378 | 7471 | 9338 | 0 | 0 | 1465 | 1831 | 0 | 0 | 51 | 63 | 26 | 32 | 61 | 76 | 4 | 5 | 744.23
376 | 0601720055 | Charola de Foley Sistema Cerrado. Sistema de drenaje urinario de permanencia prolongada cerrado estéril preconectado y unido con sello de seguridad. Consta de: 1 bolsa de recolección de orina con forma de gota con urinómetro válvula anti reflujo puerto para toma de muestra libre de aguja compatible con dispositivos luer lock filtro de 0.2micras y sistema de salida con pinza y capuchón de guardado. Capacidad: 2000 ml. 1 sonda Foley de látex lubricada recubierta de hidrogel de dos vías con balón de autorretención reforzado (ribeteado) de 5cc. Calibre: 14 Fr La sonda Foley está preconectada mediante un sello de seguridad a la bolsa de recolección de orina. 1 estabilizador para la sonda que consiste de una almohadilla sujetador con adhesivo sin látex estéril con postes de plástico que fijan la sonda con una abrazadera. 2 guantes de PVC libres de látex estériles. 1 gel desinfectante para manos 1 campo fenestrado. 2 protectores impermeables. 1 sujetador de sábana. 1 contenedor de espécimen. 1 jeringa 10 cc con agua estéril para inflación del balón de autorretención. 1 jeringa no graduada con gel lubricante no inyectable. 1 sachet con 3 toallitas de jabón de castilla. 3 hisopos antisépticos. | 9301 | 11625 | 0 | 0 | 6256 | 7820 | 0 | 0 | 3028 | 3784 | 0 | 0 | 0 | 0 | 0 | 0 | 17 | 21 | 0 | 0 | 218.33
377 | 0607490703 | Pastas. Para profilaxis dental. Abrasiva. Con abrasivos blandos. Envase con 200 g. | 18504 | 23128 | 9424 | 11780 | 7945 | 9931 | 720 | 900 | 40 | 49 | 0 | 0 | 193 | 241 | 0 | 0 | 158 | 197 | 24 | 30 | 31.35
378 | 0601689425 | Sondas. Para drenaje. En forma de T. De látex. Tipo: kehr. Calibre: 14 Fr. Pieza. | 18304 | 22878 | 3658 | 4572 | 14442 | 18052 | 0 | 0 | 76 | 95 | 0 | 0 | 128 | 159 | 0 | 0 | 0 | 0 | 0 | 0 | 112.23
379 | 0606970382 | Gel. Gel a base de Hialuronato de zinc al 0.1% como ingrediente activo. Coadyuvante en el manejo de heridas crónicas. Tubo con 15 g. Pieza. | 18283 | 22852 | 0 | 0 | 3031 | 3788 | 15012 | 18764 | 240 | 300 | 0 | 0 | 0 | 0 | 0 | 0 | 0 | 0 | 0 | 0 | 208.32
380 | 0606260024 | Medias antiembólicas elásticas de compresión mediana para miembros inferiores hasta el muslo. Tallas: Chica larga. Envase con un par. | 18267 | 22832 | 3291 | 4113 | 13912 | 17390 | 0 | 0 | 1060 | 1324 | 0 | 0 | 0 | 0 | 0 | 0 | 4 | 5 | 0 | 0 | 48.56
381 | 0601252828 | Bolsas. Bolsa de papel grado médico. Para esterilizar con gas o vapor. Con o sin tratamiento antibacteriano; con reactivo químico impreso y sistema de apertura. Bolsa para esterilización con gas o vapor. Medidas: 9.0 x 12.5 x 5.0 cm. Envase con 1000 piezas. | 9017 | 11267 | 1400 | 1749 | 5565 | 6956 | 960 | 1199 | 894 | 1117 | 0 | 0 | 78 | 97 | 43 | 53 | 69 | 86 | 8 | 10 | 268.92
382 | 0602180119 | Contenedores. Desechables de punzo-cortantes de polipropileno esterilizable incinerable y no contaminante resistente a la perforación al impacto y a la pérdida del contenido al caerse con o sin separador de agujas y abertura para el depósito de otros punzo-cortantes con tapas de seguridad para las aberturas de color rojo etiquetado con la leyenda "peligro residuos punzo-cortantes biológico-infecciosos" y marcado con el símbolo universal de Riesgo Biológico. Capacidad: 7.50 a 9.40 lts. Pieza. | 17766 | 22207 | 5980 | 7475 | 7992 | 9990 | 0 | 0 | 3453 | 4316 | 0 | 0 | 0 | 0 | 0 | 0 | 341 | 426 | 0 | 0 | 36.19
383 | 0604610261 | Guatas. Sintética de acrílico repelente al agua de secado instantáneo para colocarse con venda inmovilizadora de fibra de vidrio. Longitud: 3.65 M Ancho: 5.0 cm. Pieza. | 17699 | 22122 | 5717 | 7146 | 7615 | 9518 | 0 | 0 | 3980 | 4975 | 0 | 0 | 0 | 0 | 0 | 0 | 387 | 483 | 0 | 0 | 11.35
384 | 0606260016 | Medias antiembólicas elásticas de compresión mediana para miembros inferiores hasta el muslo. Tallas: Chica corta. Envase con un par. | 17683 | 22102 | 3236 | 4045 | 10780 | 13475 | 2558 | 3197 | 1106 | 1382 | 0 | 0 | 0 | 0 | 0 | 0 | 3 | 3 | 0 | 0 | 48.56
385 | 0606260099 | Medias antiembólicas elásticas de compresión mediana para miembros inferiores. Hasta la rodilla. Tallas: Grande. Envase con un par. | 8797 | 10994 | 2222 | 2777 | 5685 | 7106 | 0 | 0 | 713 | 891 | 0 | 0 | 162 | 202 | 0 | 0 | 15 | 18 | 0 | 0 | 38.88
386 | 0601678097 | Catéteres. Guía para arteria coronaria derecha asa 4 cm. Tipo: judkins. Longitud: 100 cm. Calibre: 8 Fr. Pieza. | 17583 | 21978 | 173 | 216 | 17376 | 21720 | 0 | 0 | 29 | 36 | 0 | 0 | 0 | 0 | 0 | 0 | 5 | 6 | 0 | 0 | 582.82
387 | 0601686512 | Sondas. Uretrales para irrigación continua. De látex con globo de 30 ml y válvula. Tipo: foley-owen (de 3 vías). Calibre: 24 Fr. Pieza. | 17307 | 21632 | 7040 | 8800 | 8931 | 11163 | 756 | 945 | 91 | 113 | 0 | 0 | 364 | 455 | 101 | 126 | 24 | 30 | 0 | 0 | 31.69
388 | 0600300073 | Adaptadores. Adaptador y tapón de plástico con rosca para catéter. Estéril y desechable. Tipo: tenckhoff. Juego. | 8616 | 10769 | 6792 | 8490 | 1818 | 2272 | 0 | 0 | 0 | 0 | 0 | 0 | 0 | 0 | 0 | 0 | 6 | 7 | 0 | 0 | 55.78
389 | 0604910018 | Papeles. Indicador de contacto oclusal. En tiras con pegamento en ambas caras. Block con 15 hojas. | 17218 | 21521 | 4960 | 6200 | 12108 | 15135 | 0 | 0 | 24 | 30 | 0 | 0 | 0 | 0 | 0 | 0 | 95 | 118 | 31 | 38 | 9.29
390 | 0608410833 | Suturas. Sintéticas absorbibles polímero de ácido glicólico trenzado con aguja. Longitud de la hebra: 67-70 cm Calibre de la sutura: 4-0 Características de la aguja: 1/2 círculo ahusada (25-26 mm). Envase con 12 piezas. | 17190 | 21484 | 4944 | 6179 | 10690 | 13362 | 0 | 0 | 252 | 315 | 0 | 0 | 1272 | 1589 | 0 | 0 | 32 | 39 | 0 | 0 | 162.11
391 | 0608410643 | Suturas. Seda negra trenzada con aguja. Longitud de la hebra: 75 cm Calibre de la sutura: 2-0 Características de la aguja: 1/2 círculo ahusada (35-37 mm). Envase con 12 piezas. | 8421 | 10523 | 0 | 0 | 7019 | 8773 | 260 | 324 | 1136 | 1419 | 0 | 0 | 0 | 0 | 0 | 0 | 6 | 7 | 0 | 0 | 114.68
392 | 0601640014 | Sondas. Para drenaje urinario de permanencia prolongada. De elastómero de silicón con globo de autorretención de 5 ml con válvula para jeringa. Estéril y desechable. Tipo: foley de dos vías. Calibre: 8 Fr. Pieza. | 16737 | 20920 | 202 | 252 | 15940 | 19925 | 0 | 0 | 489 | 611 | 0 | 0 | 0 | 0 | 0 | 0 | 106 | 132 | 0 | 0 | 62.32
393 | 0601672884 | Catéteres. Epidural con adaptador guía estéril desechable calibre 18 o 19 G de material plástico flexible radiopaco resistente a acodaduras con marcas indelebles cm a cm iniciando a partir de 4.8 a 5.5 cm del primer orificio proximal hasta 20 cm con punta roma sin orificio con bordes uniformemente redondeados con orificios laterales distribuidos en forma espiral en 1 1/2 cm a partir de la punta proximal y con longitud de 900 a 1050 mm. Pieza. | 8366 | 10456 | 33 | 41 | 8295 | 10368 | 0 | 0 | 38 | 47 | 0 | 0 | 0 | 0 | 0 | 0 | 0 | 0 | 0 | 0 | 8.56
394 | 0606000057 | Biberones. Repuestos: Mamilas de hule látex. Pieza. | 8180 | 10224 | 0 | 0 | 980 | 1224 | 0 | 0 | 7200 | 9000 | 0 | 0 | 0 | 0 | 0 | 0 | 0 | 0 | 0 | 0 | 11.34
395 | 0605200021 | Infusor. Infusor de presión positiva con globo de elastómero; capacidad de 50 a 90 ml. Estéril y desechable. Pieza. | 15884 | 19854 | 14957 | 18696 | 401 | 501 | 0 | 0 | 526 | 657 | 0 | 0 | 0 | 0 | 0 | 0 | 0 | 0 | 0 | 0 | 263.54
396 | 0602720013 | Cucharillas. Para aplicación tópica de flúor en gel de vinil atóxico desechables. Estuche que consta de: 1 par para niños de 2 a 3 años. | 15810 | 19760 | 391 | 488 | 14892 | 18615 | 0 | 0 | 44 | 54 | 0 | 0 | 0 | 0 | 0 | 0 | 483 | 603 | 0 | 0 | 3.59
397 | 0600408058 | Agujas. Dentales. Tipo: carpule. Desechables. Longitud: 25-42 mm. Calibre: 27 G. Tamaño: Larga. Envase con 100 piezas. | 15806 | 19755 | 7224 | 9030 | 8180 | 10224 | 0 | 0 | 193 | 241 | 0 | 0 | 0 | 0 | 0 | 0 | 204 | 254 | 5 | 6 | 66.12
398 | 0601660277 | Tubos. Endotraqueales sin globo. De cloruro de polivinilo transparente graduados con marca radiopaca estériles y desechables. Diámetro Interno: 5.5 mm Calibre: 22 Fr. Pieza | 15688 | 19605 | 3316 | 4144 | 11552 | 14439 | 0 | 0 | 566 | 707 | 0 | 0 | 235 | 293 | 0 | 0 | 15 | 18 | 4 | 4 | 5.95
399 | 0608307088 | Sondas. Para drenaje torácico de elastómero de silicón radiopaca. Longitud: Calibre: 45 a 51 cm. 19 Fr. Pieza. | 15656 | 19569 | 4269 | 5336 | 11345 | 14181 | 0 | 0 | 42 | 52 | 0 | 0 | 0 | 0 | 0 | 0 | 0 | 0 | 0 | 0 | 39.7
400 | 0607400025 | Protectores. De piel. Tintura de benjuí al 20%. Envase con 1000 ml. | 7818 | 9770 | 1401 | 1751 | 5945 | 7431 | 364 | 454 | 105 | 131 | 0 | 0 | 0 | 0 | 0 | 0 | 3 | 3 | 0 | 0 | 64.43
401 | 0600400303 | Agujas. Para raquianestesia o punción lumbar. Con mandril. Desechables estériles. Longitud: 7.5 a 8.8 cm. Calibre: 20 G. Pieza. | 15465 | 19330 | 4233 | 5291 | 8379 | 10473 | 0 | 0 | 2853 | 3566 | 0 | 0 | 0 | 0 | 0 | 0 | 0 | 0 | 0 | 0 | 21.45
402 | 0601960057 | Ceras. Para huesos (pasta de Beck). Estéril sobre con 2.5 g. Envase con 12 sobres. | 7633 | 9538 | 1937 | 2421 | 4928 | 6159 | 453 | 566 | 138 | 172 | 0 | 0 | 166 | 207 | 0 | 0 | 11 | 13 | 0 | 0 | 162.48
403 | 0608411393 | Suturas. Catgut simple con aguja.Longitud de la hebra: 68 a 75 cm Calibre de la sutura: 2-0 Características de la aguja: 1/2 círculo ahusada Envase con 12 piezas. | 15071 | 18838 | 0 | 0 | 14419 | 18023 | 0 | 0 | 568 | 710 | 0 | 0 | 0 | 0 | 0 | 0 | 84 | 105 | 0 | 0 | 182.75
404 | 0600660898 | Antisépticos. Líquido antiséptico para lavado pre y postquirúrgico de manos y piel formulado a base de yodo polivinil pirrolidona equivalente a 1.0% mínimo de yodo disponible 10% mínimo de detergentes no iónicos y estabilizadores. De amplio espectro antimicrobiano. Envase con 4 lts. | 7510 | 9385 | 575 | 718 | 6834 | 8542 | 0 | 0 | 42 | 52 | 0 | 0 | 0 | 0 | 0 | 0 | 59 | 73 | 0 | 0 | 153.59
405 | 0601673726 | Cánula. Para drenaje torácico. Con marca radiopaca. Longitud: 45 cm. Calibre: 28 Fr. Pieza. | 7504 | 9377 | 1988 | 2484 | 5468 | 6834 | 0 | 0 | 48 | 59 | 0 | 0 | 0 | 0 | 0 | 0 | 0 | 0 | 0 | 0 | 62.69
406 | 0601674922 | Sondas. Para drenaje urinario. De látex punta redonda. Tipo: nelaton. Longitud: 40 cm. Calibre: 26 Fr. Pieza. | 14977 | 18719 | 6093 | 7616 | 8186 | 10232 | 0 | 0 | 204 | 255 | 0 | 0 | 422 | 527 | 0 | 0 | 70 | 87 | 2 | 2 | 6.68
407 | 0601678204 | Tubos. Endotraqueales de plástico grado médico transparente. Con globo y espiral de alambre con balón y conector radiopaco estéril. Longitud: 28-30 cm. Calibre: 30 Fr. | 14702 | 18375 | 2924 | 3654 | 10749 | 13436 | 0 | 0 | 1022 | 1277 | 0 | 0 | 0 | 0 | 0 | 0 | 7 | 8 | 0 | 0 | 64.1
408 | 0602180127 | Contenedores. Desechables de punzo-cortantes de polipropileno esterilizable incinerable y no contaminante resistente a la perforación al impacto y a la pérdida del contenido al caerse con o sin separador de agujas y abertura para el depósito de otros punzo-cortantes con tapas de seguridad para las aberturas de color rojo etiquetado con la leyenda "peligro residuos punzo-cortantes biológico-infecciosos" y marcado con el símbolo universal de Riesgo Biológico. Capacidad: 11.30 a 13.25 lts. Pieza. | 14616 | 18267 | 9367 | 11708 | 3080 | 3849 | 0 | 0 | 684 | 855 | 0 | 0 | 1164 | 1454 | 0 | 0 | 312 | 390 | 9 | 11 | 38.72
409 | 0607110046 | Testigos. Controles biológicos para material esterilizado en vapor. Envase con 100 piezas. | 7286 | 9103 | 2392 | 2989 | 3264 | 4079 | 0 | 0 | 401 | 501 | 0 | 0 | 1189 | 1486 | 35 | 43 | 3 | 3 | 2 | 2 | 761.92
410 | 0601644586 | Sondas. Para drenaje urinario de permanencia prolongada. De elastómero de silicón con globo de autorretención de 30 ml con válvula para jeringa. Estéril y desechable. Tipo: foley de dos vías. Calibre: 18 Fr. Pieza. | 14550 | 18185 | 0 | 0 | 14156 | 17694 | 0 | 0 | 151 | 188 | 0 | 0 | 0 | 0 | 0 | 0 | 243 | 303 | 0 | 0 | 154.86
411 | 0601689771 | Sondas. Para drenaje urinario. De látex con globo de autorretención de 30 ml con válvula para jeringa. Estéril y desechable. Tipo: foley de dos vías. Calibre: 20 Fr. Pieza. | 7049 | 8810 | 2836 | 3545 | 3988 | 4985 | 173 | 216 | 24 | 30 | 0 | 0 | 0 | 0 | 0 | 0 | 28 | 34 | 0 | 0 | 9.51
412 | 0601251937 | Bolsas. Bolsa de papel grado médico con porosidad controlada hidrófugo para esterilizar con gas o vapor. Con o sin tratamiento antibacteriano con reactivo químico impreso y película plástica transparente termosoldable de: 7.5 x 58.0 cm. Envase con 1000 piezas. | 7030 | 8785 | 53 | 66 | 6915 | 8643 | 0 | 0 | 12 | 14 | 0 | 0 | 0 | 0 | 0 | 0 | 50 | 62 | 0 | 0 | 722.19
413 | 0608414264 | Suturas. Catgut simple con aguja.Longitud de la hebra: 68 a 75 cm Calibre de la sutura: 3-0 Características de la aguja: (25-27 mm). Envase con 12 piezas. | 14049 | 17560 | 0 | 0 | 13929 | 17411 | 0 | 0 | 33 | 41 | 0 | 0 | 0 | 0 | 0 | 0 | 87 | 108 | 0 | 0 | 177.39
414 | 0609533260 | Vendas. Venda inmovilizadora de fibra de vidrio con recubrimiento ahulado en todas sus fibras impregnada de resina de poliuretano que al contacto con el agua provoca una reacción química de fraguado con guante de hule longitud 3.65 M. Ancho: 7.6 cm. Pieza. | 13267 | 16582 | 4672 | 5840 | 5599 | 6998 | 0 | 0 | 2996 | 3744 | 0 | 0 | 0 | 0 | 0 | 0 | 0 | 0 | 0 | 0 | 57
415 | 0600880850 | Apósitos. Hidrocelular de poliuretano con adhesivo para el tratamiento de heridas. Estéril y desechable. Tamaños: 12.5 x 12.5 cm. Pieza. | 6621 | 8275 | 0 | 0 | 6204 | 7755 | 0 | 0 | 359 | 448 | 0 | 0 | 0 | 0 | 0 | 0 | 58 | 72 | 0 | 0 | 125.55
416 | 0600880900 | Apósitos. Hidrocelular de poliuretano sin adhesivo para el talón. Estéril y desechable. Pieza. | 6602 | 8251 | 0 | 0 | 5939 | 7423 | 0 | 0 | 615 | 768 | 0 | 0 | 0 | 0 | 0 | 0 | 48 | 60 | 0 | 0 | 201.35
417 | 0601685431 | Tubos. Endotraqueales sin globo. De elastómero de silicón transparente graduados con marca radiopaca estériles y desechables. Diámetro Interno: 6.0 mm Calibre: 24 Fr. Pieza | 13192 | 16488 | 543 | 678 | 12355 | 15443 | 0 | 0 | 270 | 337 | 0 | 0 | 0 | 0 | 0 | 0 | 24 | 30 | 0 | 0 | 11.76
418 | 0608330254 | Soluciones. Salina balanceada normal para irrigación oftálmica. Envase con 500 ml. | 13024 | 16278 | 6088 | 7609 | 4497 | 5621 | 0 | 0 | 2165 | 2706 | 0 | 0 | 248 | 310 | 0 | 0 | 17 | 21 | 9 | 11 | 97.19
419 | 0606260073 | Medias antiembólicas elásticas de compresión mediana para miembros inferiores. Hasta la rodilla. Tallas: Chica. Envase con un par. | 6431 | 8037 | 840 | 1050 | 5434 | 6792 | 0 | 0 | 155 | 193 | 0 | 0 | 0 | 0 | 0 | 0 | 2 | 2 | 0 | 0 | 38.24
420 | 0601682594 | Tubos. Endotraqueales. De plástico grado médico con marca radiopaca estériles desechables con globo de alto volumen y baja presión incluye una válvula un conector y una escala en mm para determinar la profundidad de la colocación del tubo. Con orificio. Tipo: Murphy. Empaque individual. Diámetro interno: 10.0 mm Calibre: 40 Fr. Pieza. | 12398 | 15496 | 2044 | 2555 | 10246 | 12807 | 0 | 0 | 74 | 92 | 0 | 0 | 0 | 0 | 0 | 0 | 34 | 42 | 0 | 0 | 13.33
421 | 0601660285 | Tubos. Endotraqueales sin globo. De cloruro de polivinilo transparente graduados con marca radiopaca estériles y desechables. Diámetro Interno: 6.0 mm Calibre: 24 Fr. Pieza | 12342 | 15426 | 3201 | 4001 | 8821 | 11026 | 0 | 0 | 305 | 381 | 0 | 0 | 0 | 0 | 0 | 0 | 15 | 18 | 0 | 0 | 5.52
422 | 0601688138 | Cánulas. Para traqueostomía adulto de cloruro de polivinilo con balón curvada cinta de fijación globo de baja presión y alto volumen radiopaca con endocánula placa de retención de la endocánula y guía de inserción. Estéril y desechable. Diámetro interno: 8.0 mm ± 0.2 mm. Diámetro externo: 11.3 mm ± 0.5 mm. Longitud: 74 mm ± 5 mm. Pieza. | 12214 | 15265 | 4658 | 5822 | 6439 | 8048 | 432 | 540 | 358 | 447 | 0 | 0 | 169 | 211 | 110 | 137 | 48 | 60 | 0 | 0 | 371.71
423 | 0601681430 | Tubos. Endotraqueales de plástico grado médico transparente. Con globo y espiral de alambre con balón y conector radiopaco estéril. Longitud: 32-36 cm Calibre: 32 Fr. Pieza. | 12206 | 15256 | 6139 | 7673 | 4813 | 6016 | 0 | 0 | 372 | 465 | 0 | 0 | 824 | 1030 | 0 | 0 | 58 | 72 | 0 | 0 | 66.8
424 | 0608414470 | Suturas. Catgut crómico con aguja. Longitud de la hebra: 68 a 75 cm Calibre de la sutura: 4-0 Características de la aguja: 1/2 círculo ahusada (25-27 mm). Envase con 12 piezas. | 12010 | 15009 | 2542 | 3177 | 7920 | 9900 | 442 | 552 | 56 | 70 | 0 | 0 | 1008 | 1259 | 0 | 0 | 34 | 42 | 8 | 9 | 152.62
425 | 0604090035 | Transductor. De presión con accesorios completos. Desechable. Pieza. | 5904 | 7379 | 1176 | 1470 | 3696 | 4619 | 0 | 0 | 1032 | 1290 | 0 | 0 | 0 | 0 | 0 | 0 | 0 | 0 | 0 | 0 | 245.49
426 | 0608200366 | Sistemas. Sistema para administración de presión positiva continua por vía nasal. Contiene: - Una cánula nasal. - Dos codos para conexión. - Un puerto para monitorización. - Dos tubos de flujo suave de 180 cm de longitud. - Una línea para monitorización de la presión. - Un gorro. - Una cinta de velcro. - Una cinta de velcro. Estéril y desechable. Tamaño: Neonatal. Pieza. | 11733 | 14665 | 3144 | 3930 | 8181 | 10226 | 0 | 0 | 219 | 273 | 0 | 0 | 189 | 236 | 0 | 0 | 0 | 0 | 0 | 0 | 190.51
427 | 0600880835 | Apósitos. Con barrera antimicrobiana. Estéril y desechable. 40 cm x 20 cm a 40 cm. Envase con 6 piezas. | 5843 | 7300 | 1618 | 2022 | 3479 | 4348 | 0 | 0 | 307 | 383 | 0 | 0 | 8 | 10 | 367 | 458 | 64 | 79 | 0 | 0 | 996.33
428 | 0604462135 | Grapas. Para aneurisma tamaño estándar fenestrada de material no magnético permanente con un diámetro de fenestración de 5.0 mm en bayoneta. Tipo: yasargil. Longitud de quijada: 7.5/17.3 mm. Apertura: 8.8 mm. Fuerza en gramos: 150. Pieza. | 11569 | 14461 | 1 | 1 | 11568 | 14460 | 0 | 0 | 0 | 0 | 0 | 0 | 0 | 0 | 0 | 0 | 0 | 0 | 0 | 0 | 4506.5
429 | 0604350033 | Gel. Pirfenidona Gel Cada 100g de gel contiene: Pirfenidona 8.0 g Dialil óxido de disulfuro modificado 0.016 g. Tubo con 120 gramos | 11552 | 14438 | 0 | 0 | 7030 | 8787 | 4272 | 5340 | 242 | 302 | 0 | 0 | 0 | 0 | 0 | 0 | 8 | 9 | 0 | 0 | 1407.84
430 | 0608410585 | Suturas. Catgut crómico con aguja. Longitud de la hebra: 30 cm Calibre de la sutura: 4-0 Características de la aguja: 1/2 círculo doble armado reverso cortante (12-13 mm). Envase con 12 piezas. | 11391 | 14237 | 2138 | 2672 | 9101 | 11376 | 0 | 0 | 100 | 124 | 0 | 0 | 0 | 0 | 0 | 0 | 52 | 65 | 0 | 0 | 279.14
431 | 0601689797 | Sondas. Para drenaje urinario. De látex con globo de autorretención de 30 ml con válvula para jeringa. Estéril y desechable. Tipo: foley de dos vías. Calibre: 24 Fr. Pieza. | 5675 | 7091 | 2180 | 2725 | 2141 | 2676 | 156 | 195 | 8 | 9 | 0 | 0 | 1065 | 1331 | 100 | 124 | 24 | 30 | 1 | 1 | 10.2
432 | 0601689789 | Sondas. Para drenaje urinario. De látex con globo de autorretención de 30 ml con válvula para jeringa. Estéril y desechable. Tipo: foley de dos vías. Calibre: 22 Fr. Pieza. | 5529 | 6905 | 1963 | 2453 | 1976 | 2469 | 142 | 177 | 12 | 14 | 0 | 0 | 1316 | 1644 | 92 | 114 | 28 | 34 | 0 | 0 | 10.2
433 | 0600880843 | Apósitos. Hidrocelular de poliuretano con adhesivo para el tratamiento de heridas. Estéril y desechable. Tamaños: 7.5 x 7.5 cm. Pieza. | 11030 | 13786 | 0 | 0 | 10148 | 12685 | 0 | 0 | 718 | 897 | 0 | 0 | 0 | 0 | 0 | 0 | 164 | 204 | 0 | 0 | 79.34
434 | 0605980200 | Manifold. Hilera de 5 vías desechable. Pieza. | 10996 | 13744 | 397 | 496 | 10599 | 13248 | 0 | 0 | 0 | 0 | 0 | 0 | 0 | 0 | 0 | 0 | 0 | 0 | 0 | 0 | 179.1
435 | 0601550155 | Campos quirúrgicos. Campo quirúrgico de incisión sin iodopovidona. Compuesto de una película Impermeable; de poliéster o poliuretano transparente con adhesivo grado médico autoadheribles hipoalergénico. Medidas 10 a 30 cm x 20 a 30 cm Se incluyen medidas intermedias Estériles y desechables En empaque individual. Envase con 10 piezas. Las medidas las seleccionará la Unidad Médica de acuerdo a sus necesidades. | 10996 | 13742 | 3199 | 3998 | 7272 | 9089 | 0 | 0 | 403 | 503 | 0 | 0 | 0 | 0 | 0 | 0 | 82 | 102 | 40 | 50 | 296.47
436 | 0604610279 | Guatas. Sintética de acrílico repelente al agua de secado instantáneo para colocarse con venda inmovilizadora de fibra de vidrio. Longitud: 3 65 M Ancho: 7.6 cm. Pieza. | 10857 | 13570 | 5820 | 7274 | 1533 | 1916 | 0 | 0 | 3144 | 3930 | 0 | 0 | 0 | 0 | 0 | 0 | 360 | 450 | 0 | 0 | 14.35
437 | 0609530266 | Vendas. De goma (Smarch). De hule natural grado médico. Longitud: 2.7 M Ancho: 6 cm. Pieza. | 5377 | 6720 | 1082 | 1352 | 4272 | 5340 | 0 | 0 | 23 | 28 | 0 | 0 | 0 | 0 | 0 | 0 | 0 | 0 | 0 | 0 | 42.29
438 | 0600160261 | Aceites. Hidrosoluble para lubricar y prevenir el deterioro del instrumental quirúrgico. Incluye: envase con atomizador para aplicación. Envase con 240 ml a 4 lts. | 10745 | 13428 | 1643 | 2053 | 8040 | 10049 | 0 | 0 | 247 | 308 | 0 | 0 | 160 | 200 | 540 | 675 | 115 | 143 | 0 | 0 | 57.33
439 | 0603712498 | Esponjas neuroquirúrgicas. De algodón prensado o rayón no tejido con marca radiopaca. Estériles. Medidas: 13.0 x 76.0 mm. Envase con 10 piezas. | 10677 | 13344 | 7519 | 9398 | 2294 | 2867 | 0 | 0 | 864 | 1079 | 0 | 0 | 0 | 0 | 0 | 0 | 0 | 0 | 0 | 0 | 74.57
440 | 0601689441 | Sondas. Para drenaje. En forma de T. De látex. Tipo: kehr. Calibre: 18 Fr. Pieza. | 10584 | 13228 | 1177 | 1471 | 9240 | 11550 | 0 | 0 | 51 | 63 | 0 | 0 | 116 | 144 | 0 | 0 | 0 | 0 | 0 | 0 | 119.65
441 | 0603712514 | Esponjas neuroquirúrgicas. De algodón prensado o rayón no tejido con marca radiopaca. Estériles. Medidas: 76.0 x 76.0 mm. Envase con 10 piezas. | 5176 | 6468 | 2552 | 3189 | 2556 | 3195 | 0 | 0 | 68 | 84 | 0 | 0 | 0 | 0 | 0 | 0 | 0 | 0 | 0 | 0 | 95.87
442 | 0604220657 | Filtros. Dispositivo de plástico grado médico para reconstituir medicamentos. Con 2 filtros el primero de 0.2 micras y el segundo de 5.0 micras. Con adaptador luer lock y protector. Estéril y desechable. Pieza. | 10229 | 12786 | 0 | 0 | 17 | 21 | 0 | 0 | 10212 | 12765 | 0 | 0 | 0 | 0 | 0 | 0 | 0 | 0 | 0 | 0 | 75.03
443 | 0608420527 | Suturas. Sintéticas no absorbibles monofilamento de polipropileno con aguja. Longitud de la hebra: 75 cm Calibre de la sutura: 1 Características de la aguja: 1/2 de círculo cortante (35-37 mm). Envase con 12 piezas. | 10168 | 12707 | 4124 | 5154 | 5110 | 6387 | 0 | 0 | 506 | 632 | 0 | 0 | 407 | 508 | 0 | 0 | 21 | 26 | 0 | 0 | 160.69
444 | 0601821275 | Cementos. Dentales. Para restauración intermedia. De óxido de zinc (polvo) 38 g y eugenol (líquido) 14 ml. Con gotero de plástico. Juego. | 10062 | 12574 | 3369 | 4211 | 5308 | 6635 | 951 | 1188 | 5 | 6 | 0 | 0 | 288 | 359 | 0 | 0 | 111 | 138 | 30 | 37 | 71.38
445 | 0601720071 | Charola de Foley Sistema Cerrado. Sistema de drenaje urinario de permanencia prolongada cerrado estéril preconectado y unido con sello de seguridad. Consta de: 1 bolsa de recolección de orina con forma de gota con urinómetro válvula anti reflujo puerto para toma de muestra libre de aguja compatible con dispositivos luer lock filtro de 0.2micras y sistema de salida con pinza y capuchón de guardado. Capacidad: 2000 ml. 1 sonda Foley de látex lubricada recubierta de hidrogel de dos vías con balón de autorretención reforzado (ribeteado) de 5cc. Calibre: 18 Fr La sonda Foley está preconectada mediante un sello de seguridad a la bolsa de recolección de orina. 1 estabilizador para la sonda que consiste de una almohadilla sujetador con adhesivo sin látex estéril con postes de plástico que fijan la sonda con una abrazadera. 2 guantes de PVC libres de látex estériles. 1 gel desinfectante para manos 1 campo fenestrado. 2 protectores impermeables. 1 sujetador de sábana. 1 contenedor de espécimen. 1 jeringa 10 cc con agua estéril para inflación del balón de autorretención. 1 jeringa no graduada con gel lubricante no inyectable. 1 sachet con 3 toallitas de jabón de castilla. 3 hisopos antisépticos. | 9990 | 12486 | 0 | 0 | 9834 | 12292 | 0 | 0 | 117 | 146 | 0 | 0 | 0 | 0 | 0 | 0 | 39 | 48 | 0 | 0 | 218.33
446 | 0601660293 | Tubos. Endotraqueales sin globo. De cloruro de polivinilo transparente graduados con marca radiopaca estériles y desechables. Diámetro Interno: 6.5 mm Calibre: 26 Fr. Pieza | 9989 | 12484 | 1723 | 2153 | 7932 | 9914 | 0 | 0 | 312 | 390 | 0 | 0 | 0 | 0 | 0 | 0 | 22 | 27 | 0 | 0 | 5.74
447 | 0601685456 | Tubos. Endotraqueales sin globo. De elastómero de silicón transparente graduados con marca radiopaca estériles y desechables. Diámetro Interno: 6.5 mm Calibre: 26 Fr. Pieza | 9956 | 12444 | 415 | 518 | 9248 | 11560 | 0 | 0 | 269 | 336 | 0 | 0 | 0 | 0 | 0 | 0 | 24 | 30 | 0 | 0 | 11.76
448 | 0609533252 | Vendas. Venda inmovilizadora de fibra de vidrio con recubrimiento ahulado en todas sus fibras impregnada de resina de poliuretano que al contacto con el agua provoca una reacción química de fraguado con guante de hule longitud 3.65 M. Ancho: 5.0 cm. Pieza. | 9782 | 12225 | 4276 | 5344 | 5379 | 6723 | 0 | 0 | 125 | 156 | 0 | 0 | 0 | 0 | 0 | 0 | 2 | 2 | 0 | 0 | 40.51
449 | 0602030066 | Cintas. Para portamatriz. De amalgama metálica de 7 mm de longitud. Envase con 12 piezas. | 9704 | 12127 | 5352 | 6690 | 4288 | 5359 | 0 | 0 | 4 | 4 | 0 | 0 | 0 | 0 | 0 | 0 | 45 | 56 | 15 | 18 | 8.49
450 | 0608890158 | Tiras. De celuloide para conformar restauraciones de resina. Ancho: 8 a10 mm Calibre: Fino Envase con 50 piezas. | 9604 | 12004 | 3105 | 3881 | 6184 | 7730 | 0 | 0 | 20 | 25 | 0 | 0 | 0 | 0 | 0 | 0 | 295 | 368 | 0 | 0 | 8.97
451 | 0602330623 | Conectores. Línea de transferencia de elastómero de silicón estéril sistema dianeal (larga vida) 120 cm de longitud. Envase con 6. Piezas. | 170 | 212 | 61 | 76 | 100 | 125 | 0 | 0 | 9 | 11 | 0 | 0 | 0 | 0 | 0 | 0 | 0 | 0 | 0 | 0 | 5000
452 | 0608410973 | Suturas. Sintéticas absorbibles polímero de ácido glicólico trenzado con aguja. Longitud de la hebra: 67 cm Calibre de la sutura: 3-0 Características de la aguja: 3/8 de círculo reverso cortante (24 mm).Envase con 12 piezas. | 9472 | 11838 | 0 | 0 | 8440 | 10550 | 692 | 864 | 307 | 383 | 0 | 0 | 0 | 0 | 0 | 0 | 33 | 41 | 0 | 0 | 159.87
453 | 0608150058 | Selladores. De fisuras y fosetas. Envase con 3 ml de bond base. Envase con 3 ml de sellador de fisuras. 2 envases con 3 ml cada uno con bond catalizador. Jeringa con 2 ml de gel grabador. 2 portapinceles. 10 cánulas. 1 block de mezcla. 5 pozos de mezcla. 30 pinceles. 1 instructivo. Estuche. | 9463 | 11826 | 4872 | 6090 | 3691 | 4613 | 480 | 600 | 29 | 36 | 0 | 0 | 308 | 384 | 0 | 0 | 58 | 72 | 25 | 31 | 143.32
454 | 0601660590 | Cánulas. Para aspiración manual endouterina de polietileno flexible estéril y desechable. Diámetro: 8 mm. Color: Marfil. Pieza. | 9003 | 11252 | 321 | 401 | 8667 | 10833 | 0 | 0 | 15 | 18 | 0 | 0 | 0 | 0 | 0 | 0 | 0 | 0 | 0 | 0 | 133.69
455 | 0600660930 | Detergente o limpiadores. Detergente o limpiador polienzimático no iónico o catiónico a base de alcohol isopropílico o derivados del amonio cuaternario con pH que asegure el efecto óptimo de las enzimas. Para uso manual y/o lavadora automática. Envase con 1 a 5 lts de solución concentrada. | 4470 | 5586 | 1507 | 1883 | 2184 | 2730 | 0 | 0 | 605 | 756 | 0 | 0 | 0 | 0 | 124 | 155 | 50 | 62 | 0 | 0 | 298.14
456 | 0608330312 | Soluciones. Dexpantenol al 5%(Gel). Tubo de 10 g. | 8897 | 11120 | 0 | 0 | 58 | 72 | 8836 | 11045 | 0 | 0 | 0 | 0 | 0 | 0 | 0 | 0 | 3 | 3 | 0 | 0 | 184.98
457 | 0601820178 | Cementos. Ionómero de vidrio restaurativo II.Color No. 21. Polvo 15 g. Silicato de aluminio 95% -97%. Ácido poliacrílico 3% - 5%. Líquido 10 g 8 ml.Ácido poliacrílico 75%. Ácido tartárico 10% -15%. Barniz compatible líquido 10 g. Estuche. | 8757 | 10943 | 2527 | 3158 | 5946 | 7432 | 0 | 0 | 4 | 5 | 0 | 0 | 117 | 146 | 0 | 0 | 135 | 168 | 28 | 34 | 157.6
458 | 0601821366 | Cementos. Dentales. Para uso quirúrgico. De óxido de zinc con endurecedor (polvo) 65 g y eugenol (líquido) 30 ml. Con gotero de plástico. Equipo | 8747 | 10931 | 2755 | 3443 | 5237 | 6546 | 536 | 670 | 24 | 30 | 0 | 0 | 137 | 171 | 0 | 0 | 31 | 38 | 27 | 33 | 103.47
459 | 0603651290 | Espirales helicoidales de liberación mecánica o hidráulica para embolización endovascular. Estéril y desechable. Longitud: 2 cm Calibre: 0.018" Hélice: 2 mm. Pieza. | 166 | 207 | 156 | 195 | 0 | 0 | 0 | 0 | 10 | 12 | 0 | 0 | 0 | 0 | 0 | 0 | 0 | 0 | 0 | 0 | 5000
460 | 0601670920 | Cánulas. Para traqueostomía pediátrica de cloruro de polivinilo sin globo radiopaca con conector incluido con entrada de 15 mm sin endocánula con obturador y cinta de fijación. Estéril y desechable. Diámetro interno: 4.0 mm ± 0.15 mm. Diámetro externo: 6.1 mm ± 0.5 mm. Longitud: 41 mm ± 5 mm. Pieza. | 4259 | 5322 | 178 | 222 | 4078 | 5097 | 0 | 0 | 3 | 3 | 0 | 0 | 0 | 0 | 0 | 0 | 0 | 0 | 0 | 0 | 471.56
461 | 0608413894 | Suturas. Sintéticas no absorbibles monofilamento de polipropileno con aguja. Longitud de la hebra: 45 cm Calibre de la sutura: 0 Características de la aguja: 3/8 de círculo reverso cortante (24-26 mm). Envase con 12 piezas. | 8492 | 10612 | 2021 | 2526 | 6029 | 7536 | 0 | 0 | 103 | 128 | 0 | 0 | 308 | 384 | 0 | 0 | 31 | 38 | 0 | 0 | 159.06
462 | 0600400857 | Agujas. Tipo: huber angulada a 90° de acero inoxidable para utilizarse con las claves 060.303.0123 y 060.167.8782. Longitud: 31.8 mm. Calibre: 22 G. Pieza. | 4164 | 5203 | 2839 | 3548 | 652 | 815 | 0 | 0 | 69 | 86 | 0 | 0 | 545 | 681 | 59 | 73 | 0 | 0 | 0 | 0 | 40.46
463 | 0605320019 | Equipos. Para irrigación transuretral en "Y" para adaptarse a la bolsa de plástico con entrada especial. Complemento de la clave 060.833.0015. Equipo. | 8309 | 10386 | 3813 | 4766 | 1780 | 2225 | 0 | 0 | 2716 | 3395 | 0 | 0 | 0 | 0 | 0 | 0 | 0 | 0 | 0 | 0 | 58.52
464 | 0604700138 | Hemostáticos. Gasa hemostática absorbente soluble. Envase con 20 sobres. | 8301 | 10373 | 1344 | 1679 | 6298 | 7872 | 0 | 0 | 204 | 255 | 0 | 0 | 326 | 407 | 0 | 0 | 28 | 34 | 101 | 126 | 1098.4
465 | 0601680945 | Cánulas. Para traqueostomía adulto de cloruro de polivinilo con balón curvada cinta de fijación globo de baja presión y alto volumen radiopaca con endocánula placa de retención de la endocánula y guía de inserción. Estéril y desechable. Diámetro interno: 7.0 mm ± 0.2 mm. Diámetro externo: 9.4 mm ± 0.6 mm. Longitud: 70 mm ± 5 mm. Pieza. | 8296 | 10367 | 1755 | 2193 | 5995 | 7493 | 0 | 0 | 207 | 258 | 0 | 0 | 173 | 216 | 166 | 207 | 0 | 0 | 0 | 0 | 371.68
466 | 0601251929 | Bolsas. Bolsa de papel grado médico con porosidad controlada hidrófugo para esterilizar con gas o vapor. Con o sin tratamiento antibacteriano con reactivo químico impreso y película plástica transparente termosoldable de: 40.0 x 58.0 cm. Envase con 250 piezas. | 4139 | 5171 | 263 | 328 | 588 | 734 | 0 | 0 | 3235 | 4043 | 0 | 0 | 0 | 0 | 0 | 0 | 53 | 66 | 0 | 0 | 1050.09
467 | 0608410296 | Suturas. Sintéticas no absorbibles monofilamento de polipropileno con aguja. Longitud de la hebra: 90 cm Calibre de la sutura: 3-0 Características de la aguja: 1/2 círculo doble armado ahusada (25-26 mm). Envase con 12 piezas. | 8183 | 10226 | 2038 | 2547 | 5620 | 7025 | 0 | 0 | 196 | 244 | 0 | 0 | 257 | 321 | 0 | 0 | 69 | 86 | 3 | 3 | 257.56
468 | 0603452301 | Equipos. Para hemodiálisis de inserción en subclavia yugular o femoral doble lumen incluye: - Una cánula. - Una jeringa de 5 ml. - Una guía de acero inoxidable. - Un catéter doble lumen Calibre de 11 a 12 Fr longitud 185 a 205 mm con obturador y un dilatador con extensiones curvas. Estéril y desechable. Tipo: mahurkar. Adulto. Equipo. | 4039 | 5046 | 2772 | 3464 | 1054 | 1317 | 0 | 0 | 97 | 121 | 0 | 0 | 116 | 144 | 0 | 0 | 0 | 0 | 0 | 0 | 315.4
469 | 0608410015 | Suturas. Sintéticas absorbibles polímero de ácido glicólico trenzado con aguja. Longitud de la hebra: 45 cm Calibre de la sutura: 7-0 Características de la aguja: 3/8 de círculo doble armado espatulada (6-6.5 mm)Envase con 12 piezas. | 8017 | 10020 | 1720 | 2150 | 5381 | 6726 | 0 | 0 | 888 | 1110 | 0 | 0 | 0 | 0 | 0 | 0 | 28 | 34 | 0 | 0 | 540.38
470 | 0605500909 | Jeringas. De vidrio con bulbo de hule reutilizables. Capacidad: 60 ml. Pieza. | 7836 | 9793 | 0 | 0 | 5543 | 6928 | 1740 | 2175 | 413 | 516 | 0 | 0 | 136 | 170 | 0 | 0 | 2 | 2 | 2 | 2 | 61.34
471 | 0601650823 | Catéteres. Para cateterismo venoso central de un lumen de elastómero de silicón radiopaco con aguja introductora percutánea. Estéril y desechable. Neonatal. Calibre: 4.0 Fr. Pieza. | 7810 | 9760 | 1638 | 2047 | 5564 | 6955 | 0 | 0 | 307 | 383 | 0 | 0 | 80 | 99 | 221 | 276 | 0 | 0 | 0 | 0 | 261.1
472 | 0601180102 | Biberones. De vidrio con mamila tapa de rosca capuchón protector. Capacidad: 240 ml. Pieza. | 7749 | 9685 | 0 | 0 | 5618 | 7022 | 0 | 0 | 2131 | 2663 | 0 | 0 | 0 | 0 | 0 | 0 | 0 | 0 | 0 | 0 | 23.73
473 | 0601660582 | Cánulas. Para aspiración manual endouterina de polietileno flexible estéril y desechable. Diámetro: 7 mm. Color: Café claro. Pieza. | 7692 | 9614 | 244 | 305 | 7424 | 9279 | 0 | 0 | 24 | 30 | 0 | 0 | 0 | 0 | 0 | 0 | 0 | 0 | 0 | 0 | 132.73
474 | 0601251960 | Bolsas. Bolsa de papel grado médico con porosidad controlada hidrófugo para esterilizar con gas o vapor. Con o sin tratamiento antibacteriano con reactivo químico impreso y película plástica transparente termosoldable de: 20.0 x 42.0 cm. Envase con 1000 piezas. | 3838 | 4793 | 251 | 313 | 1364 | 1704 | 0 | 0 | 2067 | 2583 | 0 | 0 | 84 | 104 | 22 | 27 | 49 | 61 | 1 | 1 | 1554.85
475 | 0601110208 | Barnices. De copal. Para revestimiento de cavidades. Frasco con 15 ml y frasco con disolvente de 15 ml. Juego. | 3837 | 4792 | 2716 | 3394 | 1084 | 1354 | 0 | 0 | 4 | 4 | 0 | 0 | 0 | 0 | 0 | 0 | 24 | 29 | 9 | 11 | 54.45
476 | 0600400881 | Agujas. Tipo: huber angulada a 90° de acero inoxidable para utilizarse con las claves 060.303.0123 y 060.167.8782. Longitud: 19.1 mm. Calibre: 19 G. Pieza. | 7644 | 9554 | 2253 | 2816 | 2764 | 3455 | 0 | 0 | 2627 | 3283 | 0 | 0 | 0 | 0 | 0 | 0 | 0 | 0 | 0 | 0 | 47.94
477 | 0601681844 | Tubos. Endotraqueales de plástico grado médico transparente. Con globo y espiral de alambre con balón y conector radiopaco estéril. Longitud: 32-36 cm Calibre: 34 Fr. Pieza. | 7613 | 9514 | 2769 | 3461 | 3968 | 4959 | 0 | 0 | 210 | 262 | 0 | 0 | 594 | 742 | 0 | 0 | 72 | 90 | 0 | 0 | 66.36
478 | 0602030058 | Cintas. Para portamatriz. De amalgama metálica de 5 mm de longitud. Envase con 12 piezas. | 7576 | 9468 | 4342 | 5427 | 3159 | 3948 | 0 | 0 | 4 | 5 | 0 | 0 | 0 | 0 | 0 | 0 | 56 | 70 | 15 | 18 | 8.07
479 | 0600407605 | Agujas. Para biopsia desechables. Tipo: trucut. Longitud: 15.20 cm. Calibre: 14 G. Pieza. | 7558 | 9446 | 2271 | 2838 | 3558 | 4447 | 0 | 0 | 201 | 251 | 0 | 0 | 1456 | 1820 | 0 | 0 | 72 | 90 | 0 | 0 | 89.47
480 | 0608412441 | Suturas. Monofilamento nylon con aguja de 1/2 círculo punta espatulada doble armado (6 mm) calibre 10-0 longitud de la hebra 30-45 cm. Envase con 12 Piezas. | 7530 | 9409 | 3980 | 4974 | 2401 | 3001 | 715 | 893 | 206 | 257 | 0 | 0 | 196 | 245 | 0 | 0 | 32 | 39 | 0 | 0 | 582.26
481 | 0600340228 | Agujas. Aguja de acero inoxidable para biopsia a través del transductor de ultrasonido intracavitario. Reutilizable. Longitud: 10 cm. Calibre: 14 G. Pieza. | 3727 | 4656 | 2310 | 2887 | 1287 | 1608 | 0 | 0 | 34 | 42 | 0 | 0 | 74 | 92 | 22 | 27 | 0 | 0 | 0 | 0 | 322.59
482 | 0604700146 | Hemostáticos. Satín hemostático absorbible. Envase con 20 sobres. | 7409 | 9258 | 2785 | 3481 | 2813 | 3516 | 1136 | 1419 | 403 | 503 | 0 | 0 | 252 | 314 | 0 | 0 | 20 | 25 | 0 | 0 | 1088.76
483 | 0601820160 | Cementos. Ionómero de vidrio I. Para cementaciones definitivas. Polvo 35 g. Silicato de aluminio 95% -97%. Ácido poliacrílico 3% - 5%. Líquido 25 g 20 ml. Ácido poliacrílico 75%. Ácido polibásico 10-15%. Juego. | 7388 | 9230 | 5060 | 6324 | 1246 | 1557 | 807 | 1008 | 27 | 33 | 0 | 0 | 90 | 112 | 0 | 0 | 132 | 164 | 26 | 32 | 163.22
484 | 0608890216 | Tiras. De fluoresceína para uso oftalmológico. Envase con 10 piezas. | 7378 | 9220 | 3432 | 4289 | 3771 | 4713 | 0 | 0 | 175 | 218 | 0 | 0 | 0 | 0 | 0 | 0 | 0 | 0 | 0 | 0 | 86.05
485 | 0608410023 | Suturas. Sintéticas absorbibles polímero de ácido glicólico trenzado con aguja. Longitud de la hebra: 45 cm Calibre de la sutura: 6-0 Características de la aguja: 1/4 de círculo doble armado espatulada (6-8.73 mm).Envase con 12 piezas. | 7359 | 9196 | 1599 | 1998 | 5705 | 7131 | 0 | 0 | 27 | 33 | 0 | 0 | 0 | 0 | 0 | 0 | 28 | 34 | 0 | 0 | 527.61
486 | 0601676885 | Catéteres. Para cateterismo venoso central calibre 5 Fr x 20 cm de longitud de poliuretano o silicón con punta flexible radiopaco con lumen interno distal calibre 16 G dispositivo de fijación ajustable y equipo de colocación que contiene: Jeringa con capacidad mínima de 5 cc. Aguja calibre 16 G o 18 G de 6.35 a 7.20 cm de longitud. Guía de alambre de 45 a 70 cm con punta flexible en "J"contenida en funda de plástico con dispensador. Dilatador vascular y sistema para evitar extravasación de sangre. Estéril y desechable. Pieza. *En la adquisición de esta clave deberá acatarse el material específico que solicite cada institución.&quot; | 7355 | 9190 | 1651 | 2063 | 3532 | 4415 | 502 | 627 | 823 | 1028 | 0 | 0 | 499 | 623 | 348 | 434 | 0 | 0 | 0 | 0 | 148.22
487 | 0608410197 | Suturas. Sintéticas no absorbibles monofilamento de polipropileno con aguja. Longitud de la hebra: 45 cm Calibre de la sutura: 4-0 Características de la aguja: 3/8 de círculo reverso cortante (19-20 mm). Envase con 12 piezas. | 7152 | 8937 | 2442 | 3052 | 4113 | 5141 | 0 | 0 | 252 | 314 | 0 | 0 | 303 | 378 | 0 | 0 | 32 | 40 | 10 | 12 | 110.19
488 | 0601660657 | Sondas. Para esófago. De tres vías punta cerrada con cuatro orificios de látex con arillo radiopaco. Estéril y desechable. Tipo: sengstaken blakemore. Longitud: 100 cm. Calibre: 16 Fr. Pieza. | 7139 | 8922 | 102 | 127 | 6946 | 8682 | 0 | 0 | 86 | 107 | 0 | 0 | 0 | 0 | 0 | 0 | 5 | 6 | 0 | 0 | 946.53
489 | 0601678063 | Catéteres. Para subclavia de silicón doble lumen estéril y desechable. Longitud: 30 cm.Calibre:7 Fr.Pieza. | 3569 | 4460 | 21 | 26 | 3360 | 4199 | 0 | 0 | 188 | 235 | 0 | 0 | 0 | 0 | 0 | 0 | 0 | 0 | 0 | 0 | 661.09
490 | 0608414249 | Suturas. Catgut simple sin aguja. Longitud de la hebra: 135-150 cm Calibre de la sutura: 3-0 Envase con 12 piezas. | 7010 | 8760 | 1402 | 1752 | 4984 | 6230 | 0 | 0 | 0 | 0 | 0 | 0 | 576 | 719 | 0 | 0 | 48 | 59 | 0 | 0 | 119.54
491 | 0608410981 | Suturas. Sintéticas no absorbibles monofilamento de polipropileno con aguja. Longitud de la hebra: 75 cm Calibre de la sutura: 2-0 Características de la aguja: recta cortante (60 mm). Envase con 12 piezas. | 6965 | 8704 | 1310 | 1637 | 5457 | 6821 | 0 | 0 | 45 | 56 | 0 | 0 | 114 | 142 | 0 | 0 | 39 | 48 | 0 | 0 | 151.7
492 | 0606230886 | Espaciadores de volumen. De plástico rígido resistente que se adapte a los diferentes medicamentos broncodilatadores en aerosol. Puede tener o no ensamblada una mascarilla o una boquilla. Vida útil: tres meses. Adulto. Pieza. | 6889 | 8610 | 807 | 1008 | 5914 | 7392 | 0 | 0 | 168 | 210 | 0 | 0 | 0 | 0 | 0 | 0 | 0 | 0 | 0 | 0 | 142.93
493 | 0604350041 | Gel. Pirfenidona Gel Cada 100g de gel contiene: Pirfenidona 8.0 g Dialil óxido de disulfuro modificado 0.016 g. Tubo con 40 gramos | 6852 | 8564 | 0 | 0 | 6436 | 8045 | 0 | 0 | 408 | 510 | 0 | 0 | 0 | 0 | 0 | 0 | 8 | 9 | 0 | 0 | 469.28
494 | 0609530746 | Vendas. De malla elástica. Forma tubular. Longitud: Número: 100 m. 1. Envase con 100 m. | 6808 | 8509 | 1832 | 2290 | 4704 | 5880 | 0 | 0 | 0 | 0 | 0 | 0 | 0 | 0 | 168 | 210 | 99 | 123 | 5 | 6 | 86.04
495 | 0601820228 | Cementos. Ionómero de vidrio.Para tratamiento restaurativo atraumático.Polvo: 10 g. Silicato de aluminio 89 -95%. Ácido poliacrílico 0.-10%. Líquido 6 g 4.8 ml agua destilada.Ácido poliacrílico 40 -50%.Barniz 5 g.Cloruro de polivinil 10 -20%.Acetato etílico 75 -85%. Estuche. | 6801 | 8498 | 4574 | 5717 | 1946 | 2432 | 0 | 0 | 7 | 8 | 0 | 0 | 180 | 225 | 0 | 0 | 72 | 89 | 22 | 27 | 444.77
496 | 0607270030 | Polvos. Bicarbonato de sodio en polvo contenido de 99 a 100%. Envase con 1 K. | 6608 | 8259 | 72 | 90 | 41 | 51 | 0 | 0 | 6488 | 8110 | 0 | 0 | 0 | 0 | 0 | 0 | 4 | 5 | 3 | 3 | 35.28
497 | 0603450115 | Equipos.Conector luer-lock con línea de transferencia para unirse al catéter tipo Tenckhoff con cierre hermético para pacientes en diálisis peritoneal continua ambulatoria incluye: filtro protector conector tubo de extensión sistema de regulación de carretilla bayoneta y protector de la bayoneta. Estéril y desechable. Equipo. | 6476 | 8094 | 8 | 9 | 4068 | 5085 | 0 | 0 | 2400 | 3000 | 0 | 0 | 0 | 0 | 0 | 0 | 0 | 0 | 0 | 0 | 37.52
498 | 0601640048 | Sondas. Para drenaje urinario de permanencia prolongada. De elastómero de silicón con globo de autorretención de 5 ml con válvula para jeringa. Estéril y desechable. Tipo: foley de dos vías. Calibre: 22 Fr. Pieza. | 6291 | 7862 | 276 | 345 | 5841 | 7301 | 0 | 0 | 3 | 3 | 0 | 0 | 0 | 0 | 0 | 0 | 171 | 213 | 0 | 0 | 17.15
499 | 0608410510 | Suturas. Sintéticas no absorbibles monofilamento de acero con aguja. Longitud de la hebra: 45 cm. Calibre de la sutura: 5 Características de la aguja: 1/2 círculo cortante (48 mm). Envase con 12 piezas. | 6244 | 7802 | 1130 | 1412 | 4742 | 5927 | 0 | 0 | 46 | 57 | 0 | 0 | 300 | 374 | 0 | 0 | 26 | 32 | 0 | 0 | 634.71
500 | 0608410312 | Suturas. Sintéticas no absorbibles monofilamento de polipropileno con aguja. Longitud de la hebra: 90 cm Calibre de la sutura: 2-0 Características de la aguja: 1/2 círculo doble armado ahusada (25-26 mm). Envase con 12 piezas. | 6209 | 7759 | 3168 | 3960 | 2373 | 2966 | 0 | 0 | 288 | 359 | 0 | 0 | 339 | 423 | 0 | 0 | 41 | 51 | 0 | 0 | 248.72
501 | 0601660301 | Cánulas. Para traqueostomía pediátrica de cloruro de polivinilo sin globo radiopaca con conector incluido con entrada de 15 mm sin endocánula con obturador y cinta de fijación. Estéril y desechable. Diámetro interno: 3.0 mm ± 0.15 mm. Diámetro externo: 5.0 mm ± 0.5 mm. Longitud: 37 mm ± 5 mm. Pieza. | 6144 | 7678 | 164 | 204 | 5972 | 7464 | 0 | 0 | 8 | 10 | 0 | 0 | 0 | 0 | 0 | 0 | 0 | 0 | 0 | 0 | 450.79
502 | 0608330296 | Detergente o limpiadores. Solución removedora para eliminar costras y manchas de oxidación del instrumental quirúrgico. Envase con 1 a 5 lt. | 3062 | 3826 | 192 | 240 | 2801 | 3501 | 0 | 0 | 54 | 67 | 0 | 0 | 0 | 0 | 0 | 0 | 15 | 18 | 0 | 0 | 751.32
503 | 0601689417 | Sondas. Para drenaje. En forma de T. De látex. Tipo: kehr. Calibre: 12 Fr. Pieza. | 6050 | 7561 | 557 | 696 | 5490 | 6862 | 0 | 0 | 3 | 3 | 0 | 0 | 0 | 0 | 0 | 0 | 0 | 0 | 0 | 0 | 169.68
504 | 0606220143 | Formocresol. Para momificación y desvitalización de la pulpa dentaria. De buckley. Envase con 30 ml. | 5975 | 7467 | 4237 | 5296 | 1693 | 2116 | 0 | 0 | 8 | 9 | 0 | 0 | 0 | 0 | 0 | 0 | 37 | 46 | 0 | 0 | 48.68
505 | 0609533195 | Guatas. Tubular de algodón estoquinete y dimensiones intermedias entre las especificadas. Longitud : 22.81 M Ancho: 15.0 cm. Rollo. | 5975 | 7466 | 400 | 499 | 2071 | 2588 | 0 | 0 | 3344 | 4179 | 0 | 0 | 0 | 0 | 0 | 0 | 160 | 200 | 0 | 0 | 633.07
506 | 0605930106 | Loseta. Para batir cemento. De vidrio. Tamaño: 8 x 12 x 0.5 cm. Pieza. | 5964 | 7451 | 3062 | 3827 | 2816 | 3519 | 0 | 0 | 19 | 23 | 0 | 0 | 0 | 0 | 0 | 0 | 52 | 64 | 15 | 18 | 5.14
507 | 0609530969 | Guatas. Tubular de algodón estoquinete y dimensiones intermedias entre las especificadas. Longitud : 22.81 M Ancho: 7.5 cm. Rollo. | 5958 | 7444 | 1620 | 2024 | 1167 | 1458 | 0 | 0 | 2928 | 3659 | 0 | 0 | 0 | 0 | 0 | 0 | 243 | 303 | 0 | 0 | 170.88
508 | 0600400352 | Agujas. Para raquianestesia o punción lumbar. Con mandril. Desechables estériles. Longitud: 7.5 a 8.8 cm. Calibre: 21 G. Pieza. | 5939 | 7422 | 1159 | 1448 | 3916 | 4894 | 0 | 0 | 864 | 1080 | 0 | 0 | 0 | 0 | 0 | 0 | 0 | 0 | 0 | 0 | 33.91
509 | 0600400873 | Agujas. Tipo: huber angulada a 90° de acero inoxidable para utilizarse con las claves 060.303.0123 y 060.167.8782. Longitud: 31.8 mm. Calibre: 20 G. Pieza. | 2948 | 3684 | 1101 | 1376 | 1714 | 2142 | 0 | 0 | 133 | 166 | 0 | 0 | 0 | 0 | 0 | 0 | 0 | 0 | 0 | 0 | 41.73
510 | 0605430172 | Adhesivo para piel a base de 2-octil o n-butil cianoacrilato de alta viscosidad en envase sin aplicador. Conteniendo: 0.15 a 0.25 ml. Estéril. Pieza. | 2944 | 3679 | 0 | 0 | 2589 | 3236 | 0 | 0 | 353 | 441 | 0 | 0 | 0 | 0 | 0 | 0 | 2 | 2 | 0 | 0 | 2313.68
511 | 0601820236 | Cementos. Dental para uso quirúrgico. Polvo óxido de zinc. Polvo rosa. Talco. Líquido: Eugenol. Alcohol isopropílico al 10%. Resina de pino. Aceite de pino. Aceite de clavo. Aceite de cacahuate. Estuche. | 5867 | 7331 | 4138 | 5172 | 1681 | 2101 | 0 | 0 | 4 | 4 | 0 | 0 | 0 | 0 | 0 | 0 | 44 | 54 | 0 | 0 | 80.86
512 | 0608412268 | Suturas. Sintéticas no absorbibles monofilamento de nylon con aguja. Longitud de la hebra: 45 cm Calibre de la sutura: 6-0 Características de la aguja: 3/8 de círculo reverso cortante (10-13 mm) Envase con 12 piezas. | 2932 | 3662 | 428 | 535 | 1894 | 2367 | 303 | 378 | 20 | 24 | 0 | 0 | 268 | 335 | 0 | 0 | 19 | 23 | 0 | 0 | 127.56
513 | 0601660608 | Cánulas. Para aspiración manual endouterina de polietileno flexible estéril y desechable. Diámetro: 9 mm. Color: Café oscuro. Pieza. | 5756 | 7194 | 240 | 300 | 5501 | 6876 | 0 | 0 | 15 | 18 | 0 | 0 | 0 | 0 | 0 | 0 | 0 | 0 | 0 | 0 | 94.34
514 | 0601661671 | Cánula. Para drenaje torácico. Recta con marca radiopaca. Longitud: 45 cm. Calibre: 36 Fr. Pieza. | 2871 | 3587 | 92 | 114 | 2613 | 3266 | 0 | 0 | 166 | 207 | 0 | 0 | 0 | 0 | 0 | 0 | 0 | 0 | 0 | 0 | 45.97
515 | 0600401285 | Agujas. Para aortografía translumbar. De pared delgada con pabellón luer lock. Longitud: 17.5 mm. Calibre: 18 G. Pieza. | 2843 | 3553 | 1 | 1 | 2842 | 3552 | 0 | 0 | 0 | 0 | 0 | 0 | 0 | 0 | 0 | 0 | 0 | 0 | 0 | 0 | 180.55
516 | 0605970037 | Resinas. Autopolimerizables. Para restauración de dientes anteriores. Epóxicas a base de cuarzo y aglutinantes. Estuche con base y catalizador. | 5636 | 7043 | 5119 | 6398 | 480 | 599 | 0 | 0 | 0 | 0 | 0 | 0 | 0 | 0 | 0 | 0 | 37 | 46 | 0 | 0 | 91.91
517 | 0603452012 | Equipos. De línea corta de transferencia de 6 meses de duración para unirse al conector correspondiente al catéter del paciente. Estéril y desechable. Equipo | 5626 | 7031 | 0 | 0 | 5378 | 6722 | 0 | 0 | 248 | 309 | 0 | 0 | 0 | 0 | 0 | 0 | 0 | 0 | 0 | 0 | 84.45
518 | 0601660558 | Cánulas. Para aspiración manual endouterina de polietileno flexible estéril y desechable. Diámetro: 4 mm. Color: Amarillo. Pieza. | 5600 | 6999 | 381 | 476 | 5171 | 6463 | 0 | 0 | 48 | 60 | 0 | 0 | 0 | 0 | 0 | 0 | 0 | 0 | 0 | 0 | 117.36
519 | 0600160204 | Aceites . Lubricante para pieza de mano de baja velocidad. Envase con aplicador con 120 ml. | 5593 | 6989 | 1647 | 2058 | 3856 | 4820 | 0 | 0 | 3 | 3 | 0 | 0 | 0 | 0 | 0 | 0 | 78 | 97 | 9 | 11 | 14.94
520 | 0601678162 | Sondas. Para drenaje urinario de permanencia prolongada. De elastómero de silicón con globo de autorretención de 5 ml. Estéril y desechable. Tipo: foley de dos vías. Calibre: 24 Fr. Pieza. | 5574 | 6967 | 116 | 145 | 5390 | 6737 | 0 | 0 | 48 | 60 | 0 | 0 | 0 | 0 | 0 | 0 | 20 | 25 | 0 | 0 | 17.15
521 | 0600400535 | Agujas. Tipo: huber angulada a 90° de acero inoxidable para utilizarse con las claves 060.303.0123 y 060.167.8782. Longitud: 19.1 mm. Calibre: 22 G. Pieza. | 5452 | 6814 | 3284 | 4105 | 1698 | 2122 | 0 | 0 | 470 | 587 | 0 | 0 | 0 | 0 | 0 | 0 | 0 | 0 | 0 | 0 | 44.24
522 | 0601660566 | Cánulas. Para aspiración manual endouterina de polietileno flexible estéril y desechable. Diámetro: 5 mm. Color: Verde. Pieza. | 5425 | 6780 | 224 | 279 | 5153 | 6441 | 0 | 0 | 48 | 60 | 0 | 0 | 0 | 0 | 0 | 0 | 0 | 0 | 0 | 0 | 124.43
523 | 0600160279 | Aceites. De almendras dulces. Envase con 4 lts. | 5405 | 6755 | 864 | 1080 | 3489 | 4361 | 0 | 0 | 3 | 3 | 0 | 0 | 0 | 0 | 0 | 0 | 1049 | 1311 | 0 | 0 | 160.29
524 | 0608890208 | Tiras. De lija para pulir restauraciones de resina. Grueso y mediano. Envase con 150 piezas tiras dobles. | 5372 | 6712 | 1899 | 2373 | 3168 | 3959 | 0 | 0 | 12 | 15 | 0 | 0 | 0 | 0 | 0 | 0 | 279 | 348 | 14 | 17 | 109.87
525 | 0601660574 | Cánulas. Para aspiración manual endouterina de polietileno flexible estéril y desechable. Diámetro: 6 mm. Color: Azul. Pieza. | 5369 | 6710 | 339 | 423 | 5006 | 6257 | 0 | 0 | 24 | 30 | 0 | 0 | 0 | 0 | 0 | 0 | 0 | 0 | 0 | 0 | 126.49
526 | 0603450743 | Equipo para procedimientos urológicos; consta de: Catéter ureteral radiopaco doble "J" de poliuretano ó copolímero olefínico en bloque calibre 6 Fr. Longitud: 24 cm. Guía metálica de alambre afinado con punta recta flexible. Longitud 70 cm. Calibre 0.035" (0.089 mm) ó 0.038" (0.097 mm). Propulsor de plástico grado médico rígido radiopaco de 50 cm de longitud. Equipo o juego. | 5349 | 6683 | 4484 | 5604 | 358 | 447 | 333 | 416 | 58 | 72 | 0 | 0 | 116 | 144 | 0 | 0 | 0 | 0 | 0 | 0 | 577.38
527 | 0601661549 | Catéteres. Ureteral doble "J" de poliuretano o copolímero olefínico en bloque radiopaco Longitud: 24 cm. Calibre: 6 Fr. (Repuesto de la clave 060.345.0743 del catálogo de material de curación). Pieza. | 2674 | 3340 | 1143 | 1428 | 985 | 1231 | 0 | 0 | 214 | 267 | 0 | 0 | 329 | 411 | 0 | 0 | 3 | 3 | 0 | 0 | 292.96
528 | 0608410924 | Suturas. Sintéticas absorbibles polímero de ácido glicólico trenzado con aguja. Longitud de la hebra: 67 cm Calibre de la sutura: 4-0 Características de la aguja: 3/8 de círculo reverso cortante (19-19.5 mm).Envase con 12 piezas. | 5255 | 6567 | 557 | 696 | 4654 | 5817 | 0 | 0 | 12 | 15 | 0 | 0 | 0 | 0 | 0 | 0 | 32 | 39 | 0 | 0 | 390.11
529 | 0609533286 | Vendas. Venda inmovilizadora de fibra de vidrio con recubrimiento ahulado en todas sus fibras impregnada de resina de poliuretano que al contacto con el agua provoca una reacción química de fraguado con guante de hule longitud 3.65 M. Ancho: 12.7 cm. Pieza. | 5163 | 6452 | 859 | 1073 | 1328 | 1659 | 0 | 0 | 2976 | 3720 | 0 | 0 | 0 | 0 | 0 | 0 | 0 | 0 | 0 | 0 | 74.72
530 | 0601650831 | Catéteres. Para cateterismo venoso central de un lumen de elastómero de silicón radiopaco con aguja introductora percutánea. Estéril y desechable. Neonatal. Calibre: 4.8 a 5.0 Fr. Pieza. | 5152 | 6439 | 785 | 981 | 4085 | 5106 | 0 | 0 | 282 | 352 | 0 | 0 | 0 | 0 | 0 | 0 | 0 | 0 | 0 | 0 | 558.41
531 | 0600408926 | Agujas. Para punción de vasos arteriales y venosos de una sola pieza pared delgada y bisel corto. Longitud: 7.0 cm. Calibre: 18 G. Para guía de 0.032" a 0.038". Pieza. | 5087 | 6356 | 3624 | 4529 | 1299 | 1623 | 0 | 0 | 164 | 204 | 0 | 0 | 0 | 0 | 0 | 0 | 0 | 0 | 0 | 0 | 53.91
532 | 0600660963 | Desinfectantes. Desinfectante de alto nivel compuesto por ortoftalaldehído al 0.55%. Envase con 3.785 L. Con 15 tiras reactivas. | 8087 | 10104 | 2399 | 2998 | 4430 | 5537 | 0 | 0 | 557 | 696 | 0 | 0 | 0 | 0 | 615 | 767 | 81 | 100 | 5 | 6 | 723.73
533 | 0600407613 | Agujas. Para biopsia desechables. Tipo: trucut. Longitud: 9.65 cm. Calibre: 14 G. Pieza. | 5038 | 6296 | 950 | 1187 | 2273 | 2841 | 0 | 0 | 1743 | 2178 | 0 | 0 | 0 | 0 | 0 | 0 | 72 | 90 | 0 | 0 | 128.3
534 | 0600340186 | Agujas. Aguja de acero inoxidable para biopsia a través del transductor de ultrasonido intracavitario. Reutilizable. Longitud: 20 cm. Calibre: 18 G. Pieza. | 2487 | 3107 | 1640 | 2050 | 664 | 830 | 0 | 0 | 30 | 37 | 0 | 0 | 132 | 164 | 21 | 26 | 0 | 0 | 0 | 0 | 322.59
535 | 0602760050 | Cuñas. De madera para espacios interdentarios. Envase con 100 piezas. | 4913 | 6139 | 3172 | 3964 | 1686 | 2107 | 0 | 0 | 11 | 13 | 0 | 0 | 0 | 0 | 0 | 0 | 44 | 55 | 0 | 0 | 119.26
536 | 0608410288 | Suturas. Sintéticas no absorbibles monofilamento de polipropileno con aguja. Longitud de la hebra: 90 cm Calibre de la sutura: 4-0 Características de la aguja: 1/2 círculo doble armado ahusada (15-17 mm). Envase con 12 piezas. | 4881 | 6099 | 2340 | 2925 | 1817 | 2271 | 0 | 0 | 289 | 361 | 0 | 0 | 394 | 492 | 0 | 0 | 34 | 42 | 7 | 8 | 322.93
537 | 0608411914 | Suturas. Seda negra trenzada con aguja. Longitud de la hebra: 75 cm Calibre de la sutura: 4-0 Características de la aguja: 1/2 círculo ahusada (20-25 mm). Envase con 12 piezas. | 4849 | 6060 | 650 | 812 | 3930 | 4912 | 0 | 0 | 221 | 276 | 0 | 0 | 0 | 0 | 0 | 0 | 48 | 60 | 0 | 0 | 88.46
538 | 0608200374 | Sistemas. Sistema para administración de presión positiva continua por vía nasal. Contiene: - Una cánula nasal. - Dos codos para conexión. - Un puerto para monitorización. - Dos tubos de flujo suave de 180 cm de longitud. - Una línea para monitorización de la presión. - Un gorro. - Una cinta de velcro. - Una cinta de velcro. Estéril y desechable. Tamaño: No. 2. Pieza. | 4765 | 5954 | 1431 | 1788 | 3112 | 3890 | 0 | 0 | 95 | 118 | 0 | 0 | 127 | 158 | 0 | 0 | 0 | 0 | 0 | 0 | 211.69
539 | 0602030454 | Cintas. Métrica. Retraíble de vinil con 1.50 m de longitud. Pieza. | 4762 | 5951 | 74 | 92 | 4626 | 5782 | 0 | 0 | 12 | 15 | 0 | 0 | 0 | 0 | 0 | 0 | 50 | 62 | 0 | 0 | 67.02
540 | 0601678725 | Cánulas. Para traqueostomía pediátrica de cloruro de polivinilo sin globo radiopaca con conector incluido con entrada de 15 mm sin endocánula con obturador y cinta de fijación. Estéril y desechable. Diámetro interno: 5.0 mm ± 0.15 mm. Diámetro externo: 7.4 mm ± 0.5 mm. Longitud: 45 mm ± 5 mm. Pieza. | 2375 | 2966 | 179 | 223 | 2175 | 2718 | 0 | 0 | 19 | 23 | 0 | 0 | 0 | 0 | 0 | 0 | 0 | 0 | 2 | 2 | 478.07
541 | 0600400790 | Agujas. Para biopsia de hueso. Reesterilizable. Tipo: jamshidi. Longitud: 10 cm. Calibre: 11 G. Pieza. | 4731 | 5912 | 2287 | 2858 | 2100 | 2624 | 0 | 0 | 236 | 295 | 0 | 0 | 108 | 135 | 0 | 0 | 0 | 0 | 0 | 0 | 505.57
542 | 0609530753 | Vendas. De malla elástica. Forma tubular. Longitud: Número: 100 m. 2. Envase con 100 m. | 4665 | 5829 | 2670 | 3337 | 1892 | 2364 | 0 | 0 | 0 | 0 | 0 | 0 | 0 | 0 | 0 | 0 | 100 | 125 | 3 | 3 | 75.64
543 | 0601677024 | Catéteres. Para diálisis peritoneal crónica. De instalación subcutánea blando de silicón con dos cojinetes de poliéster o dacrón con conector con tapón seguro con banda radiopaca. Estéril y desechable. Tipo: Tenckhoff. Tamaño: Adulto. Pieza. El tamaño del catéter será seleccionado por las instituciones. | 4652 | 5813 | 920 | 1149 | 3669 | 4586 | 0 | 0 | 63 | 78 | 0 | 0 | 0 | 0 | 0 | 0 | 0 | 0 | 0 | 0 | 306.67
544 | 0609530787 | Vendas. De malla elástica. Forma tubular. Longitud: Número: 100 m. 5. Envase con 100 m. | 4590 | 5735 | 1891 | 2363 | 2599 | 3248 | 0 | 0 | 1 | 1 | 0 | 0 | 0 | 0 | 0 | 0 | 99 | 123 | 0 | 0 | 115.25
545 | 0608307096 | Sondas. Para yeyunostomía especial para nutrición a largo plazo. Desechable. Longitud: 120 cm. Calibre: 12 Fr. Pieza. | 4574 | 5715 | 399 | 498 | 4021 | 5026 | 0 | 0 | 139 | 173 | 0 | 0 | 0 | 0 | 0 | 0 | 15 | 18 | 0 | 0 | 215.55
546 | 0603453309 | Equipos. Equipo para ligar várices esofágicas y rectales. Equipo. | 4539 | 5673 | 3424 | 4280 | 754 | 942 | 0 | 0 | 249 | 311 | 0 | 0 | 112 | 140 | 0 | 0 | 0 | 0 | 0 | 0 | 1901.25
547 | 0601820186 | Cementos. Ionómero de vidrio restaurativo II.Color No. 22.Polvo 15 g.Silicato de aluminio 95% -97%.Ácido poliacrílico 3% -5%.Líquido 10 g 8 ml.Ácido poliacrílico 75%.Ácido tartárico 10% - 15%.Barniz compatible líquido 10 g. Juego. | 4515 | 5641 | 2306 | 2882 | 1994 | 2492 | 0 | 0 | 4 | 5 | 0 | 0 | 96 | 119 | 0 | 0 | 101 | 126 | 14 | 17 | 177.98
548 | 0608414231 | Suturas. Catgut simple sin aguja. Longitud de la hebra: 135-150 cm Calibre de la sutura: 2-0 Envase con 12 piezas. | 4478 | 5594 | 1628 | 2034 | 2612 | 3264 | 0 | 0 | 8 | 9 | 0 | 0 | 188 | 235 | 0 | 0 | 42 | 52 | 0 | 0 | 163.62
549 | 0609090097 | Tubos. De elastómero de silicón grado médico para canalización de vasos. Diámetro interno 0.64 mm diámetro externo 1.20 mm. Rollo con 30.5 M. | 2228 | 2783 | 60 | 74 | 2168 | 2709 | 0 | 0 | 0 | 0 | 0 | 0 | 0 | 0 | 0 | 0 | 0 | 0 | 0 | 0 | 1888.41
550 | 0600160253 | Aceites. Aceite lubricante para turbina de pieza de mano de alta velocidad. Aplicador en forma de jeringa. Envase con 2 ml. | 4429 | 5535 | 916 | 1145 | 3464 | 4329 | 0 | 0 | 0 | 0 | 0 | 0 | 0 | 0 | 0 | 0 | 49 | 61 | 0 | 0 | 23.53
551 | 0601660616 | Cánulas. Para aspiración manual endouterina de polietileno flexible estéril y desechable. Diámetro: 10 mm. Color: Verde seco. Pieza. | 4416 | 5518 | 272 | 339 | 4134 | 5167 | 0 | 0 | 10 | 12 | 0 | 0 | 0 | 0 | 0 | 0 | 0 | 0 | 0 | 0 | 112.26
552 | 0608590550 | Tapón luer lock protector con solución antiséptica de iodopovidona para protección del equipo de transferencia sistema automático. Pieza. | 4412 | 5514 | 68 | 85 | 2944 | 3679 | 0 | 0 | 1400 | 1750 | 0 | 0 | 0 | 0 | 0 | 0 | 0 | 0 | 0 | 0 | 14.45
553 | 0608410262 | Suturas. Sintéticas no absorbibles monofilamento de polipropileno con aguja. Longitud de la hebra: 90 cm Calibre de la sutura: 5-0 Características de la aguja: 1/2 círculo doble armado ahusada (15-17 mm) Envase con 12 piezas. | 4316 | 5393 | 2211 | 2763 | 1953 | 2441 | 0 | 0 | 118 | 147 | 0 | 0 | 0 | 0 | 0 | 0 | 34 | 42 | 0 | 0 | 216.49
554 | 0608410254 | Suturas. Sintéticas no absorbibles monofilamento de polipropileno con aguja. Longitud de la hebra: 75 cm Calibre de la sutura: 6-0 Características de la aguja: 3/8 de círculo doble armado ahusada (12-13 mm). Envase con 12 piezas. | 4315 | 5390 | 2220 | 2774 | 1829 | 2286 | 0 | 0 | 106 | 132 | 0 | 0 | 128 | 159 | 0 | 0 | 32 | 39 | 0 | 0 | 357.41
555 | 0608410452 | Suturas. Sintéticas no absorbibles monofilamento de polipropileno con aguja. Longitud de la hebra: 90 cm Calibre de la sutura: 2-0 Características de la aguja: 1/2 círculo punta ahusada (15-17 mm). Envase con 12 piezas. | 4249 | 5310 | 1143 | 1428 | 3034 | 3792 | 0 | 0 | 24 | 30 | 0 | 0 | 0 | 0 | 0 | 0 | 48 | 60 | 0 | 0 | 131.63
556 | 0608410148 | Suturas. Sintéticas no absorbibles monofilamento de polipropileno con aguja. Longitud de la hebra: 45 cm Calibre de la sutura: 6-0 Características de la aguja: 3/8 de círculo reverso cortante (11-13 mm). Envase con 12 piezas | 4243 | 5301 | 902 | 1127 | 3223 | 4028 | 0 | 0 | 94 | 117 | 0 | 0 | 0 | 0 | 0 | 0 | 24 | 29 | 0 | 0 | 129.61
557 | 0608411559 | Suturas. Sintéticas absorbibles. Monofilamento de polidioxanona con aguja. Longitud de la hebra: 70 cm Calibre de la sutura: 1 Características de la aguja: 1/2 círculo punta ahusada (35-40 mm). Envase con 12 piezas. | 2121 | 2647 | 271 | 338 | 908 | 1134 | 525 | 656 | 273 | 341 | 0 | 0 | 128 | 159 | 0 | 0 | 16 | 19 | 0 | 0 | 479.3
558 | 0609530779 | Vendas. De malla elástica. Forma tubular. Longitud: Número: 100 m. 4. Envase con 100 m. | 4230 | 5286 | 2196 | 2745 | 1909 | 2386 | 0 | 0 | 20 | 24 | 0 | 0 | 0 | 0 | 0 | 0 | 105 | 131 | 0 | 0 | 87.24
559 | 0608410601 | Suturas. Seda negra trenzada con aguja. Longitud de la hebra: 75 cm Calibre de la sutura: 5-0 Características de la aguja: 1/2 círculo ahusada (20-25 mm). Envase con 12 piezas. | 4205 | 5254 | 279 | 348 | 3884 | 4854 | 0 | 0 | 10 | 12 | 0 | 0 | 0 | 0 | 0 | 0 | 32 | 40 | 0 | 0 | 110.9
560 | 0601688146 | Cánulas. Para traqueostomía adulto de cloruro de polivinilo con balón curvada cinta de fijación globo de baja presión y alto volumen radiopaca con endocánula placa de retención de la endocánula y guía de inserción. Estéril y desechable. Diámetro interno: 9.0 mm ± 0.2 mm. Diámetro externo: 11.4 mm ± 1.2 mm. Longitud: 80 mm ± 5 mm. Pieza. | 4118 | 5145 | 796 | 994 | 3166 | 3957 | 0 | 0 | 28 | 35 | 0 | 0 | 80 | 99 | 0 | 0 | 48 | 60 | 0 | 0 | 342.16
561 | 0603712480 | Esponjas neuroquirúrgicas. De algodón prensado o rayón no tejido con marca radiopaca. Estériles. Medidas: 13.0 x 13.0 mm Envase con 10 piezas. | 2046 | 2556 | 1615 | 2018 | 357 | 446 | 0 | 0 | 74 | 92 | 0 | 0 | 0 | 0 | 0 | 0 | 0 | 0 | 0 | 0 | 68.86
562 | 0601660624 | Cánulas. Para aspiración manual endouterina de polietileno flexible estéril y desechable. Diámetro: 12 mm. Color: Azul oscuro. Pieza. | 4025 | 5030 | 197 | 246 | 3823 | 4778 | 0 | 0 | 5 | 6 | 0 | 0 | 0 | 0 | 0 | 0 | 0 | 0 | 0 | 0 | 104.73
563 | 0601681893 | Tubos. Endotraqueales de plástico grado médico transparente. Con globo y espiral de alambre con balón y conector radiopaco estéril. Longitud: 32-36 cm Calibre: 36 Fr. Pieza. | 4000 | 4998 | 941 | 1176 | 2948 | 3684 | 0 | 0 | 39 | 48 | 0 | 0 | 0 | 0 | 0 | 0 | 72 | 90 | 0 | 0 | 70.06
564 | 0602150021 | Clips. Hemostáticos planos de politetrafluoretileno. Tipo: moretz. Chico. Pieza. | 1971 | 2463 | 1728 | 2160 | 243 | 303 | 0 | 0 | 0 | 0 | 0 | 0 | 0 | 0 | 0 | 0 | 0 | 0 | 0 | 0 | 83.56
565 | 0601673387 | Catéteres. Para embolectomía. Estériles y desechables. Modelo: fogarty. Longitud: 80 cm. Calibre: 3 Fr. Pieza. | 3929 | 4908 | 1204 | 1504 | 2491 | 3113 | 0 | 0 | 99 | 123 | 0 | 0 | 135 | 168 | 0 | 0 | 0 | 0 | 0 | 0 | 425.9
566 | 0601080054 | Bandas. Elástica multiusos autoadherible. 10 cm x 122 cm. Pieza. | 3898 | 4872 | 145 | 181 | 3700 | 4625 | 0 | 0 | 0 | 0 | 0 | 0 | 0 | 0 | 0 | 0 | 53 | 66 | 0 | 0 | 315.92
567 | 0608410171 | Suturas. Sintéticas no absorbibles monofilamento de polipropileno con aguja. Longitud de la hebra: 45 cm Calibre de la sutura: 5-0 Características de la aguja: 3/8 de círculo reverso cortante (16-17 mm). Envase con 12 piezas. | 3884 | 4852 | 690 | 862 | 3074 | 3842 | 0 | 0 | 96 | 119 | 0 | 0 | 0 | 0 | 0 | 0 | 24 | 29 | 0 | 0 | 136.74
568 | 0605270347 | Guías. Equipo introductor de catéter venoso consta de: Una guía metálica con dilatador de vaso una funda o camisa con válvula calibres 5, 6, 7, 8, 9 y 12 Fr. | 3862 | 4826 | 3376 | 4220 | 0 | 0 | 468 | 584 | 18 | 22 | 0 | 0 | 0 | 0 | 0 | 0 | 0 | 0 | 0 | 0 | 263.5
569 | 0601662141 | Catéteres. Para diálisis peritoneal de instalación subcutánea blando de silicón con dos cojinetes de poliéster o dacrón con conector tapón y seguro con banda radiopaca. radiopaca. Estéril y desechable. Tipo: cola de cochino. Tamaño: Adulto. Pieza. El tamaño del catéter será seleccionado por las instituciones. | 3836 | 4793 | 627 | 783 | 1689 | 2111 | 1311 | 1638 | 68 | 85 | 0 | 0 | 141 | 176 | 0 | 0 | 0 | 0 | 0 | 0 | 484.21
570 | 0609530936 | Guatas. Tubular de algodón estoquinete y dimensiones intermedias entre las especificadas. Longitud : 22.81 M Ancho: 20.3 cm. Rollo. | 3774 | 4717 | 61 | 76 | 569 | 711 | 0 | 0 | 2880 | 3600 | 0 | 0 | 0 | 0 | 0 | 0 | 264 | 330 | 0 | 0 | 517.34
571 | 0601683238 | Sondas. Para drenaje. En forma de T. De látex. Tipo: Kehr. Calibre: 10 Fr. Pieza. | 3748 | 4684 | 114 | 142 | 3632 | 4540 | 0 | 0 | 2 | 2 | 0 | 0 | 0 | 0 | 0 | 0 | 0 | 0 | 0 | 0 | 157.46
572 | 0609090105 | Tubos. De elastómero de silicón grado médico para canalización de vasos. Diámetro interno 0.76 mm diámetro externo 1.65 mm. Rollo con 30.5 M. | 1835 | 2292 | 64 | 79 | 1771 | 2213 | 0 | 0 | 0 | 0 | 0 | 0 | 0 | 0 | 0 | 0 | 0 | 0 | 0 | 0 | 2286.07
573 | 0608590501 | Tapones. Luer lock para catéter de diálisis peritoneal ambulatoria de plástico. Tipo: tenckhoff. Pieza. | 3663 | 4578 | 0 | 0 | 3663 | 4578 | 0 | 0 | 0 | 0 | 0 | 0 | 0 | 0 | 0 | 0 | 0 | 0 | 0 | 0 | 57.73
574 | 0602150120 | Clips. Hemostáticos planos de politetrafluoretileno. Tipo: moretz. Grande. Pieza. | 1824 | 2280 | 1584 | 1980 | 240 | 300 | 0 | 0 | 0 | 0 | 0 | 0 | 0 | 0 | 0 | 0 | 0 | 0 | 0 | 0 | 83.56
575 | 0605270552 | Introductores. De catéter arterial. Consta de: Una guía metálica de 0.035" a 0.038" con dilatador de vaso una funda o camisa con válvula hemostática y puerto lateral. Calibre: 6 Fr. Estéril y desechable. Pieza. Las medidas serán seleccionadas de acuerdo a las necesidades de las Unidades Médicas. | 3627 | 4533 | 3518 | 4397 | 96 | 120 | 0 | 0 | 13 | 16 | 0 | 0 | 0 | 0 | 0 | 0 | 0 | 0 | 0 | 0 | 213.35
576 | 0609090121 | Tubos. De elastómero de silicón grado médico para canalización de vasos. Diámetro interno 1.02 mm diámetro externo 2.16 mm. Rollo con 30.5 M. | 1808 | 2258 | 44 | 54 | 1764 | 2204 | 0 | 0 | 0 | 0 | 0 | 0 | 0 | 0 | 0 | 0 | 0 | 0 | 0 | 0 | 1026.81
577 | 0608411211 | Suturas. Sintéticas no absorbibles de poliéster trenzado con recubrimiento con aguja. Longitud de la hebra: 75 cm Calibre de la sutura: 5 Características de la aguja: 1/2 círculo cortante (47-50 mm). Envase con 12 piezas. | 1793 | 2239 | 1068 | 1335 | 624 | 779 | 0 | 0 | 41 | 51 | 0 | 0 | 44 | 55 | 0 | 0 | 16 | 19 | 0 | 0 | 345.87
578 | 0601680440 | Catéteres. Para cateterismo venoso central radiopaco estéril y desechable de poliuretano longitud 30.5 cm calibre 18 G con aguja de 5.2 a 6.5 cm de largo de pared delgada calibre 16 G con mandril y adaptador para venoclisis luer lock. Pieza. | 3568 | 4458 | 247 | 308 | 3264 | 4080 | 0 | 0 | 55 | 68 | 0 | 0 | 0 | 0 | 0 | 0 | 2 | 2 | 0 | 0 | 31.98
579 | 0601689375 | Catéteres. Para diálisis peritoneal. De plástico rígido estéril y desechable con orificios laterales estilete metálico y tubo de conexión. Tamaño: Adulto. | 3542 | 4427 | 0 | 0 | 2906 | 3632 | 0 | 0 | 636 | 795 | 0 | 0 | 0 | 0 | 0 | 0 | 0 | 0 | 0 | 0 | 217.79
580 | 0601674419 | Catéteres. Para embolectomía. Estériles y desechables. Modelo: fogarty. Longitud: 80 cm. Calibre: 5 Fr. Pieza. | 3523 | 4401 | 468 | 584 | 2967 | 3708 | 0 | 0 | 88 | 109 | 0 | 0 | 0 | 0 | 0 | 0 | 0 | 0 | 0 | 0 | 489.68
581 | 0608410031 | Suturas. Sintéticas absorbibles polímero de ácido glicólico trenzado con aguja. Longitud de la hebra: 45 cm Calibre de la sutura: 5-0 Características de la aguja: 1/4 de círculo doble armado espatulada (6-8.73 mm).Envase con 12 piezas. | 3509 | 4383 | 1295 | 1618 | 2148 | 2684 | 0 | 0 | 24 | 29 | 0 | 0 | 0 | 0 | 0 | 0 | 42 | 52 | 0 | 0 | 594.95
582 | 0608490207 | Talco. Para pacientes. Compuesto de silicato de magnesio hidratado y silicato de aluminio con perfume. Envase tipo salero con 100 g. | 3506 | 4381 | 0 | 0 | 3276 | 4094 | 0 | 0 | 10 | 12 | 0 | 0 | 0 | 0 | 0 | 0 | 220 | 275 | 0 | 0 | 30.63
583 | 0609080460 | Tubos. Endobronquial para intubación de bronquio derecho de plástico grado médico con diseño del globo bronquial en forma de "S" y un orificio tipo Murphy que se acopla con la entrada del lóbulo superior derecho con marcas numéricas para determinar la profundidad de la colocación del tubo termosensible de doble lumen (bronquial y traqueal) con globo individual de alto volumen y baja presión (traqueal y bronquial) y sus respectivos globos piloto rotulados con válvulas de autosellado traqueal y bronquial con estilete preinsertado que le permite conservar la curvatura bronquial preformada con punta atraumática y líneas radiopacas empaque individual estéril. Incluye: dos conectores de plástico en ángulo recto con puerto de succión adaptador de tubo tipo Carlens unido a conectores de polipropileno y dos Catéteres. de succión extralargos estériles calibre 37 Fr diámetro del lumen traqueal 6.5 mm diámetro de lumen bronquial 6.5 mm.Pieza. | 3479 | 4347 | 173 | 216 | 3252 | 4065 | 0 | 0 | 52 | 64 | 0 | 0 | 0 | 0 | 0 | 0 | 2 | 2 | 0 | 0 | 833.97
584 | 0608410718 | Suturas. Seda negra trenzada sin aguja. Longitud de la hebra: 75 cm Calibre de la sutura: 4-0 Sobre con 7 a 12 hebras. Envase con 12 sobres. | 3459 | 4322 | 850 | 1062 | 2328 | 2910 | 0 | 0 | 248 | 309 | 0 | 0 | 0 | 0 | 0 | 0 | 33 | 41 | 0 | 0 | 111.29
585 | 0602330383 | Conectores. En "Y"para catéteres de angioplastia. Pieza. | 3439 | 4298 | 2299 | 2873 | 1104 | 1380 | 0 | 0 | 36 | 45 | 0 | 0 | 0 | 0 | 0 | 0 | 0 | 0 | 0 | 0 | 254.49
586 | 0601671567 | Catéteres. Para angiografía y arteriografía por técnica percutánea. De politetrafluoroetileno o poliéster. Tipo: Pigtail. Longitud: 90 cm Calibre: 6 Fr. Pieza. *En la adquisición de estas claves deberá acatarse el material específico que solicite cada institución. | 3432 | 4289 | 3336 | 4169 | 96 | 120 | 0 | 0 | 0 | 0 | 0 | 0 | 0 | 0 | 0 | 0 | 0 | 0 | 0 | 0 | 292.34
587 | 0600402184 | Agujas. Para biopsia reesterilizables. Tipo: shiba. Longitud: 15 cm. Calibre: 23 G. Pieza. | 3430 | 4286 | 244 | 304 | 3168 | 3960 | 0 | 0 | 18 | 22 | 0 | 0 | 0 | 0 | 0 | 0 | 0 | 0 | 0 | 0 | 522
588 | 0609530761 | Vendas. De malla elástica. Forma tubular. Longitud: Número: 100 m. 3. Envase con 100 m. | 3418 | 4270 | 1647 | 2058 | 1662 | 2077 | 0 | 0 | 1 | 1 | 0 | 0 | 0 | 0 | 0 | 0 | 105 | 131 | 3 | 3 | 77.27
589 | 0601661648 | Cánula. Para drenaje torácico. Angulada con marca radiopaca. Longitud: 45 cm. Calibre: 36 Fr. Pieza | 1705 | 2130 | 32 | 40 | 1593 | 1991 | 0 | 0 | 80 | 99 | 0 | 0 | 0 | 0 | 0 | 0 | 0 | 0 | 0 | 0 | 50.62
590 | 0609080486 | Tubos. Endobronquial para intubación de bronquio izquierdo de plástico grado médico con diseño del globo bronquial en forma de "barril" que permite su sellado con marcas numéricas para determinar la profundidad de la colocación del tubo termosensible con doble lumen (bronquial y traqueal) con globo individual de alto volumen y baja presión (traqueal y bronquial) y sus respectivos globos piloto rotulados con válvulas de autosellado traqueal y bronquial con estilete preinsertado que le permite conservar la curvatura bronquial preformada con punta atraumática y líneas radiopacas empaque individual estéril. Incluye: Dos conectores de plástico en ángulo recto con puertos de succión adaptador y tubo tipo carlens unido a conectores de polipropileno y dos catéteres de succión extralargos estériles calibre 41 Fr diámetro del lumen traqueal 7.4 mm diámetro del lumen bronquial 7.4 mm. Pieza. | 3405 | 4253 | 76 | 94 | 3288 | 4109 | 0 | 0 | 39 | 48 | 0 | 0 | 0 | 0 | 0 | 0 | 2 | 2 | 0 | 0 | 833.97
591 | 0602330318 | Equipos. Domo de plástico para transductor para medición de presión arterial y pulmonar medida estándar. Pieza. | 3403 | 4252 | 542 | 677 | 183 | 228 | 0 | 0 | 2678 | 3347 | 0 | 0 | 0 | 0 | 0 | 0 | 0 | 0 | 0 | 0 | 271.99
592 | 0609080502 | Tubos. Endobronquial para intubación de bronquio izquierdo de plástico grado médico con diseño del globo bronquial en forma de "barril" que permite su sellado marcas numéricas para determinar la profundidad de la colocación del tubo termosensible de doble lumen (bronquial y traqueal) con globo individual de alto volumen y baja presión (traqueal y bronquial) y sus respectivos globos piloto rotulados con válvulas de autosellado traqueal y bronquial con estilete preinsertado que le permite conservar la curvatura bronquial preformada con punta atraumática y líneas radiopacas empaque individual estéril.Incluye: Dos conectores de plástico en ángulo recto con puertos de succión adaptador y tubo tipo carlens unido a conectores de polipropileno y dos catéteres de succión extralargos estériles calibre 35 Fr diámetro del lumen traqueal 6.0 mm diámetro del lumen bronquial 6.0 mm. Pieza. | 3319 | 4147 | 176 | 220 | 2906 | 3632 | 0 | 0 | 101 | 126 | 0 | 0 | 134 | 167 | 0 | 0 | 2 | 2 | 0 | 0 | 812.51
593 | 0603410325 | Escobillones. De alambre galvanizado con cerdas de nylon o de origen animal. Tamaños: Chico. Pieza. | 3292 | 4113 | 1170 | 1462 | 2045 | 2556 | 0 | 0 | 69 | 86 | 0 | 0 | 0 | 0 | 0 | 0 | 8 | 9 | 0 | 0 | 10.85
594 | 0605960129 | Equipos. Líquido lubricante de silicón para jeringa de aspiración manual endouterina. Frasco gotero con 3 ml. | 3286 | 4106 | 58 | 72 | 3180 | 3974 | 0 | 0 | 48 | 60 | 0 | 0 | 0 | 0 | 0 | 0 | 0 | 0 | 0 | 0 | 128.9
595 | 0600660997 | Antisépticos. Solución antiséptica y desinfectante de cloruro de sodio y cloro activo. Solución al 50%. Envase con 250 ml a 5 lts. | 3265 | 4081 | 1052 | 1315 | 1916 | 2395 | 0 | 0 | 228 | 285 | 0 | 0 | 0 | 0 | 0 | 0 | 69 | 86 | 0 | 0 | 142.04
596 | 0605512201 | Jeringas. De plástico para insuflar el globo del catéter de dilatación de arterias coronarias para mantener y medir la presión con capacidad de 20 cc. Pieza. | 3248 | 4058 | 2468 | 3084 | 0 | 0 | 0 | 0 | 780 | 974 | 0 | 0 | 0 | 0 | 0 | 0 | 0 | 0 | 0 | 0 | 506.11
597 | 0603452053 | Adaptadores. Para urostomía. Equipo que consta de seis barreras protectoras para la piel a base de carboximetilcelulosa sódica con adhesivo y sistema de aro de ensamble entre 55 mm y 70 mm de diámetro cinco bolsas para urostomía transparentes de plástico grado médico a prueba de olor válvula antirreflujo válvula de drenaje una bolsa recolectora de orina con capacidad de 500 a 1500 ml con sistema de sujeción a la pierna y cople conector. Equipo. | 1622 | 2025 | 1532 | 1914 | 32 | 39 | 0 | 0 | 58 | 72 | 0 | 0 | 0 | 0 | 0 | 0 | 0 | 0 | 0 | 0 | 444.81
598 | 0608411336 | Suturas. Sintéticas no absorbibles de poliéster trenzado con recubrimiento con aguja. Longitud de la hebra: 75 cm Calibre de la sutura: 2 Características de la aguja: 1/2 círculo cortante (40-45 mm). Envase con 12 piezas. | 1593 | 1988 | 648 | 809 | 806 | 1007 | 0 | 0 | 47 | 58 | 0 | 0 | 76 | 95 | 0 | 0 | 16 | 19 | 0 | 0 | 447.93
599 | 0601644594 | Sondas. Para drenaje urinario de permanencia prolongada. De elastómero de silicón con globo de autorretención de 30 ml con válvula para jeringa. Estéril y desechable. Tipo: foley de dos vías. Calibre: 20 Fr. Pieza. | 3164 | 3953 | 0 | 0 | 3008 | 3759 | 0 | 0 | 2 | 2 | 0 | 0 | 0 | 0 | 0 | 0 | 154 | 192 | 0 | 0 | 118.34
600 | 0608410825 | Suturas. Sintéticas absorbibles polímero de ácido glicólico trenzado con aguja. Longitud de la hebra: 67-75 cm Calibre de la sutura: 5-0 Características de la aguja: 1/2 círculo ahusada (15-20 mm).Envase con 12 piezas. | 3130 | 3910 | 1457 | 1821 | 1283 | 1603 | 0 | 0 | 86 | 107 | 0 | 0 | 272 | 339 | 0 | 0 | 32 | 40 | 0 | 0 | 167.14
601 | 0601644602 | Sondas. Para drenaje urinario de permanencia prolongada. De elastómero de silicón con globo de autorretención de 30 ml con válvula para jeringa. Estéril y desechable. Tipo: foley de dos vías. Calibre: 22 Fr. Pieza. | 3109 | 3885 | 0 | 0 | 2948 | 3685 | 0 | 0 | 2 | 2 | 0 | 0 | 0 | 0 | 0 | 0 | 159 | 198 | 0 | 0 | 118.61
602 | 0609080528 | Tubos. Endobronquial para intubación de bronquio derecho de plástico grado médico con diseño del globo bronquial en forma de "S" y un orificio Tipo: Murphy que se acopla con la entrada del lóbulo superior derecho con marcas numéricas para determinar la profundidad de la colocación del tubo termosensible con doble lumen (bronquial y traqueal) con globo individual de alto volumen y baja presión (traqueal y bronquial) y sus respectivos globos piloto rotulados con válvulas de autosellado traqueal y bronquial con estilete preinsertado que le permite conservar la curvatura bronquial preformada con punta atraumática y líneas radiopacas empaque individual estéril. Incluye: Dos conectores de plástico en ángulo recto con puertos de succión adaptador y tubo tipo carlens unido a conectores de polipropileno y dos catéteres de succión extralargos estériles calibre 39 Fr diámetro del lumen traqueal 7.0 mm diámetro del lumen bronquial 7.0 mm. Pieza. | 3067 | 3833 | 124 | 155 | 2826 | 3532 | 0 | 0 | 16 | 20 | 0 | 0 | 101 | 126 | 0 | 0 | 0 | 0 | 0 | 0 | 813.74
603 | 0609080494 | Tubos. Endobronquial para intubación de bronquio derecho de plástico grado médico con diseño del globo en forma de "S" y orificio tipo murphy que se acopla con la entrada del lóbulo superior derecho con marcas numéricas para determinar la profundidad de la colocación del tubo termosensible de doble lumen (bronquial y traqueal) con globo individual de alto volumen y baja presión (traqueal y bronquial) y sus respectivos globos piloto rotulados con válvulas de autosellado traqueal y bronquial con estilete preinsertado que le permite conservar la curvatura radiopacas empaque individual estéril. Incluye: Dos conectores de plástico en ángulo recto con puertos de succión adaptador y tubo tipo Carlens unido a conectores de polipropileno y dos catéteres de succión extralargos estériles calibre 35 Fr diámetro del lumen traqueal 6.0 mm diámetro del lumen bronquial 6.0 mm. Pieza. | 3068 | 3833 | 128 | 160 | 2786 | 3482 | 0 | 0 | 21 | 26 | 0 | 0 | 131 | 163 | 0 | 0 | 2 | 2 | 0 | 0 | 813.74
604 | 0609530795 | Vendas. De malla elástica. Forma tubular. Longitud: Número: 100 m. 6. Envase con 100 m. | 3048 | 3808 | 1826 | 2282 | 1075 | 1343 | 0 | 0 | 48 | 60 | 0 | 0 | 0 | 0 | 0 | 0 | 99 | 123 | 0 | 0 | 213.89
605 | 0600409247 | Agujas. Para biopsia. Reesterilizable. Tipo: osgood. Longitud: 2" a 2.5" Calibre: 18 G. Pieza | 3032 | 3788 | 2298 | 2872 | 723 | 903 | 0 | 0 | 11 | 13 | 0 | 0 | 0 | 0 | 0 | 0 | 0 | 0 | 0 | 0 | 263.27
606 | 0603451311 | Equipos. De gastrotomía de silicón con globo en la punta de 5 a 10 ml con anillo retractor. Calibre: 24 Fr. Juego. | 2989 | 3734 | 2456 | 3069 | 525 | 656 | 0 | 0 | 8 | 9 | 0 | 0 | 0 | 0 | 0 | 0 | 0 | 0 | 0 | 0 | 678.66
607 | 0609080536 | Tubos. Endobronquial para intubación de bronquio izquierdo de plástico grado médico con diseño del globo bronquial en forma de "barril" que permite su sellado con marcas numéricas para determinar la profundidad de la colocación del tubo termosensible de doble lumen (bronquial y traqueal) con globo individual de alto volumen y baja presión (traqueal y bronquial) y sus respectivos globos piloto rotulados con válvulas de autosellado traqueal y bronquial con estilete preinsertado que le permite conservar la curvatura bronquial preformada con punta atraumática y líneas radiopacas empaque individual estéril. Incluye:Dos conectores de plástico en ángulo recto con puertos de succión adaptador y tubo tipo carlens unido a conectores de polipropileno y dos catéteres de succión extralargos estériles calibre 28 Fr diámetro del lumen traqueal 4.5 mm diámetro del lumen bronquial 4.5 mm. Pieza. | 2972 | 3714 | 94 | 117 | 2842 | 3552 | 0 | 0 | 36 | 45 | 0 | 0 | 0 | 0 | 0 | 0 | 0 | 0 | 0 | 0 | 869.58
608 | 0605430149 | Soluciones . Colodión elástico. Envase con 1 lt. | 2961 | 3700 | 20 | 24 | 2940 | 3675 | 0 | 0 | 0 | 0 | 0 | 0 | 0 | 0 | 0 | 0 | 1 | 1 | 0 | 0 | 223.96
609 | 0606230019 | Cápsulas. Con perdigón metálico para amalgamador eléctrico. Pieza. | 2958 | 3696 | 0 | 0 | 2804 | 3504 | 0 | 0 | 34 | 42 | 0 | 0 | 0 | 0 | 0 | 0 | 120 | 150 | 0 | 0 | 7.4
610 | 0602330326 | Conectores. De plástico con transparencia de cristal en "Y" de 8 mm en sus 3 entradas. Pieza. | 2954 | 3691 | 7 | 8 | 2887 | 3608 | 0 | 0 | 60 | 75 | 0 | 0 | 0 | 0 | 0 | 0 | 0 | 0 | 0 | 0 | 20.7
611 | 0602330284 | Conectores. De plástico en "Y" para hidrocefalia. Tipo: codman. Pieza. | 2928 | 3658 | 7 | 8 | 2906 | 3632 | 0 | 0 | 15 | 18 | 0 | 0 | 0 | 0 | 0 | 0 | 0 | 0 | 0 | 0 | 1916.7
612 | 0602740755 | Cuerdas. Cuerda guía con recubrimiento hidrofílico con punta en "J" de 3 mm en la curva longitud 150 cm. Estéril y desechable. Diámetro: 0.035". Pieza. | 2877 | 3594 | 2113 | 2641 | 600 | 749 | 0 | 0 | 164 | 204 | 0 | 0 | 0 | 0 | 0 | 0 | 0 | 0 | 0 | 0 | 705.3
613 | 0601683394 | Catéteres. Para diálisis peritoneal. De instalación subcutánea blando de silicón con un cojinete de poliéster con conector y tapón luer lock seguro con banda radiopaca. Estéril y desechable. Tipo: Tenckhoff. Adulto: Longitud 40 a 43 cm. Pieza. | 2866 | 3581 | 0 | 0 | 2852 | 3564 | 0 | 0 | 14 | 17 | 0 | 0 | 0 | 0 | 0 | 0 | 0 | 0 | 0 | 0 | 573.38
614 | 0601681943 | Tubos. Endotraqueales de plástico grado médico transparente. Con globo y espiral de alambre con balón y conector radiopaco estéril. Longitud: 32-36 cm Calibre: 38 Fr. Pieza. | 2850 | 3561 | 494 | 617 | 2245 | 2806 | 0 | 0 | 39 | 48 | 0 | 0 | 0 | 0 | 0 | 0 | 72 | 90 | 0 | 0 | 137.8
615 | 0600409239 | Agujas. Para anestesia retrobulbar o peribulbar de acero inoxidable. Estéril y desechable. Longitud: 32 mm. Calibre: 27 G. Pieza. | 2836 | 3543 | 65 | 81 | 2732 | 3414 | 0 | 0 | 39 | 48 | 0 | 0 | 0 | 0 | 0 | 0 | 0 | 0 | 0 | 0 | 126.21
616 | 0600640064 | Aleaciones para amalgama dental. En tabletas de fase dispersa. Composición: Plata 68.0 - 72%. Estaño 15.0 - 21%. Cobre 10.5 - 15%. Mercurio 3% máximo. Zinc 2% máximo. Envase con 80 tabletas (0.38875 g por tableta). | 2834 | 3540 | 0 | 0 | 2676 | 3344 | 0 | 0 | 16 | 20 | 0 | 0 | 0 | 0 | 0 | 0 | 132 | 164 | 10 | 12 | 423.59
617 | 0609080510 | Tubos. Endobronquial para intubación de bronquio derecho de plástico grado médico con diseño del globo bronquial en forma de "S" y un orificio tipo murphy que se acopla con la entrada del lóbulo superior derecho con marcas numéricas para determinar la profundidad de la colocación del tubo termosensible con doble lumen (bronquial y traqueal) con globo individual de alto volumen y baja presión (traqueal y bronquial) y sus respectivos globos piloto rotulados con válvulas de autosellado traqueal y bronquial con estilete preinsertado que le permite conservar la curvatura bronquial preformada con punta atraumática y líneas radiopacas empaque individual estéril. Incluye: Dos conectores de plástico en ángulo recto con puertos de succión adaptador y tubo tipo carlens unido a conectores de polipropileno y dos catéteres de succión extralargos estériles calibre 41 Fr diámetro del lumen traqueal 7.4 mm diámetro del lumen bronquial 7.4 mm. Pieza. | 2826 | 3532 | 60 | 75 | 2729 | 3411 | 0 | 0 | 37 | 46 | 0 | 0 | 0 | 0 | 0 | 0 | 0 | 0 | 0 | 0 | 833.97
618 | 0608330197 | Soluciones. De acetato de clorexidina al 10% sumatra benzoico 20 mg y alcohol etílico cbp 1 ml; barniz de cloruro de metileno poliuretano y acetato de etilo 1 ml para la prevención de caries dental. Estuche. | 2817 | 3520 | 2345 | 2931 | 440 | 550 | 0 | 0 | 10 | 12 | 0 | 0 | 0 | 0 | 0 | 0 | 22 | 27 | 0 | 0 | 54.28
619 | 0603450586 | Equipo para procedimientos urológicos; consta de: Catéter ureteral radiopaco doble "J" de poliuretano calibre 5 Fr. Longitud: 24 cm. Guía metálica de alambre afinado con punta recta flexible. Longitud 70 cm. Calibre 0.035" (0.089 mm) ó 0.038" (0.097 mm). Propulsor de plástico grado médico rígido radiopaco de 50 cm de longitud. Equipo o juego. | 2757 | 3446 | 2565 | 3206 | 192 | 240 | 0 | 0 | 0 | 0 | 0 | 0 | 0 | 0 | 0 | 0 | 0 | 0 | 0 | 0 | 1388.37
620 | 0603453176 | Sistemas. Sistema de succión cerrado para paciente con traqueostomía conectado a ventilador 16 Fr contiene: Un tubo de succión de cloruro de polivinilo de 30.5 cm de largo marca tope a 4.5 cm. Dos orificios laterales en la punta proximal del tubo envuelto en una camisa de polietileno transparente ensamblada a una pieza en forma de "T" transparente con puerto para irrigación conexiones cónicas laterales entrada macho de 22 mm de diámetro externo y una conexión cónica con entrada hembra de 16 mm de diámetro interno en la parte central en su extremo distal se encuentra ensamblada la válvula para controlar la succión con conexión estriada universal. Incluye conector de tubo corrugado conector giratorio y etiqueta de identificación para control. Estéril y desechable. Pieza. | 2741 | 3425 | 0 | 0 | 1683 | 2103 | 0 | 0 | 1058 | 1322 | 0 | 0 | 0 | 0 | 0 | 0 | 0 | 0 | 0 | 0 | 179.08
621 | 0605960111 | Lubricantes. Glicerina. Envase con 1 lt. | 2726 | 3406 | 720 | 900 | 1953 | 2441 | 0 | 0 | 10 | 12 | 0 | 0 | 0 | 0 | 0 | 0 | 43 | 53 | 0 | 0 | 66.21
622 | 0608412565 | Suturas. Catgut crómico con aguja. Longitud de la hebra: 68 cm Calibre de la sutura: 5-0 Características de la aguja: 1/2 círculo ahusada (19-20 mm). Envase con 12 piezas. | 2715 | 3392 | 723 | 903 | 1944 | 2430 | 0 | 0 | 15 | 18 | 0 | 0 | 0 | 0 | 0 | 0 | 33 | 41 | 0 | 0 | 186.19
623 | 0606230860 | Espaciadores de volumen. De plástico rígido resistente que se adapte a los diferentes medicamentos broncodilatadores en aerosol. Puede tener o no ensamblada una mascarilla o una boquilla. Vida útil: tres meses. Neonatal. Pieza. | 2707 | 3383 | 193 | 241 | 2317 | 2896 | 0 | 0 | 197 | 246 | 0 | 0 | 0 | 0 | 0 | 0 | 0 | 0 | 0 | 0 | 224.58
624 | 0608410239 | Suturas. Sintéticas no absorbibles monofilamento de polipropileno con aguja. Longitud de la hebra: 60 cm Calibre de la sutura: 7-0 Características de la aguja: 3/8 de círculo doble armado ahusada (8-10 mm). Envase con 12 piezas. | 2685 | 3353 | 1314 | 1642 | 1004 | 1254 | 0 | 0 | 64 | 80 | 0 | 0 | 272 | 339 | 0 | 0 | 31 | 38 | 0 | 0 | 468.79
625 | 0604390062 | Gorros. De tracción alta con medidor. Pieza. | 2660 | 3324 | 1503 | 1878 | 1013 | 1266 | 0 | 0 | 0 | 0 | 0 | 0 | 0 | 0 | 0 | 0 | 144 | 180 | 0 | 0 | 183.84
626 | 0601670086 | Catéteres. Para uréter. De plástico estéril y desechable con marca radiopaca forma de la punta redonda. Calibre: 4 Fr. Pieza. | 2657 | 3320 | 24 | 29 | 2633 | 3291 | 0 | 0 | 0 | 0 | 0 | 0 | 0 | 0 | 0 | 0 | 0 | 0 | 0 | 0 | 40.52
627 | 0600409254 | Agujas. Para biopsia. Reesterilizable. Tipo: osgood. Longitud: 2" a 2.5" Calibre: 20 G. Pieza. | 2626 | 3280 | 2255 | 2818 | 360 | 449 | 0 | 0 | 11 | 13 | 0 | 0 | 0 | 0 | 0 | 0 | 0 | 0 | 0 | 0 | 273.91
628 | 0606230878 | Espaciadores de volumen. De plástico rígido resistente que se adapte a los diferentes medicamentos broncodilatadores en aerosol. Puede tener o no ensamblada una mascarilla o una boquilla. Vida útil: tres meses. Pediátrico. Pieza. | 2617 | 3270 | 1181 | 1476 | 1102 | 1377 | 0 | 0 | 334 | 417 | 0 | 0 | 0 | 0 | 0 | 0 | 0 | 0 | 0 | 0 | 91.88
629 | 0608550034 | Biberones. Tapas con rosca. Pieza. | 1308 | 1635 | 0 | 0 | 828 | 1035 | 0 | 0 | 480 | 600 | 0 | 0 | 0 | 0 | 0 | 0 | 0 | 0 | 0 | 0 | 0.96
630 | 0601661663 | Cánula. Para drenaje torácico. Recta con marca radiopaca. Longitud: 45 cm. Calibre: 20 Fr. Pieza. | 2609 | 3260 | 41 | 51 | 2278 | 2847 | 0 | 0 | 290 | 362 | 0 | 0 | 0 | 0 | 0 | 0 | 0 | 0 | 0 | 0 | 52.75
631 | 0601651359 | Catéter de doble lumen con ranuras, manguito impregnado en plata y revestimiento de heparina para hemodiálisis de tamaño adulto. Kit de catéter permanente para hemodiálisis tamaño adulto de doble lumen, calibre 14.5 Fr. con longitudes de implante de 19 a 33 cm. Longitud del Catéter de 36 a 50 cm Material de uretano con cojinete de poliéster, extensiones dobles con pinzas de alta resistencia, manguilla impregnada en plata antimicrobial, situado entre el eje del dispositivo y el cojinete. La superficie externa (de cojinete a punta) e interna (todo el lumen) del catéter. Incluye revestimiento de heparina no eluyente. Diseño de la punta: simétrica en espiral, con orificios laterales en corte láser, uno en la pared arterial y uno en la pared venosa. Extensiones rectas de silicón, con indicadores de color rojo y azul. Incluye equipo introductor, el cual contiene: catéter doble lumen 14.5 Fr., aguja introductora calibre 18G, introductor con camisa desprendible con válvula antirreflujo, estiletes de inserción (2), tunelizador bifurcado, guía de alambre de 0.038”, jeringa de 12cc y dilatadores de tejido de 12 Fr. y 14 Fr., tapones de sellado, bisturí 11, 2 Apósitos. postquirúrgicos con borde adhesivo, 4 Gasas de algodón 4x4” Las Unidades médicas seleccionarán la longitud adecuada de acuerdo a sus necesidades. | 2593 | 3241 | 0 | 0 | 2593 | 3241 | 0 | 0 | 0 | 0 | 0 | 0 | 0 | 0 | 0 | 0 | 0 | 0 | 0 | 0 | 4308.96
632 | 0605512227 | Jeringas. De plástico grado médico para aspiración manual endouterina reesterilizable capacidad de 60 ml con anillo de seguridad émbolo en forma de abanico extremo interno en forma cónica con anillo de goma negro en su interior y dos válvulas de control externas. Para cánulas de 4, 5, 6, 7, 8, 9, y 12 mm de diámetro. Pieza. | 2579 | 3222 | 308 | 384 | 2271 | 2838 | 0 | 0 | 0 | 0 | 0 | 0 | 0 | 0 | 0 | 0 | 0 | 0 | 0 | 0 | 5024.04
633 | 0601689870 | Sondas. Para esófago. De tres vías punta cerrada con cuatro orificios de látex con arillo radiopaco. Estéril y desechable. Tipo: sengstaken blakemore. Longitud: 100 cm. Calibre: 18 Fr. Pieza. | 2578 | 3219 | 1471 | 1838 | 1063 | 1328 | 0 | 0 | 24 | 29 | 0 | 0 | 16 | 20 | 4 | 4 | 0 | 0 | 0 | 0 | 944.64
634 | 0601677610 | Catéteres. Guía para arteria coronaria izquierda asa 4 cm. Tipo: judkins. Longitud: 100 cm. Calibre: 8 Fr. Pieza. | 2529 | 3160 | 2426 | 3032 | 103 | 128 | 0 | 0 | 0 | 0 | 0 | 0 | 0 | 0 | 0 | 0 | 0 | 0 | 0 | 0 | 611.83
635 | 0608410130 | Suturas. Sintéticas no absorbibles de poliéster trenzado con recubrimiento con aguja. Longitud de la hebra: 45 cm Calibre de la sutura: 5-0 Características de la aguja: 1/4 de círculo doble armado espatulada (7-9 mm). Envase con 12 piezas. | 2530 | 3159 | 304 | 379 | 1940 | 2424 | 0 | 0 | 259 | 323 | 0 | 0 | 0 | 0 | 0 | 0 | 27 | 33 | 0 | 0 | 732.85
636 | 0600400840 | Agujas. Para biopsia desechable. Tipo: trucut. Longitud: 20 cm. Calibre: 18 G. Pieza. Pieza. | 2525 | 3155 | 725 | 906 | 1579 | 1973 | 0 | 0 | 221 | 276 | 0 | 0 | 0 | 0 | 0 | 0 | 0 | 0 | 0 | 0 | 135.06
637 | 0601821176 | Cementos. Dentales. De oxifosfato de zinc. Polvo y líquido. Caja con 32 g de polvo y 15 ml de solvente. Estuche. | 2525 | 3154 | 866 | 1082 | 1609 | 2011 | 0 | 0 | 17 | 21 | 0 | 0 | 0 | 0 | 0 | 0 | 26 | 32 | 7 | 8 | 96.72
638 | 0601650757 | Catéteres. Catéter venoso, subcutáneo, implantable, que contiene: Un contenedor metálico de titanio con membrana de silicón o poliuretano para puncionar y un catéter de elastómero de silicón, para la administración de bolo o infusión continua. Estéril y desechable. Calibre: 9 Fr. Pieza | 2524 | 3151 | 2024 | 2529 | 171 | 213 | 0 | 0 | 88 | 109 | 0 | 0 | 185 | 231 | 56 | 69 | 0 | 0 | 0 | 0 | 1851.06
639 | 0608330353 | Solución de lavado y preservación de órganos. Solución de lavado y preservación multiórganos. Contiene amortiguadores depuradores; inerte a radicales libres; pH 7.0 a 7.4 Conservar de acuerdo a las instrucciones del fabricante a temperatura ambiente o en refrigeración (2 a 8°C). Envase con un litro de solución. Las unidades médicas seleccionarán el tipo de solución de acuerdo al órgano a trasplantar. | 2510 | 3136 | 2268 | 2835 | 148 | 184 | 0 | 0 | 94 | 117 | 0 | 0 | 0 | 0 | 0 | 0 | 0 | 0 | 0 | 0 | 5048.31
640 | 0606220010 | Material para Impresión y Accesorios. Alginato para impresiones dentales. Envase con 450 g. | 2482 | 3100 | 295 | 368 | 1057 | 1321 | 0 | 0 | 914 | 1142 | 0 | 0 | 0 | 0 | 0 | 0 | 205 | 256 | 11 | 13 | 91.62
641 | 0608410049 | Suturas. Sintéticas no absorbibles de poliéster trenzado con recubrimiento con aguja. Longitud de la hebra: 75 cm Calibre de la sutura: 2-0 Características de la aguja: 1/2 círculo ahusada (25-26 mm). Envase con 12 piezas. | 2456 | 3068 | 117 | 146 | 2263 | 2828 | 0 | 0 | 26 | 32 | 0 | 0 | 0 | 0 | 0 | 0 | 50 | 62 | 0 | 0 | 193.46
642 | 0601661689 | Cánula. Para drenaje torácico. Recta con marca radiopaca. Longitud: 45 cm. Calibre: 40 Fr. Pieza. | 1216 | 1518 | 36 | 44 | 970 | 1212 | 0 | 0 | 210 | 262 | 0 | 0 | 0 | 0 | 0 | 0 | 0 | 0 | 0 | 0 | 62.69
643 | 0604630889 | Guías. Para Catéteres. con punta en "J" curva de 3 mm. Longitud: 150 cm Diámetro: 0.035". Pieza. | 2383 | 2978 | 1216 | 1520 | 1151 | 1438 | 0 | 0 | 12 | 15 | 0 | 0 | 0 | 0 | 0 | 0 | 4 | 5 | 0 | 0 | 236.64
644 | 0601688237 | Cánulas. Para traqueostomía adulto de cloruro de polivinilo sin globo radio paco con endocánula. Placa de retención con anillo roscado para la fijación de la endocánula y guía de inserción. Estéril y desechable. Diámetro interno: 7.0 mm ± 0.2 mm. Diámetro externo: 9.6 mm ± 0.5 mm. Longitud: 70 mm ± 5 mm. Pieza. | 2349 | 2934 | 526 | 657 | 1601 | 2001 | 0 | 0 | 51 | 63 | 0 | 0 | 123 | 153 | 0 | 0 | 48 | 60 | 0 | 0 | 372.39
645 | 0608000014 | Safenotomos. Safenotomo con guía metálica multifilamento recubierto de plástico flexible con punta roma en el extremo distal con tres olivas de diferentes tamaños y mango para jalar de la guía. Estéril y desechable. Pieza. | 2292 | 2864 | 2102 | 2627 | 190 | 237 | 0 | 0 | 0 | 0 | 0 | 0 | 0 | 0 | 0 | 0 | 0 | 0 | 0 | 0 | 595.35
646 | 0608420519 | Suturas. Sintéticas no absorbibles monofilamento de polipropileno con aguja. Longitud de la hebra: 75 cm Calibre de la sutura: 0 Características de la aguja: 1/2 de círculo cortante (24-26 mm). Envase con 12 piezas. | 2278 | 2845 | 599 | 748 | 1645 | 2056 | 0 | 0 | 12 | 14 | 0 | 0 | 0 | 0 | 0 | 0 | 22 | 27 | 0 | 0 | 177.62
647 | 0600340178 | Agujas. Aguja de acero inoxidable para biopsia a través del transductor de ultrasonido intracavitario. Reutilizable. Longitud: 16 cm. Calibre: 18 G. Pieza. | 1139 | 1422 | 200 | 249 | 530 | 662 | 0 | 0 | 24 | 30 | 0 | 0 | 384 | 480 | 0 | 0 | 1 | 1 | 0 | 0 | 378.7
648 | 0603450594 | Equipo para procedimientos urológicos; consta de: Catéter ureteral radiopaco doble "J" de poliuretano calibre 5 Fr. Longitud: 26 cm. Guía metálica de alambre afinado con punta recta flexible. Longitud 70 cm. Calibre 0.035" (0.089 mm) ó 0.038" (0.097 mm). Propulsor de plástico grado médico rígido radiopaco de 50 cm de longitud. Equipo o juego. | 2272 | 2840 | 2028 | 2535 | 244 | 305 | 0 | 0 | 0 | 0 | 0 | 0 | 0 | 0 | 0 | 0 | 0 | 0 | 0 | 0 | 1281.4
649 | 0601688211 | Cánulas. Para traqueostomía adulto de cloruro de polivinilo sin globo radio paco con endocánula. Placa de retención con anillo roscado para la fijación de la endocánula y guía de inserción. Estéril y desechable. Diámetro interno: 6.0 mm ± 0.2 mm. Diámetro externo: 8.5 mm ± 0.5 mm. Longitud: 64 mm ± 5 mm. Pieza. | 2266 | 2831 | 595 | 743 | 1606 | 2007 | 0 | 0 | 17 | 21 | 0 | 0 | 0 | 0 | 0 | 0 | 48 | 60 | 0 | 0 | 1418.54
650 | 0608412045 | Suturas. Sintéticas absorbibles. Monofilamento de polidioxanona con aguja. Longitud de la hebra: 70 cm Calibre de la sutura: 0 Características de la aguja: 1/2 círculo punta ahusada (35-40 mm). Envase con 12 piezas. | 1135 | 1416 | 329 | 411 | 581 | 726 | 0 | 0 | 74 | 92 | 0 | 0 | 135 | 168 | 0 | 0 | 16 | 19 | 0 | 0 | 525.46
651 | 0601677974 | Catéteres. Para neumotórax con válvula de Heimlich con aguja 18 G calibre 8 Fr. Pieza. | 1120 | 1399 | 497 | 621 | 315 | 393 | 0 | 0 | 308 | 385 | 0 | 0 | 0 | 0 | 0 | 0 | 0 | 0 | 0 | 0 | 323.78
652 | 0602740698 | Cuerdas. Cuerda guía con recubrimiento de politetrafluoretileno con punta en "J" de 3 mm en la curva longitud 150 cm. Estéril y desechable. Diámetro: 0.035". Pieza. | 2235 | 2792 | 2192 | 2740 | 4 | 4 | 0 | 0 | 39 | 48 | 0 | 0 | 0 | 0 | 0 | 0 | 0 | 0 | 0 | 0 | 242.21
653 | 0605512193 | Jeringas. De plástico de 50 a 150 ml para angiografía y arteriografía con pivote de rosca metálico o de plástico y tubo de extensión de alta presión de 75 cm de plástico sin aguja con cierre hermético luer lock estéril y desechable. Pieza. | 2221 | 2775 | 1 | 1 | 2125 | 2656 | 0 | 0 | 95 | 118 | 0 | 0 | 0 | 0 | 0 | 0 | 0 | 0 | 0 | 0 | 402.99
654 | 0601673403 | Catéteres. Para embolectomía. Estériles y desechables. Modelo: fogarty. Longitud: 80 cm. Calibre: 4 Fr. Pieza. | 2215 | 2767 | 1093 | 1366 | 966 | 1207 | 0 | 0 | 50 | 62 | 0 | 0 | 106 | 132 | 0 | 0 | 0 | 0 | 0 | 0 | 430.85
655 | 0601670888 | Cánulas. Para traqueostomía. Constan de cierre rotatorio con tubo interior intercambiable. Tubo exterior piloto y tubo interior con válvula tucker de plata. Tipo: jackson. Calibre: 7 Pieza. | 2172 | 2713 | 838 | 1047 | 1308 | 1634 | 0 | 0 | 24 | 30 | 0 | 0 | 0 | 0 | 0 | 0 | 2 | 2 | 0 | 0 | 371.06
656 | 0601689813 | Sondas. Para drenaje urinario. De látex con globo de autorretención de 30 ml con válvula para jeringa. Estéril y desechable. Tipo: foley de dos vías. Calibre: 28 Fr. Pieza. | 1075 | 1342 | 0 | 0 | 1047 | 1308 | 0 | 0 | 4 | 4 | 0 | 0 | 0 | 0 | 0 | 0 | 24 | 30 | 0 | 0 | 12.33
657 | 0608307104 | Sondas. Para yeyunostomía especial para nutrición a largo plazo. Desechable. Longitud: 120 cm. Calibre: 14 Fr. Pieza. | 2128 | 2658 | 305 | 381 | 1772 | 2214 | 0 | 0 | 36 | 45 | 0 | 0 | 0 | 0 | 0 | 0 | 15 | 18 | 0 | 0 | 203.57
658 | 0600409049 | Agujas. Para biopsia reesterilizable. Tipo: osgood. Longitud: 3.3 cm. Calibre: 16 G. Pieza. | 2120 | 2649 | 1097 | 1371 | 825 | 1031 | 0 | 0 | 198 | 247 | 0 | 0 | 0 | 0 | 0 | 0 | 0 | 0 | 0 | 0 | 120.55
659 | 0608410346 | Suturas. Sintéticas no absorbibles monofilamento de nylon con aguja. Longitud de la hebra: 8 a 13 cm (negro). Calibre de la sutura: 10-0 Características de la aguja: 3/8 de círculo ahusada (4.7-6.5 mm) Envase con 12 piezas. | 1027 | 1282 | 157 | 196 | 834 | 1042 | 0 | 0 | 20 | 24 | 0 | 0 | 0 | 0 | 0 | 0 | 16 | 20 | 0 | 0 | 818.82
660 | 0603410341 | Escobillones. De alambre galvanizado con cerdas de nylon o de origen animal. Tamaños: Grande. Pieza. | 2049 | 2559 | 934 | 1167 | 813 | 1016 | 0 | 0 | 245 | 306 | 47 | 58 | 0 | 0 | 0 | 0 | 10 | 12 | 0 | 0 | 12.36
661 | 0605270040 | Introductores. De catéter arterial o venoso. Por técnica percutánea. Longitud: 11 a 11.4 cm. Calibre: 7 Fr. Pieza. | 2046 | 2556 | 1656 | 2070 | 152 | 189 | 0 | 0 | 238 | 297 | 0 | 0 | 0 | 0 | 0 | 0 | 0 | 0 | 0 | 0 | 131.19
662 | 0601663008 | Cánulas. Para traqueostomía neonatal de cloruro de polivinilo sin globo radiopaca con conector incluido con entrada de 15 mm sin endocánula con obturador y cinta de fijación. Estéril y desechable. Diámetro interno: 3.0 mm ± 0.15 mm. Diámetro externo: 5.2 mm ± 0.5 mm. Longitud: 32 mm ± 5 mm. Pieza. | 2023 | 2527 | 165 | 206 | 1856 | 2319 | 0 | 0 | 2 | 2 | 0 | 0 | 0 | 0 | 0 | 0 | 0 | 0 | 0 | 0 | 668.47
663 | 0609390059 | Vaselina. Líquida. Envase con 18 lts. | 2016 | 2519 | 269 | 336 | 1535 | 1918 | 0 | 0 | 64 | 80 | 0 | 0 | 0 | 0 | 0 | 0 | 148 | 185 | 0 | 0 | 1038.7
664 | 0606220028 | Material para Impresión y Accesorios. Yeso piedra blanco para ortodoncia. Envase con 1 K. | 2005 | 2505 | 144 | 180 | 845 | 1056 | 0 | 0 | 864 | 1080 | 0 | 0 | 0 | 0 | 0 | 0 | 141 | 176 | 11 | 13 | 36.36
665 | 0601661523 | Catéteres. Ureteral doble "J"de poliuretano o copolímero olefínico en bloque radiopaco Longitud: 24 cm. Calibre: 5 Fr. (Repuesto de la clave 060.345.0586 del catálogo de material de curación). Pieza. | 1002 | 1250 | 243 | 303 | 756 | 944 | 0 | 0 | 0 | 0 | 0 | 0 | 0 | 0 | 0 | 0 | 3 | 3 | 0 | 0 | 442.6
666 | 0608410395 | Suturas. Sintéticas absorbibles polímero de ácido glicólico trenzado con aguja. Longitud de la hebra: 67 cm Calibre de la sutura: 5-0 incoloro Características de la aguja: 3/8 de círculo reverso cortante (19-19.5 mm). Envase con 12 piezas. | 1998 | 2495 | 200 | 249 | 1495 | 1868 | 0 | 0 | 272 | 340 | 0 | 0 | 0 | 0 | 0 | 0 | 31 | 38 | 0 | 0 | 374.6
667 | 0601670904 | Cánulas. Para traqueostomía. Constan de cierre rotatorio con tubo interior intercambiable. Tubo exterior piloto y tubo interior con válvula tucker de plata. Tipo: jackson. Calibre: 8 Pieza. | 1964 | 2453 | 619 | 773 | 1325 | 1656 | 0 | 0 | 18 | 22 | 0 | 0 | 0 | 0 | 0 | 0 | 2 | 2 | 0 | 0 | 604.32
668 | 0606040160 | Marcapaso cardíaco multiprogramable definitivo bipolar de doble cámara. Marcapaso cardiaco multiprogramable definitivo bipolar de doble cámara; Conector de 3.2 mm; Funciones programables más de 10 telemetría; Peso menor a 55 g; Grosor menor a 11 mm; Fuente de alimentación: litio-yodo; Voltaje de la batería 2.8 V; Requiere auricular; Electrodos en "J" de 3.2 mm y ventricular de 3.2 mm. | 1963 | 2451 | 1616 | 2019 | 344 | 429 | 0 | 0 | 0 | 0 | 0 | 0 | 0 | 0 | 0 | 0 | 3 | 3 | 0 | 0 | 14262.68
669 | 0608200382 | Sistemas. Sistema para administración de presión positiva continua por vía nasal. Contiene: - Una cánula nasal. - Dos codos para conexión. - Un puerto para monitorización. - Dos tubos de flujo suave de 180 cm de longitud. - Una línea para monitorización de la presión. - Un gorro. - Una cinta de velcro. - Una cinta de velcro. Estéril y desechable. Tamaño: No. 3. Pieza. | 1929 | 2410 | 647 | 808 | 1234 | 1542 | 0 | 0 | 48 | 60 | 0 | 0 | 0 | 0 | 0 | 0 | 0 | 0 | 0 | 0 | 219.55
670 | 0601821283 | Cementos. Dental para uso quirúrgico para sellar conductos radiculares. Polvo de óxido de zinc y sulfato de calcio (resina). Líquido: 7 ml (Eugenol). Juego. | 1916 | 2391 | 108 | 134 | 1762 | 2202 | 0 | 0 | 7 | 8 | 0 | 0 | 0 | 0 | 0 | 0 | 32 | 39 | 7 | 8 | 202.57
671 | 0601662083 | Catéteres. Para diálisis peritoneal de instalación subcutánea blando de silicón con 2 cojinetes de poliéster con blando de silicón con 2 cojinetes de poliéster con conector tapón y seguro con banda radiopaca. Estéril y desechable. Tipo: cuello de cisne. Tamaño Adulto. Pieza. | 1912 | 2389 | 64 | 79 | 1848 | 2310 | 0 | 0 | 0 | 0 | 0 | 0 | 0 | 0 | 0 | 0 | 0 | 0 | 0 | 0 | 1042.86
672 | 0600340244 | Agujas. Aguja de acero inoxidable para biopsia a través del transductor de ultrasonido intracavitario. Reutilizable. Longitud: 20 cm. Calibre: 26 G. Pieza. | 954 | 1192 | 280 | 350 | 650 | 812 | 0 | 0 | 24 | 30 | 0 | 0 | 0 | 0 | 0 | 0 | 0 | 0 | 0 | 0 | 506.23
673 | 0601670979 | Cánulas. Para traqueostomía pediátrica de cloruro de polivinilo sin globo radiopaca con conector incluido con entrada de 15 mm sin endocánula con obturador y cinta de fijación. Estéril y desechable. Diámetro interno: 5.5 mm ± 0.15 mm. Diámetro externo: 7.8 mm ± 0.5 mm. Longitud: 48 mm ± 5 mm. Pieza. | 947 | 1182 | 180 | 225 | 759 | 948 | 0 | 0 | 5 | 6 | 0 | 0 | 0 | 0 | 0 | 0 | 3 | 3 | 0 | 0 | 471.56
674 | 0603712472 | Esponjas neuroquirúrgicas. De algodón prensado o rayón no tejido con marca radiopaca. Estériles. Medidas: 6.4 x 6.4 mm. Envase con 10 piezas. | 1879 | 2347 | 408 | 510 | 1344 | 1679 | 0 | 0 | 127 | 158 | 0 | 0 | 0 | 0 | 0 | 0 | 0 | 0 | 0 | 0 | 251.62
675 | 0601661630 | Cánula. Para drenaje torácico. Angulada con marca radiopaca. Longitud: 45 cm. Calibre: 28 Fr. Pieza | 934 | 1166 | 28 | 35 | 904 | 1129 | 0 | 0 | 2 | 2 | 0 | 0 | 0 | 0 | 0 | 0 | 0 | 0 | 0 | 0 | 57.92
676 | 0601650716 | Cánulas. Para drenaje torácico recta con marca radiopaca. Calibre: 14 Fr. Pieza. | 1821 | 2274 | 200 | 249 | 1547 | 1933 | 0 | 0 | 72 | 90 | 0 | 0 | 0 | 0 | 0 | 0 | 2 | 2 | 0 | 0 | 78.56
677 | 0608410403 | Suturas. Sintéticas absorbibles polímero de ácido glicólico trenzado con aguja. Longitud de la hebra: 67 cm Calibre de la sutura: 6-0 incoloro Características de la aguja: 3/8 de círculo reverso cortante (19-19.5 mm)Envase con 12 piezas. | 1784 | 2229 | 204 | 254 | 1452 | 1815 | 0 | 0 | 0 | 0 | 0 | 0 | 0 | 0 | 0 | 0 | 128 | 160 | 0 | 0 | 397.47
678 | 0601688245 | Cánulas. Para traqueostomía adulto de cloruro de polivinilo sin globo radio paco con endocánula. Placa de retención con anillo roscado para la fijación de la endocánula y guía de inserción. Estéril y desechable. Diámetro interno: 8.0 mm ± 0.2 mm. Diámetro externo: 11.3 mm ± 0.5 mm. Longitud: 74 mm ± 5 mm. Pieza. | 1778 | 2221 | 274 | 342 | 1441 | 1801 | 0 | 0 | 15 | 18 | 0 | 0 | 0 | 0 | 0 | 0 | 48 | 60 | 0 | 0 | 516.56
679 | 0608418968 | Suturas. Sintéticas absorbibles polímero de ácido glicólico trenzado con aguja. Longitud de la hebra: 20 cm Calibre de la sutura: 8-0 Características de la aguja: 3/8 de círculo con doble armado micropunta espatulada (6.5 mm)Envase con 12 piezas. | 1773 | 2213 | 585 | 731 | 1052 | 1314 | 0 | 0 | 3 | 3 | 0 | 0 | 113 | 141 | 0 | 0 | 20 | 24 | 0 | 0 | 453.5
680 | 0600400899 | Agujas. Tipo: huber angulada a 90° de acero inoxidable para utilizarse con las claves 060.303.0123 y 060.167.8782. Longitud: 31.8 mm. Calibre: 19 G. Pieza. | 883 | 1103 | 113 | 141 | 645 | 806 | 0 | 0 | 125 | 156 | 0 | 0 | 0 | 0 | 0 | 0 | 0 | 0 | 0 | 0 | 74.78
681 | 0600340160 | Agujas. Aguja de acero inoxidable para biopsia a través del transductor de ultrasonido intracavitario. Reutilizable. Longitud: 10 cm. Calibre: 18 G. Pieza. | 879 | 1098 | 149 | 186 | 705 | 881 | 0 | 0 | 25 | 31 | 0 | 0 | 0 | 0 | 0 | 0 | 0 | 0 | 0 | 0 | 444.73
682 | 0601684186 | Catéteres. Para diálisis peritoneal. De instalación subcutánea blando de silicón con un cojinete de poliéster con conector y tapón luer lock seguro con banda radiopaca. Estéril y desechable. Tipo: tenckhoff. Infantil: Longitud 30 a 37 cm. Pieza. | 1754 | 2191 | 0 | 0 | 1610 | 2012 | 0 | 0 | 144 | 179 | 0 | 0 | 0 | 0 | 0 | 0 | 0 | 0 | 0 | 0 | 514.28
683 | 0600408710 | Agujas. Para biopsia reesterilizables. Tipo: shiba. Longitud: 15 cm. Calibre: 22 G. Pieza. | 1740 | 2174 | 1567 | 1958 | 144 | 180 | 0 | 0 | 29 | 36 | 0 | 0 | 0 | 0 | 0 | 0 | 0 | 0 | 0 | 0 | 328.94
684 | 0601673098 | Catéteres. Ureterales en doble "J". De elastómero de silicón o copolímero olefínico en bloque estériles. Longitud: 24 cm. Calibre: 6 Fr. Pieza. | 1725 | 2156 | 0 | 0 | 1080 | 1350 | 0 | 0 | 645 | 806 | 0 | 0 | 0 | 0 | 0 | 0 | 0 | 0 | 0 | 0 | 659.33
685 | 0606220432 | Mandril. Mandril universal para pieza de mano de baja velocidad de uso dental. Pieza. | 1726 | 2156 | 7 | 8 | 1605 | 2006 | 0 | 0 | 49 | 61 | 0 | 0 | 0 | 0 | 0 | 0 | 65 | 81 | 0 | 0 | 10.38
686 | 0608420295 | Suturas. De monofilamento sintético absorbible de copolímero de glicolida y épsilon-caprolactona incolora. Longitud de la hebra: 70 cm Calibre de la sutura: 3-0. Características de la aguja: reverso cortante de 3/8 de círculo de 24 mm. Envase con 36 piezas. | 1726 | 2155 | 1024 | 1279 | 300 | 375 | 0 | 0 | 166 | 207 | 0 | 0 | 216 | 270 | 0 | 0 | 20 | 24 | 0 | 0 | 666.26
687 | 0608411161 | Suturas. Sintéticas absorbibles. Monofilamento de polidioxanona con aguja. Longitud de la hebra: 45 cm Calibre de la sutura: 4-0 Características de la aguja: 3/8 círculo punta ahusada o de precisión (19 mm). Envase con 12 piezas. | 1719 | 2147 | 178 | 222 | 1250 | 1562 | 0 | 0 | 252 | 315 | 0 | 0 | 0 | 0 | 0 | 0 | 39 | 48 | 0 | 0 | 1043.13
688 | 0601690019 | Biberones. Capuchón protector. Pieza. | 1680 | 2100 | 0 | 0 | 1680 | 2100 | 0 | 0 | 0 | 0 | 0 | 0 | 0 | 0 | 0 | 0 | 0 | 0 | 0 | 0 | 9.25
689 | 0601650690 | Cánulas. Para drenaje torácico recta con marca radiopaca. Calibre: 10 Fr. Pieza. | 1672 | 2089 | 169 | 211 | 1471 | 1838 | 0 | 0 | 32 | 40 | 0 | 0 | 0 | 0 | 0 | 0 | 0 | 0 | 0 | 0 | 45.97
690 | 0608420329 | Suturas. De monofilamento sintético absorbible de copolímero de glicolida y épsilon-caprolactona con color. Longitud de la hebra: 70 cm Calibre de la sutura: 2-0 Características de la aguja: Aguja ahusada de 1/2 círculo (35 a 36 mm).Envase con 36 piezas. | 836 | 1043 | 344 | 430 | 306 | 382 | 0 | 0 | 67 | 83 | 0 | 0 | 109 | 136 | 0 | 0 | 10 | 12 | 0 | 0 | 646.7
691 | 0608412276 | Suturas. Sintéticas absorbibles. Monofilamento de polidioxanona con aguja. Longitud de la hebra: 70 cm Calibre de la sutura: 3-0 Características de la aguja: 1/2 círculo punta ahusada (35-40 mm). Envase con 12 piezas. | 1660 | 2073 | 291 | 363 | 1191 | 1488 | 0 | 0 | 138 | 172 | 0 | 0 | 0 | 0 | 0 | 0 | 40 | 50 | 0 | 0 | 676.96
692 | 0601650708 | Cánulas. Para drenaje torácico recta con marca radiopaca. Calibre: 12 Fr. Pieza. | 1660 | 2073 | 264 | 329 | 1341 | 1676 | 0 | 0 | 53 | 66 | 0 | 0 | 0 | 0 | 0 | 0 | 2 | 2 | 0 | 0 | 111.88
693 | 0602330235 | Conectores. De titanio luer lock. Para ajustar la punta del catéter a la línea de transferencia. Tipo: Tenckhoff. Pieza. | 1651 | 2061 | 240 | 299 | 1239 | 1548 | 0 | 0 | 172 | 214 | 0 | 0 | 0 | 0 | 0 | 0 | 0 | 0 | 0 | 0 | 184.29
694 | 0605063759 | Injertos. Injerto de epidermis humana cultivado in vitro congelado. Estéril. Tamaño: 27 cm2. Pieza. | 1635 | 2043 | 281 | 351 | 1354 | 1692 | 0 | 0 | 0 | 0 | 0 | 0 | 0 | 0 | 0 | 0 | 0 | 0 | 0 | 0 | 1646.39
695 | 0601820194 | Cementos. Ionómero de vidrio con aleación de limadura de plata. Polvo 15 g. Silicato de aluminio 100%. Líquido 10 g 8 ml. Ácido poliacrílico 45%. Polvo de limadura de plata 17 g. Plata 56% estaño 29% cobre 15%. Estuche. | 1621 | 2024 | 0 | 0 | 712 | 890 | 796 | 994 | 8 | 9 | 0 | 0 | 0 | 0 | 0 | 0 | 105 | 131 | 0 | 0 | 3386.23
696 | 0603453465 | Introductor de catéter arterial y venoso. Contiene: Camisa de politetrafluoretileno con válvula hemostática y extensión lateral dilatador y guía corta calibre 0.038" y longitud de 11 a 14 cm. Estéril y desechable. Calibre: 5 Fr. Equipo. | 1612 | 2013 | 1332 | 1665 | 164 | 204 | 0 | 0 | 116 | 144 | 0 | 0 | 0 | 0 | 0 | 0 | 0 | 0 | 0 | 0 | 232.12
697 | 0608410320 | Suturas. Sintéticas no absorbibles monofilamento de nylon con aguja. Longitud de la hebra: 13 cm (negro). Calibre de la sutura: 8-0 Características de la aguja: 3/8 de círculo ahusada (6-7 mm) Envase con 12 piezas. | 808 | 1008 | 190 | 237 | 585 | 731 | 0 | 0 | 17 | 21 | 0 | 0 | 0 | 0 | 0 | 0 | 16 | 19 | 0 | 0 | 1764.82
698 | 0601683360 | Catéteres. Para cateterismo venoso. De silicón radiopaco estéril y desechable. Con aguja de pared delgada No. 14 G mandril entorchado y adaptador. Longitud:60 cm Calibre: 16 Fr Diámetro externo: 1.7 mm. Pieza. | 1607 | 2007 | 35 | 43 | 1262 | 1577 | 0 | 0 | 310 | 387 | 0 | 0 | 0 | 0 | 0 | 0 | 0 | 0 | 0 | 0 | 169.53
699 | 0600160287 | Aceites. De silicón para cirugía oftálmica. Envase con 10 ml. | 1596 | 1994 | 981 | 1226 | 545 | 681 | 0 | 0 | 0 | 0 | 0 | 0 | 60 | 75 | 0 | 0 | 10 | 12 | 0 | 0 | 1259.2
700 | 0600340194 | Agujas. Aguja de acero inoxidable para biopsia a través del transductor de ultrasonido intracavitario. Reutilizable. Longitud: 10 cm. Calibre: 20 G. Pieza. | 790 | 986 | 116 | 144 | 650 | 812 | 0 | 0 | 24 | 30 | 0 | 0 | 0 | 0 | 0 | 0 | 0 | 0 | 0 | 0 | 417.08
701 | 0601663016 | Cánulas. Para traqueostomía neonatal de cloruro de polivinilo sin globo radiopaca con conector incluido con entrada de 15 mm sin endocánula con obturador y cinta de fijación. Estéril y desechable. Diámetro interno: 3.5 mm ± 0.15 mm. Diámetro externo: 5.8 mm ± 0.5 mm. Longitud: 34 mm ± 5 mm. Pieza. | 1572 | 1964 | 180 | 225 | 1380 | 1725 | 0 | 0 | 12 | 14 | 0 | 0 | 0 | 0 | 0 | 0 | 0 | 0 | 0 | 0 | 471.56
702 | 0600409262 | Agujas. Para biopsia de hueso. Reesterilizable. Tipo: jamshidi. Longitud: 4 cm. Calibre: 15 G. Pieza. | 1553 | 1939 | 153 | 191 | 1124 | 1404 | 0 | 0 | 276 | 344 | 0 | 0 | 0 | 0 | 0 | 0 | 0 | 0 | 0 | 0 | 1878.02
703 | 0600400147 | Agujas. Para biopsia de hueso con mango y dos mandriles ranurados. Tipo: westeermand. Longitud: 20 cm. Calibre: 11 G. Pieza. | 1545 | 1930 | 91 | 113 | 1161 | 1451 | 0 | 0 | 293 | 366 | 0 | 0 | 0 | 0 | 0 | 0 | 0 | 0 | 0 | 0 | 1944.6
704 | 0601670862 | Cánulas. Para traqueostomía. Constan de cierre rotatorio con tubo interior intercambiable. Tubo exterior piloto y tubo interior con válvula tucker de plata. Tipo: jackson. Calibre: 6 Pieza. | 1528 | 1909 | 316 | 395 | 1208 | 1510 | 0 | 0 | 2 | 2 | 0 | 0 | 0 | 0 | 0 | 0 | 2 | 2 | 0 | 0 | 397.19
705 | 0603450222 | Equipos. Para nefrostomía percutánea. Consta de: - Catéter cola de cochino de poliuretano radiopaco calibre 10 Fr x 30 a 35 cm de longitud. Guía metálica de 0.038" (0.097 mm) de diámetro y 80 cm de longitud con punta de seguridad en "J". - Dilatadores radiopacos calibre 6, 8,10 y 12 Fr con longitud de 20 a 24 cm. - Aguja tipo Mitty Pollack calibre 22 G x 22 cm de longitud y calibre 18 G x 14 cm de longitud con estilete flexible o dos Agujas. tipo Shiba calibre 22 G x 20 a 25 cm de longitud con su respectiva guía metálica y calibre 18 G x 20 a 25 cm de longitud con estiletes flexibles uno para cada aguja. - Tubo de drenaje con conector luer lock calibre 14 Fr x 30 cm de longitud u otro sistema que permita la introducción y extracción del catéter con sistema de fijación a la piel. Equipo. | 1522 | 1901 | 793 | 991 | 664 | 830 | 0 | 0 | 34 | 42 | 0 | 0 | 31 | 38 | 0 | 0 | 0 | 0 | 0 | 0 | 2030.35
706 | 0601662943 | Cánulas. Para traqueostomía neonatal de cloruro de polivinilo sin globo radiopaca con conector incluido con entrada de 15 mm sin endocánula con obturador y cinta de fijación. Estéril y desechable. Diámetro interno: 2.5 mm ± 0.15 mm. Diámetro externo: 4.5 mm ± 0.5 mm. Longitud: 30 mm ± 5 mm. Pieza. | 1515 | 1893 | 86 | 107 | 1429 | 1786 | 0 | 0 | 0 | 0 | 0 | 0 | 0 | 0 | 0 | 0 | 0 | 0 | 0 | 0 | 901.93
707 | 0608411344 | Suturas. Sintéticas absorbibles. Monofilamento de polidioxanona con aguja. Longitud de la hebra: 70 cm Calibre de la sutura: 3-0 Características de la aguja: 1/2 círculo punta ahusada (25-30 mm). Envase con 12 piezas. | 1492 | 1863 | 264 | 329 | 1188 | 1485 | 0 | 0 | 9 | 11 | 0 | 0 | 0 | 0 | 0 | 0 | 31 | 38 | 0 | 0 | 840.42
708 | 0601080047 | Bandas. Elástica multiusos autoadherible. 6 cm x 47 cm. Pieza. | 1489 | 1859 | 60 | 74 | 1376 | 1719 | 0 | 0 | 0 | 0 | 0 | 0 | 0 | 0 | 0 | 0 | 53 | 66 | 0 | 0 | 225.67
709 | 0608410353 | Suturas. Sintéticas no absorbibles monofilamento de nylon con aguja. Longitud de la hebra: 8 a 13 cm (negro). Calibre de la sutura: 9-0 Características de la aguja: 3/8 de círculo ahusada (4.7-6.5 mm) Envase con 12 piezas. | 745 | 929 | 183 | 228 | 520 | 649 | 0 | 0 | 26 | 32 | 0 | 0 | 0 | 0 | 0 | 0 | 16 | 20 | 0 | 0 | 748.38
710 | 0603712548 | Esponjas. Para cirugía oftálmica con marca radiopaca. Estéril y desechable. Pieza. | 739 | 922 | 184 | 229 | 410 | 512 | 0 | 0 | 145 | 181 | 0 | 0 | 0 | 0 | 0 | 0 | 0 | 0 | 0 | 0 | 28.94
711 | 0601678741 | Cánula. Para cardioplejía con línea de aspiración longitud 20 cm calibre 12 Fr. Pieza. | 1464 | 1829 | 490 | 612 | 965 | 1206 | 0 | 0 | 9 | 11 | 0 | 0 | 0 | 0 | 0 | 0 | 0 | 0 | 0 | 0 | 299.3
712 | 0603450149 | Catéteres. Para hemodiálisis pediátrico. Inserción en subclavia yugular o femoral doble lumen. Contiene: - Una cánula. - Una jeringa de 5 ml. - Una guía de acero inoxidable. - Un catéter doble lumen de 8 a 10 Fr longitud de 130 a 150 mm con obturador un dilatador y extensiones curvas. Estéril y desechable. Tipo: Mahurkar. Equipo. | 1460 | 1824 | 68 | 85 | 1337 | 1671 | 0 | 0 | 3 | 3 | 0 | 0 | 52 | 65 | 0 | 0 | 0 | 0 | 0 | 0 | 853.16
713 | 0601650740 | Catéteres. Catéter venoso, subcutáneo, implantable, que contiene: Un contenedor metálico de titanio con membrana de silicón o poliuretano para puncionar y un catéter de elastómero de silicón, para la administración de bolo o infusión continua. Estéril y desechable. Calibre: 7 Fr.Pieza | 1451 | 1812 | 693 | 866 | 441 | 551 | 0 | 0 | 59 | 73 | 0 | 0 | 158 | 197 | 100 | 125 | 0 | 0 | 0 | 0 | 1581.8
714 | 0608330189 | Líquidos. Preservador de córnea que contiene: 2.5% de sulfato de condroitín dextrán y sulfato de gentamicina. Frasco. | 1450 | 1811 | 1387 | 1733 | 0 | 0 | 0 | 0 | 37 | 46 | 0 | 0 | 26 | 32 | 0 | 0 | 0 | 0 | 0 | 0 | 762.82
715 | 0608420535 | Suturas. Sintéticas no absorbibles monofilamento de polipropileno con aguja. Longitud de la hebra: 75 cm Calibre de la sutura: 2 Características de la aguja: 1/2 de círculo cortante (35-37 mm). Envase con 12 piezas. | 1448 | 1808 | 208 | 260 | 1211 | 1513 | 0 | 0 | 7 | 8 | 0 | 0 | 0 | 0 | 0 | 0 | 22 | 27 | 0 | 0 | 194.11
716 | 0601676935 | Cánulas. Para traqueostomía pediátrica de cloruro de polivinilo sin globo radiopaca con conector incluido con entrada de 15 mm sin endocánula con obturador y cinta de fijación. Estéril y desechable. Diámetro interno: 3.5 mm ± 0.15 mm. Diámetro externo: 5.3 mm ± 0.5 mm. Longitud: 40 mm ± 5 mm. Pieza. | 1447 | 1807 | 295 | 368 | 1143 | 1428 | 0 | 0 | 9 | 11 | 0 | 0 | 0 | 0 | 0 | 0 | 0 | 0 | 0 | 0 | 618.62
717 | 0605270198 | Introductores. Insertor guía para angioplastia coronaria diámetro 0.014" longitud 7 cm desechable. Pieza. | 1440 | 1800 | 1440 | 1800 | 0 | 0 | 0 | 0 | 0 | 0 | 0 | 0 | 0 | 0 | 0 | 0 | 0 | 0 | 0 | 0 | 96.15
718 | 0602740367 | Cuerdas. Rotador de cuerda guía para angioplastia coronaria de 0.014" de diámetro. Tipo: pin-vice. Desechable. Pieza. | 1440 | 1800 | 1440 | 1800 | 0 | 0 | 0 | 0 | 0 | 0 | 0 | 0 | 0 | 0 | 0 | 0 | 0 | 0 | 0 | 0 | 131.15
719 | 0601670946 | Cánulas. Para traqueostomía pediátrica de cloruro de polivinilo sin globo radiopaca con conector incluido con entrada de 15 mm sin endocánula con obturador y cinta de fijación. Estéril y desechable. Diámetro interno: 4.5 mm ± 0.15 mm. Diámetro externo: 6.6 mm ± 0.5 mm. Longitud: 45 mm ± 5 mm. Pieza. | 716 | 893 | 120 | 149 | 592 | 740 | 0 | 0 | 4 | 4 | 0 | 0 | 0 | 0 | 0 | 0 | 0 | 0 | 0 | 0 | 473.2
720 | 0601661580 | Cánula. Para administración de solución cardiopléjica. Por vía anterógrada. Calibre 14 G. Pieza. | 1410 | 1761 | 163 | 203 | 1007 | 1258 | 0 | 0 | 240 | 300 | 0 | 0 | 0 | 0 | 0 | 0 | 0 | 0 | 0 | 0 | 341.47
721 | 0606040145 | Marcapaso cardíaco multiprogramable definitivo bipolar con conector de 3.2 mm. Cardiaco multiprogramable definitivo bipolar; con conector de 3.2 mm; Funciones programables más de 5 telemetría; Peso menor a 26 g; Grosor menor a 7 mm; Fuente de alimentación: litio-yodo; Voltaje de la batería 2.8 V. | 1402 | 1751 | 1044 | 1305 | 350 | 437 | 0 | 0 | 5 | 6 | 0 | 0 | 0 | 0 | 0 | 0 | 3 | 3 | 0 | 0 | 13345.19
722 | 0600400097 | Agujas. Para biopsia de hueso con mango y dos mandriles ranurados. Tipo: westeermand. Longitud: 25 cm. Calibre: 10 G. Pieza. | 1400 | 1748 | 39 | 48 | 1116 | 1394 | 0 | 0 | 245 | 306 | 0 | 0 | 0 | 0 | 0 | 0 | 0 | 0 | 0 | 0 | 4650.29
723 | 0600340202 | Agujas. Aguja de acero inoxidable para biopsia a través del transductor de ultrasonido intracavitario. Reutilizable. Longitud: 16 cm. Calibre: 20 G. Pieza. | 701 | 875 | 26 | 32 | 650 | 812 | 0 | 0 | 24 | 30 | 0 | 0 | 0 | 0 | 0 | 0 | 1 | 1 | 0 | 0 | 429.04
724 | 0607490810 | Material para Impresión y accesorios. Disco de manta de uso dental para pulir acrílico de 12 cm de diámetro. Pieza. | 1396 | 1743 | 4 | 5 | 1320 | 1650 | 0 | 0 | 24 | 29 | 0 | 0 | 0 | 0 | 0 | 0 | 48 | 59 | 0 | 0 | 8.16
725 | 0608420246 | Suturas. De monofilamento sintético absorbible de copolímero de glicolida y épsilon-caprolactona con color. Longitud de la hebra: 45 cm Calibre de la sutura: 4-0 Características de la aguja: reverso cortante 3/8 de círculo de (13 mm). Envase con 12 piezas. | 1395 | 1741 | 139 | 173 | 1183 | 1478 | 0 | 0 | 53 | 66 | 0 | 0 | 0 | 0 | 0 | 0 | 20 | 24 | 0 | 0 | 687.42
726 | 0608417374 | Suturas. Seda negra trenzada sin aguja. Longitud de la hebra: 91 M Calibre de la sutura: 2 Carrete. | 1387 | 1732 | 82 | 102 | 921 | 1151 | 0 | 0 | 359 | 448 | 0 | 0 | 0 | 0 | 0 | 0 | 25 | 31 | 0 | 0 | 605.76
727 | 0600340236 | Agujas. Aguja de acero inoxidable para biopsia a través del transductor de ultrasonido intracavitario. Reutilizable. Longitud: 16 cm. Calibre: 26 G. Pieza. | 694 | 866 | 19 | 23 | 650 | 812 | 0 | 0 | 24 | 30 | 0 | 0 | 0 | 0 | 0 | 0 | 1 | 1 | 0 | 0 | 353.22
728 | 0600405500 | Agujas. Para sutura medio círculo ojo automático. Punta redonda. Longitud: 42 a 50 mm. Calibre: 8 G. Envase con 12 piezas. | 1384 | 1729 | 0 | 0 | 1310 | 1637 | 0 | 0 | 0 | 0 | 0 | 0 | 0 | 0 | 0 | 0 | 74 | 92 | 0 | 0 | 94.66
729 | 0600400956 | Agujas. Para biopsia. Reesterilizable con mandril. Tipo: silverman. Longitud: 8.5 cm. Calibre: 14 G. Envase con 12 piezas. | 1375 | 1717 | 242 | 302 | 1118 | 1397 | 0 | 0 | 2 | 2 | 0 | 0 | 13 | 16 | 0 | 0 | 0 | 0 | 0 | 0 | 7434.69
730 | 0601688161 | Cánulas. Para traqueostomía adulto de cloruro de polivinilo con balón curvada cinta de fijación globo de baja presión y alto volumen radiopaca con endocánula placa de retención de la endocánula y guía de inserción. Estéril y desechable. Diámetro interno: 10.0 mm ± 0.2 mm. Diámetro externo: 13.0 mm ± 1.0 mm. Longitud: 84 mm ± 5 mm. Pieza. | 1371 | 1713 | 219 | 273 | 1104 | 1380 | 0 | 0 | 0 | 0 | 0 | 0 | 0 | 0 | 0 | 0 | 48 | 60 | 0 | 0 | 516.56
731 | 0601676950 | Cánulas. De silicón de dos lúmenes con tapón estéril y desechable calibre 12 Fr y 90 cm de longitud con cojinete de poliéster con conector luer lock con pinza obturadora y con introductor de 12.5 Fr. Tipo: Hickman. Pieza. | 1372 | 1713 | 48 | 59 | 1324 | 1654 | 0 | 0 | 0 | 0 | 0 | 0 | 0 | 0 | 0 | 0 | 0 | 0 | 0 | 0 | 2448.6
732 | 0603450214 | Equipos. Para nefrostomía percutánea. Consta de: - Catéter cola de cochino de poliuretano radiopaco calibre 8 a 9 Fr x 30 a 35 cm de longitud. Guía metálica de 0.038" (0.097 mm) de diámetro y 80 cm de longitud con punta de seguridad en "J". - Dilatadores radiopacos calibre 6, 8 y 10 Fr con longitud de 20 a 24 cm. - Aguja Tipo: Mitty-Pollack calibre 22 G x 20 a 22 cm de longitud y calibre 18 G x 14 cm de longitud con estilete flexible o dos Agujas. tipo Shiba calibre 22 G x 20 a 25 cm de longitud con su respectiva guía metálica y calibre 18 G x 20 a 25 cm de longitud con estiletes flexibles uno para cada aguja. - Tubo de drenaje con conector luer lock calibre 14 Fr x 30 cm de longitud u otro sistema que permita la introducción y extracción del catéter con sistema de fijación a la piel. Equipo. | 1371 | 1712 | 369 | 461 | 962 | 1202 | 0 | 0 | 40 | 49 | 0 | 0 | 0 | 0 | 0 | 0 | 0 | 0 | 0 | 0 | 2333.11
733 | 0608420394 | Suturas. De monofilamento sintético absorbible de copolímero de glicolida y épsilon-caprolactona con color. Longitud de la hebra: 70 cm Calibre de la sutura: 4-0 Características de la aguja: Aguja ahusada de 1/2 círculo (15 a 17 mm). Envase con 36 piezas. | 1369 | 1708 | 357 | 446 | 980 | 1224 | 0 | 0 | 12 | 14 | 0 | 0 | 0 | 0 | 0 | 0 | 20 | 24 | 0 | 0 | 848.88
734 | 0607090065 | Material para impresión y accesorios. Piedra montada rosa de forma cilíndrica para rebajar acrílico. Pieza. | 1346 | 1681 | 7 | 8 | 1192 | 1490 | 0 | 0 | 96 | 120 | 0 | 0 | 0 | 0 | 0 | 0 | 46 | 57 | 5 | 6 | 2.13
735 | 0606930014 | Parafinas. Con punto de fusión de 40 ºC a 51 ºC. Bloque de 3 a 10 k. Pieza. | 1335 | 1667 | 628 | 784 | 703 | 878 | 0 | 0 | 0 | 0 | 0 | 0 | 0 | 0 | 0 | 0 | 4 | 5 | 0 | 0 | 215.48
736 | 0602030462 | Cintas. De velcro para fijación de electrodo de: 30 cm. Pieza. | 1326 | 1656 | 37 | 46 | 1236 | 1544 | 0 | 0 | 0 | 0 | 0 | 0 | 0 | 0 | 0 | 0 | 53 | 66 | 0 | 0 | 251.48
737 | 0601673429 | Catéteres. Para embolectomía. Estériles y desechables. Modelo: fogarty. Longitud: 80 cm. Calibre: 6 Fr. Pieza. | 1323 | 1652 | 448 | 560 | 851 | 1063 | 0 | 0 | 24 | 29 | 0 | 0 | 0 | 0 | 0 | 0 | 0 | 0 | 0 | 0 | 489.68
738 | 0602030439 | Hilos.Retractor de encías. De algodón seco y suave impregnado con sal de aluminio. Calibre: mediano. Envase con rollo de 3 m. | 1320 | 1649 | 144 | 180 | 1152 | 1440 | 0 | 0 | 0 | 0 | 0 | 0 | 0 | 0 | 0 | 0 | 20 | 24 | 4 | 5 | 118.42
739 | 0601676943 | Cánulas. De silicón de un lumen con tapón estéril y desechable calibre 9.6 Fr y 75 cm de longitud con cojinete de poliéster con conector luer lock con pinza obturadora y con introductor de 10 Fr. Tipo: Hickman. Pieza. | 1313 | 1641 | 1 | 1 | 1312 | 1640 | 0 | 0 | 0 | 0 | 0 | 0 | 0 | 0 | 0 | 0 | 0 | 0 | 0 | 0 | 2095.81
740 | 0601689888 | Sondas. Para esófago. De tres vías punta cerrada con cuatro orificios de látex con arillo radiopaco. Estéril y desechable. Tipo: sengstaken blakemore. Longitud: 100 cm.Calibre: . 21 Fr. Pieza. | 1311 | 1637 | 828 | 1034 | 392 | 490 | 0 | 0 | 91 | 113 | 0 | 0 | 0 | 0 | 0 | 0 | 0 | 0 | 0 | 0 | 902.31
741 | 0608420253 | Suturas. De monofilamento sintético absorbible de copolímero de glicolida y épsilon-caprolactona con color. Longitud de la hebra: 45 cm Calibre de la sutura: 5-0 Envase con 12 piezas. | 1301 | 1624 | 81 | 101 | 1164 | 1454 | 0 | 0 | 36 | 45 | 0 | 0 | 0 | 0 | 0 | 0 | 20 | 24 | 0 | 0 | 1191.98
742 | 0602740383 | Cuerdas. Guía para angioplastia coronaria con punta recta muy flexible de 0.014" de diámetro y 175 cm de longitud. Pieza. | 1274 | 1592 | 1274 | 1592 | 0 | 0 | 0 | 0 | 0 | 0 | 0 | 0 | 0 | 0 | 0 | 0 | 0 | 0 | 0 | 0 | 1142.91
743 | 0601252901 | Bolsas. De hule natural o sintético de textura blanda o flexible con tapón para: Agua caliente (capacidad 1750 a 2000 ml). Pieza. | 1274 | 1589 | 247 | 308 | 792 | 989 | 0 | 0 | 36 | 44 | 0 | 0 | 41 | 51 | 0 | 0 | 158 | 197 | 0 | 0 | 87.2
744 | 0600400238 | Agujas. Para angiografía cerebral. De pared delgada. Tipo: cournand. Longitud: 75 mm. Calibre: 18 G. Pieza. | 622 | 776 | 7 | 8 | 615 | 768 | 0 | 0 | 0 | 0 | 0 | 0 | 0 | 0 | 0 | 0 | 0 | 0 | 0 | 0 | 73.91
745 | 0601677032 | Catéteres. Para diálisis peritoneal crónica. De instalación subcutánea blando de silicón con dos cojinetes de poliéster o dacrón con conector con tapón seguro con banda radiopaca. Estéril y desechable. Tipo: Tenckhoff. Tamaño: Pediátrico Pieza. El tamaño del catéter será seleccionado por las instituciones. | 1234 | 1540 | 183 | 228 | 1020 | 1274 | 0 | 0 | 2 | 2 | 0 | 0 | 29 | 36 | 0 | 0 | 0 | 0 | 0 | 0 | 285.14
746 | 0601660533 | Catéter permanente, para hemodiálisis. Tamaño adulto. De doble lumen, de elastómero de silicón, con diámetros internos de 1.80 mm a 2.0 mm en el lado arterial y de 2.0 mm a 3.20 mm en el lado venoso, con longitud de 31.5 a 37.0 cm con separación mínima de 2.5 cm entre segmento arterial y venoso, con un orificio lateral como mínimo en la pared arterial, con extensiones y pinzas de alta resistencia, incluye equipo introductor el cual contiene: Catéter de doble lumen. Aguja introductora calibre 18 G. Introductor con camisa desprendible. Guía de alambre de 0.038”, con longitud de 68.0 cm como mínimo. Jeringa de 5 ml y 2 tapones de inyección. Estéril y desechable. Pieza. | 1229 | 1534 | 544 | 679 | 302 | 377 | 0 | 0 | 201 | 251 | 0 | 0 | 182 | 227 | 0 | 0 | 0 | 0 | 0 | 0 | 1506.91
747 | 0608200390 | Sistemas. Sistema para administración de presión positiva continua por vía nasal. Contiene: - Una cánula nasal. - Dos codos para conexión. - Un puerto para monitorización. - Dos tubos de flujo suave de 180 cm de longitud. - Una línea para monitorización de la presión. - Un gorro. - Una cinta de velcro. - Una cinta de velcro. Estéril y desechable. Tamaño: Adulto. Pieza. | 1222 | 1526 | 156 | 195 | 1027 | 1283 | 0 | 0 | 39 | 48 | 0 | 0 | 0 | 0 | 0 | 0 | 0 | 0 | 0 | 0 | 265.87
748 | 0606040418 | Marcapaso cardíaco bicameral con actividad de frecuencia. Marcapaso Cardiaco tipo: Bicameral con actividad de frecuencia; Especificaciones: Multiprogramación de funciones con un mínimo de 10 funciones; Polaridad: de sensado bipolar de estimulación bipolar; Modo de estimulación: DDDR; Adaptación de frecuencia: bajo medio alto o más (medio bajo o medio alto); Amplitud de voltaje: programable en forma independiente por cámara; Dimensiones: Peso menor de 40 grs y menos de 9 mm de grosor; Longevidad: 7 años en adelante a parámetros nominales; 8.- Cubierta: caja de titanio; Fuente de energía: yoduro de litio; Electrodos cubiertos con silicón o poliuretano con conductores de diferentes metales; Fijación activa con tornillos para la aurícula y pasiva para el ventrículo; Diámetro: 3.2 mm; Longitud: 50 a 60 cm; Introductor: dos iIntroductores para vena subclavia (con técnica de Peel Off); Guías metálicas en "J". | 1196 | 1493 | 689 | 861 | 439 | 548 | 0 | 0 | 68 | 84 | 0 | 0 | 0 | 0 | 0 | 0 | 0 | 0 | 0 | 0 | 25712.66
749 | 0608420469 | Suturas. Sintéticas no absorbibles monofilamento de polipropileno con aguja. Longitud de la hebra: 90 cm Calibre de la sutura: 2-0 Características de la aguja: 1/2 círculo punta ahusada (26 mm). Envase con 12 piezas. | 1190 | 1487 | 120 | 150 | 1037 | 1296 | 0 | 0 | 13 | 16 | 0 | 0 | 0 | 0 | 0 | 0 | 20 | 25 | 0 | 0 | 203.17
750 | 0600400063 | Agujas. Para cateterismo transeptal. Curva. Tipo: brockenbrough. Tamaño: Adulto. Longitud: 71 cm. Calibre: 18 G. Pieza. | 592 | 738 | 15 | 18 | 575 | 718 | 0 | 0 | 2 | 2 | 0 | 0 | 0 | 0 | 0 | 0 | 0 | 0 | 0 | 0 | 5262.62
751 | 0601661598 | Cánula. Para administración de solución cardiopléjica por vía retrógrada con luer lock para medición de presión y balón ajustable. Adulto. Pieza. | 1169 | 1460 | 46 | 57 | 1108 | 1385 | 0 | 0 | 15 | 18 | 0 | 0 | 0 | 0 | 0 | 0 | 0 | 0 | 0 | 0 | 1264.42
752 | 0601676471 | Cánulas. Para extracción de cálculos de vías biliares con doble vía. Longitud: 200 cm. Calibre: 6.8 Fr. Balón: 2 ml. Pieza. | 1160 | 1448 | 48 | 59 | 1112 | 1389 | 0 | 0 | 0 | 0 | 0 | 0 | 0 | 0 | 0 | 0 | 0 | 0 | 0 | 0 | 2274.37
753 | 0601661606 | Cánulas. Para administración selectiva de solución cardiopléjica en osteum. Coronaria derecha. Pieza. | 1158 | 1446 | 117 | 146 | 984 | 1229 | 0 | 0 | 57 | 71 | 0 | 0 | 0 | 0 | 0 | 0 | 0 | 0 | 0 | 0 | 781.51
754 | 0601670847 | Cánulas. Para traqueostomía. Constan de cierre rotatorio con tubo interior intercambiable. Tubo exterior piloto y tubo interior con válvula tucker de plata. Tipo: jackson. Calibre: 5 Pieza. | 1155 | 1443 | 64 | 80 | 1084 | 1355 | 0 | 0 | 0 | 0 | 0 | 0 | 0 | 0 | 0 | 0 | 7 | 8 | 0 | 0 | 1285.53
755 | 0601673437 | Catéteres. Para embolectomía. Estériles y desechables. Modelo: fogarty. Longitud: 80 cm. Calibre: 7 Fr. Pieza. | 1148 | 1434 | 374 | 467 | 768 | 960 | 0 | 0 | 6 | 7 | 0 | 0 | 0 | 0 | 0 | 0 | 0 | 0 | 0 | 0 | 428.27
756 | 0601670821 | Cánulas. Para traqueostomía. Constan de cierre rotatorio con tubo interior intercambiable. Tubo exterior piloto y tubo interior con válvula tucker de plata. Tipo: jackson. Calibre: 4 Pieza. | 1145 | 1430 | 28 | 35 | 1112 | 1389 | 0 | 0 | 0 | 0 | 0 | 0 | 0 | 0 | 0 | 0 | 5 | 6 | 0 | 0 | 742.7
757 | 0608411435 | Suturas. Sintéticas absorbibles. Monofilamento de polidioxanona con aguja. Longitud de la hebra: 70 cm Calibre de la sutura: 4-0 Características de la aguja: 1/2 círculo punta ahusada (25-30 mm). Envase con 12 piezas. | 1145 | 1429 | 171 | 213 | 900 | 1124 | 0 | 0 | 41 | 51 | 0 | 0 | 0 | 0 | 0 | 0 | 33 | 41 | 0 | 0 | 762.83
758 | 0608307112 | Sondas. Para yeyunostomía especial para nutrición a largo plazo. Desechable. Longitud: 120 cm. Calibre: 16 Fr. Pieza. | 1143 | 1426 | 325 | 406 | 760 | 949 | 0 | 0 | 43 | 53 | 0 | 0 | 0 | 0 | 0 | 0 | 15 | 18 | 0 | 0 | 217.94
759 | 0608330395 | Solución Tixotrópica. Solución tixotrópica. Cada 100 g contiene: Maltodextrina 55 g Óxido de zinc 10 g Agua purificada cbp 100 g Frasco conteniendo 30 g | 1140 | 1424 | 0 | 0 | 960 | 1200 | 0 | 0 | 180 | 224 | 0 | 0 | 0 | 0 | 0 | 0 | 0 | 0 | 0 | 0 | 1734.12
760 | 0601661614 | Cánulas. Para administración selectiva de solución cardiopléjica en osteum. Coronaria izquierda. Pieza. | 1129 | 1409 | 116 | 144 | 984 | 1229 | 0 | 0 | 29 | 36 | 0 | 0 | 0 | 0 | 0 | 0 | 0 | 0 | 0 | 0 | 674.4
761 | 0608420477 | Suturas. Sintéticas absorbibles. Monofilamento de polidioxanona con aguja. Longitud de la hebra: 70 a 75 cm Calibre de la sutura: 5-0 Características de la aguja: 3/8 círculo punta ahusada doble armado (11-13 mm). Envase con 12 piezas. | 1127 | 1406 | 127 | 158 | 948 | 1185 | 0 | 0 | 32 | 39 | 0 | 0 | 0 | 0 | 0 | 0 | 20 | 24 | 0 | 0 | 1652.84
762 | 0606990091 | Parches. De malla de poliéster trenzado de 30 x 30 cm. Pieza. | 1119 | 1398 | 892 | 1115 | 227 | 283 | 0 | 0 | 0 | 0 | 0 | 0 | 0 | 0 | 0 | 0 | 0 | 0 | 0 | 0 | 1399.67
763 | 0601650864 | Catéteres. Para drenaje torácico con introductor y marca radiopaca. Estéril y desechable. Calibre: 12.0 Fr. Pieza. | 1103 | 1377 | 156 | 195 | 912 | 1139 | 0 | 0 | 35 | 43 | 0 | 0 | 0 | 0 | 0 | 0 | 0 | 0 | 0 | 0 | 78.56
764 | 0603451527 | Equipos. De irrigación para artroscopia estéril y desechable. Equipos. | 1099 | 1372 | 93 | 116 | 398 | 497 | 0 | 0 | 608 | 759 | 0 | 0 | 0 | 0 | 0 | 0 | 0 | 0 | 0 | 0 | 2380.85
765 | 0601676463 | Cánulas. Para extracción de cálculos de vías biliares con doble vía. Longitud: 200 cm. Calibre: 4.8 Fr. Balón: 2 ml. Pieza. | 1097 | 1371 | 41 | 51 | 1056 | 1320 | 0 | 0 | 0 | 0 | 0 | 0 | 0 | 0 | 0 | 0 | 0 | 0 | 0 | 0 | 2274.37
766 | 0603451295 | Equipos. De gastrotomía de silicón con globo en la punta de 5 a 10 ml con anillo retractor. Calibre: 22 Fr. Juego. | 1099 | 1372 | 871 | 1088 | 226 | 282 | 0 | 0 | 2 | 2 | 0 | 0 | 0 | 0 | 0 | 0 | 0 | 0 | 0 | 0 | 680.12
767 | 0601673940 | Cánulas. Para succión intracardiaca ventricular. Larga-pediátrica. Pieza. | 1096 | 1369 | 116 | 145 | 960 | 1200 | 0 | 0 | 20 | 24 | 0 | 0 | 0 | 0 | 0 | 0 | 0 | 0 | 0 | 0 | 747.98
768 | 0602740276 | Cuerdas. Guía recubierta de politetrafluoretileno para catéter con punta en "J" de 3 mm de 0.035" de diámetro y 260 cm de longitud. Pieza. | 1094 | 1366 | 1048 | 1310 | 24 | 29 | 0 | 0 | 22 | 27 | 0 | 0 | 0 | 0 | 0 | 0 | 0 | 0 | 0 | 0 | 286.96
769 | 0605700012 | Ligas. Elástica (0S). Envase con 1000 piezas. | 1092 | 1364 | 492 | 615 | 598 | 747 | 0 | 0 | 0 | 0 | 0 | 0 | 0 | 0 | 0 | 0 | 2 | 2 | 0 | 0 | 87.45
770 | 0608420428 | Suturas. De monofilamento sintético absorbible de copolímero de glicolida y épsilon-caprolactona con color. Longitud de la hebra: 70 cm Calibre de la sutura: 3-0 Características de la aguja: Aguja ahusada de 1/2 círculo (25 a 26 mm). Envase con 36 piezas. | 1090 | 1360 | 403 | 503 | 640 | 800 | 0 | 0 | 27 | 33 | 0 | 0 | 0 | 0 | 0 | 0 | 20 | 24 | 0 | 0 | 691.84
771 | 0606970341 | Pasta. Conductora para electromiografía. Tubo con 270 ml. | 1088 | 1358 | 567 | 708 | 406 | 507 | 0 | 0 | 112 | 140 | 0 | 0 | 0 | 0 | 0 | 0 | 3 | 3 | 0 | 0 | 280.48
772 | 0601675978 | Cánula. Para cardioplejía anterógrada calibre 12 Fr longitud 20 cm. Pieza. | 1080 | 1348 | 36 | 44 | 1041 | 1301 | 0 | 0 | 3 | 3 | 0 | 0 | 0 | 0 | 0 | 0 | 0 | 0 | 0 | 0 | 3118.03
773 | 0601670805 | Cánulas. Para traqueostomía. Constan de cierre rotatorio con tubo interior intercambiable. Tubo exterior piloto y tubo interior con válvula tucker de plata. Tipo: jackson. Calibre: 3 Pieza. | 1075 | 1342 | 15 | 18 | 1053 | 1316 | 0 | 0 | 0 | 0 | 0 | 0 | 0 | 0 | 0 | 0 | 7 | 8 | 0 | 0 | 2033.89
774 | 0601676893 | Cánula. Para nutrición parenteral vía subclavia de silicón calibre 18 G longitud 30 cm con guía y aguja calibre 16 G. Radiopaco estéril y desechable. Pieza. | 1062 | 1327 | 4 | 5 | 1058 | 1322 | 0 | 0 | 0 | 0 | 0 | 0 | 0 | 0 | 0 | 0 | 0 | 0 | 0 | 0 | 128.54
775 | 0600310023 | Adhesivos. Adhesivo Quirúrgico a base de suero de albúmina bovina al 45% y glutaraldehido al 10%; como auxiliar en las técnicas de hemostasia y sutura; para unir sellar o reforzar tejido blando en reparaciones quirúrgicas. 5 ml. | 1062 | 1327 | 70 | 87 | 792 | 990 | 0 | 0 | 200 | 250 | 0 | 0 | 0 | 0 | 0 | 0 | 0 | 0 | 0 | 0 | 9667.16
776 | 0601675887 | Cánula. Para perfusión aórtica. Angulada. Calibre: 24 Fr. Envase con 5 piezas. | 1056 | 1318 | 70 | 87 | 984 | 1229 | 0 | 0 | 2 | 2 | 0 | 0 | 0 | 0 | 0 | 0 | 0 | 0 | 0 | 0 | 3822.6
777 | 0609080478 | Tubos. Endobronquial para intubación de bronquio izquierdo de plástico grado médico con diseño del globo bronquial en forma de "barril" que permite su sellado con marcas numéricas para determinar la profundidad de la colocación del tubo termosensible con doble lumen (bronquial y traqueal) con globo individual de alto volumen y baja presión (traqueal y bronquial) y sus respectivos globos piloto rotulados con válvulas de autosellado traqueal y bronquial con estilete preinsertado que le permite conservar la curvatura bronquial preformada con punta atraumática y líneas radiopacas empaque individual estéril. Incluye: Dos conectores de plástico en ángulo recto con puertos de succión adaptador y tubo tipo Carlens unido a conectores de polipropileno y dos Catéteres. de succión extralargos estériles calibre 39 Fr diámetro del lumen traqueal 7.0 mm diámetro del lumen bronquial 7.0 mm. Pieza. | 1054 | 1316 | 89 | 111 | 963 | 1203 | 0 | 0 | 0 | 0 | 0 | 0 | 0 | 0 | 0 | 0 | 2 | 2 | 0 | 0 | 807.13
778 | 0605062785 | Implantes. Matriz o esponja de colágeno: 7.5 cm x 7.5 cm. Pieza. | 1050 | 1311 | 376 | 470 | 258 | 322 | 0 | 0 | 300 | 375 | 0 | 0 | 116 | 144 | 0 | 0 | 0 | 0 | 0 | 0 | 6776.12
779 | 0601650914 | Cánulas. Para traqueostomía. Constan de cierre rotatorio con tubo interior intercambiable. Tubo exterior piloto y tubo interior con válvula tucker de plata. Tipo: jackson. Calibre 10 Pieza. | 1047 | 1307 | 15 | 18 | 1032 | 1289 | 0 | 0 | 0 | 0 | 0 | 0 | 0 | 0 | 0 | 0 | 0 | 0 | 0 | 0 | 1131.26
780 | 0601673015 | Cánulas. Para succión intracardiaca ventricular. Larga-adulto. Pieza. | 1039 | 1298 | 64 | 80 | 960 | 1200 | 0 | 0 | 15 | 18 | 0 | 0 | 0 | 0 | 0 | 0 | 0 | 0 | 0 | 0 | 1060.88
781 | 0605270057 | Introductores. De catéter arterial o venoso. Por técnica percutánea. Longitud: 11 a 11.4 cm. Calibre: 8 Fr. Pieza. | 1038 | 1297 | 424 | 530 | 564 | 705 | 0 | 0 | 50 | 62 | 0 | 0 | 0 | 0 | 0 | 0 | 0 | 0 | 0 | 0 | 211.04
782 | 0601678774 | Sondas. De nutrición enteral de poliuretano radiopaca con punta de tungsteno de 3 G por 114.3 cm con guía metálica bolsa de plástico y una sonda por bolsa. Estéril. Calibre: 12 Fr. Bolsa. | 520 | 648 | 310 | 387 | 196 | 244 | 0 | 0 | 14 | 17 | 0 | 0 | 0 | 0 | 0 | 0 | 0 | 0 | 0 | 0 | 202.02
783 | 0604460030 | Grapas. Hemostáticas. De titanium ferronomagnéticas con pinza desechable y cartucho con Grapas.. Tamaños: Grande (con 15 Grapas.). Juego o estuche. | 1035 | 1293 | 758 | 947 | 277 | 346 | 0 | 0 | 0 | 0 | 0 | 0 | 0 | 0 | 0 | 0 | 0 | 0 | 0 | 0 | 6160.24
784 | 0606040434 | Marcapaso cardíaco definitivo bipolar de una sola cámara multiprogramable. Marcapaso cardiaco multiprogramable; Definitivo bipolar en línea de una sola cámara con sensor a la actividad; Conector IS-1/3.2 mm; Funciones programables 15 o más; Telemetría en tiempo real; Programas temporales; Modo de estimulación VVIR, VVI, VVT, VOO, VOOR, OVO, AAIR, AAI, AAT, AOO, AOOR, OAO; Funciones del sensor; Programa de aceleración; Programa de desaceleración; Umbral de actividad programable; Frecuencia máxima de actividad; Peso 30 g o menos; Grosor 8.0 mm o menos; Fuente de alimentación Yodo-Litio; Voltaje de la batería 3.0 volts o menos; Funciones de diagnóstico; Contadores de eventos; Histograma de frecuencia; Registro de extasístoles; Monitor y tendencia del electrodo; Estimado de longevidad autoactualizable; Electrograma con canal de marcas; Indicador de reemplazo electivo; Polaridad programable (Bip-Unip); Prueba automática de umbrales de estimulación y actividad; Estimulación unipolar de apoyo (sólo Bips); Histéresis unicameral. | 1031 | 1288 | 653 | 816 | 338 | 422 | 0 | 0 | 40 | 50 | 0 | 0 | 0 | 0 | 0 | 0 | 0 | 0 | 0 | 0 | 13269.92
785 | 0601661531 | Catéteres. Ureteral doble "J" de poliuretano o copolímero olefínico en bloque radiopaco Longitud: 26 cm. Calibre: 5 Fr. (Repuesto de la clave 060.345.0594 del catálogo de material de curación). Pieza. | 517 | 644 | 268 | 334 | 245 | 306 | 0 | 0 | 1 | 1 | 0 | 0 | 0 | 0 | 0 | 0 | 3 | 3 | 0 | 0 | 458.86
786 | 0601673817 | Cánula. Para drenar venas cavas. Recta. Calibre: 30 Fr. Envase con 5 Piezas. | 1029 | 1285 | 4 | 5 | 998 | 1247 | 0 | 0 | 27 | 33 | 0 | 0 | 0 | 0 | 0 | 0 | 0 | 0 | 0 | 0 | 1154.35
787 | 0600461404 | Alambres. Para ortodoncia de 0.90 mm. Tiras de 30 cm. Envase con 25 piezas. | 1026 | 1280 | 19 | 23 | 972 | 1214 | 0 | 0 | 30 | 37 | 0 | 0 | 0 | 0 | 0 | 0 | 5 | 6 | 0 | 0 | 201.62
788 | 0601673932 | Cánula. Para perfusión aórtica. Recta. Calibre: 24 Fr. Envase con 5 Piezas. | 1025 | 1279 | 36 | 44 | 984 | 1229 | 0 | 0 | 5 | 6 | 0 | 0 | 0 | 0 | 0 | 0 | 0 | 0 | 0 | 0 | 3629.71
789 | 0601660921 | Cánula. Para drenar venas cavas. Angulada con punta metálica. Calibre: 24 Fr. Pieza. | 1016 | 1269 | 46 | 57 | 960 | 1200 | 0 | 0 | 10 | 12 | 0 | 0 | 0 | 0 | 0 | 0 | 0 | 0 | 0 | 0 | 616.92
790 | 0601670748 | Cánulas. Para traqueostomía. Constan de cierre rotatorio con tubo interior intercambiable. Tubo exterior piloto y tubo interior con válvula tucker de plata. Tipo: jackson. Calibre: 1 Pieza. | 1016 | 1269 | 1 | 1 | 1010 | 1262 | 0 | 0 | 0 | 0 | 0 | 0 | 0 | 0 | 0 | 0 | 5 | 6 | 0 | 0 | 1825.83
791 | 0601670722 | Cánulas. Para traqueostomía. Constan de cierre rotatorio con tubo interior intercambiable. Tubo exterior piloto y tubo interior con válvula tucker de plata. Tipo: jackson. Calibre: 0 Pieza. | 1016 | 1269 | 1 | 1 | 1015 | 1268 | 0 | 0 | 0 | 0 | 0 | 0 | 0 | 0 | 0 | 0 | 0 | 0 | 0 | 0 | 1371.29
792 | 0609326426 | Válvulas. Para glaucoma de elastómero de silicón. Estéril. Espesor. 13.0 mm. Longitud. 15 mm. Superficie.184 mm2. Pieza. | 1014 | 1267 | 976 | 1220 | 14 | 17 | 0 | 0 | 24 | 30 | 0 | 0 | 0 | 0 | 0 | 0 | 0 | 0 | 0 | 0 | 15006.13
793 | 0601661622 | Cánula. Para drenaje torácico. Angulada con marca radiopaca. Longitud: 45 cm. Calibre: 20 Fr. Pieza | 508 | 634 | 11 | 13 | 497 | 621 | 0 | 0 | 0 | 0 | 0 | 0 | 0 | 0 | 0 | 0 | 0 | 0 | 0 | 0 | 288.1
794 | 0601675879 | Cánula. Para perfusión aórtica. Angulada. Calibre: 22 Fr. Envase con 5 piezas. | 1013 | 1264 | 24 | 29 | 984 | 1229 | 0 | 0 | 5 | 6 | 0 | 0 | 0 | 0 | 0 | 0 | 0 | 0 | 0 | 0 | 3822.6
795 | 0601670763 | Cánulas. Para traqueostomía. Constan de cierre rotatorio con tubo interior intercambiable. Tubo exterior piloto y tubo interior con válvula tucker de plata. Tipo: jackson. Calibre: 2 Pieza. | 1011 | 1262 | 1 | 1 | 1003 | 1253 | 0 | 0 | 0 | 0 | 0 | 0 | 0 | 0 | 0 | 0 | 7 | 8 | 0 | 0 | 571.37
796 | 0601661069 | Cánula. Para perfusión aórtica. Recta. Calibre: 8 Fr. Envase con 5 Piezas. | 1009 | 1260 | 29 | 36 | 965 | 1206 | 0 | 0 | 15 | 18 | 0 | 0 | 0 | 0 | 0 | 0 | 0 | 0 | 0 | 0 | 1189.6
797 | 0601660871 | Cánula. Para drenar venas cavas. Angulada con punta metálica. Calibre: 14 Fr. Pieza. | 1008 | 1259 | 33 | 41 | 960 | 1200 | 0 | 0 | 15 | 18 | 0 | 0 | 0 | 0 | 0 | 0 | 0 | 0 | 0 | 0 | 708.43
798 | 0600461396 | Alambres. Para ortodoncia de 0.80 mm. Tiras de 30 cm. Envase con 25 piezas. | 1008 | 1258 | 19 | 23 | 972 | 1214 | 0 | 0 | 12 | 15 | 0 | 0 | 0 | 0 | 0 | 0 | 5 | 6 | 0 | 0 | 205.89
799 | 0601673833 | Cánula. Para drenar venas cavas. Recta. Calibre: 34 Fr. Envase con 5 Piezas. | 1008 | 1258 | 8 | 9 | 984 | 1229 | 0 | 0 | 16 | 20 | 0 | 0 | 0 | 0 | 0 | 0 | 0 | 0 | 0 | 0 | 1154.35
800 | 0601673809 | Cánulas. Para drenar venas cavas. Recta. Calibre: 28 Fr. Envase con 5 Piezas. | 1007 | 1257 | 4 | 5 | 984 | 1229 | 0 | 0 | 19 | 23 | 0 | 0 | 0 | 0 | 0 | 0 | 0 | 0 | 0 | 0 | 1154.35
801 | 0601660889 | Cánula. Para drenar venas cavas. Angulada con punta metálica. Calibre: 16 Fr. Pieza. | 1005 | 1255 | 30 | 37 | 960 | 1200 | 0 | 0 | 15 | 18 | 0 | 0 | 0 | 0 | 0 | 0 | 0 | 0 | 0 | 0 | 708.43
802 | 0602740532 | Cuerdas. Guía extrarrígida cubierta de politetrafluoretileno de 0.035" de diámetro y 260 cm de longitud. Pieza. | 1005 | 1255 | 433 | 541 | 0 | 0 | 0 | 0 | 572 | 714 | 0 | 0 | 0 | 0 | 0 | 0 | 0 | 0 | 0 | 0 | 1263.05
803 | 0603451287 | Equipos. De gastrotomía de silicón con globo en la punta de 5 a 10 ml con anillo retractor. Calibre: 20 Fr. Juego. | 1005 | 1254 | 763 | 953 | 226 | 282 | 0 | 0 | 16 | 19 | 0 | 0 | 0 | 0 | 0 | 0 | 0 | 0 | 0 | 0 | 763.19
804 | 0601660897 | Cánula. Para drenar venas cavas. Angulada con punta metálica. Calibre: 18 Fr. Pieza. | 999 | 1248 | 24 | 30 | 960 | 1200 | 0 | 0 | 15 | 18 | 0 | 0 | 0 | 0 | 0 | 0 | 0 | 0 | 0 | 0 | 708.43
805 | 0601660863 | Cánula. Para drenar venas cavas. Angulada con punta metálica. Calibre: 12 Fr. Pieza. | 999 | 1247 | 24 | 29 | 960 | 1200 | 0 | 0 | 15 | 18 | 0 | 0 | 0 | 0 | 0 | 0 | 0 | 0 | 0 | 0 | 708.43
806 | 0601660947 | Cánula. Para drenar venas cavas. Angulada con punta metálica. Calibre: 28 Fr. Pieza. | 998 | 1246 | 4 | 5 | 984 | 1229 | 0 | 0 | 10 | 12 | 0 | 0 | 0 | 0 | 0 | 0 | 0 | 0 | 0 | 0 | 712.47
807 | 0601673924 | Cánula. Para perfusión aórtica. Recta. Calibre: 22 Fr. Envase con 5 Piezas. | 995 | 1242 | 3 | 3 | 984 | 1229 | 0 | 0 | 8 | 10 | 0 | 0 | 0 | 0 | 0 | 0 | 0 | 0 | 0 | 0 | 3772.31
808 | 0603452350 | Equipos.Para intubación lagrimal estéril que contiene: dos Sondas. de acero inoxidable de 0.60 mm de diámetro y 17 cm de longitud y un tubo de elastómero de silicón de 30 cm. Equipo. | 993 | 1241 | 964 | 1205 | 29 | 36 | 0 | 0 | 0 | 0 | 0 | 0 | 0 | 0 | 0 | 0 | 0 | 0 | 0 | 0 | 668.47
809 | 0601661812 | Cánulas. Para drenar venas cavas. Angulada. Calibre: 34 Fr. Pieza. | 993 | 1240 | 4 | 5 | 984 | 1229 | 0 | 0 | 5 | 6 | 0 | 0 | 0 | 0 | 0 | 0 | 0 | 0 | 0 | 0 | 953.96
810 | 0601673825 | Cánula. Para drenar venas cavas. Recta. Calibre: 32 Fr. Envase con 5 Piezas. | 995 | 1241 | 7 | 8 | 984 | 1229 | 0 | 0 | 4 | 4 | 0 | 0 | 0 | 0 | 0 | 0 | 0 | 0 | 0 | 0 | 1154.35
811 | 0600660401 | Antisépticos. Eugenol. Envase con 30 ml. | 994 | 1240 | 261 | 326 | 353 | 441 | 0 | 0 | 149 | 186 | 3 | 3 | 0 | 0 | 0 | 0 | 228 | 284 | 0 | 0 | 112.78
812 | 0601673775 | Cánulas. Para drenar venas cavas. Recta. Calibre: 22 Fr. Envase con 5 Piezas. | 992 | 1238 | 8 | 9 | 960 | 1200 | 0 | 0 | 24 | 29 | 0 | 0 | 0 | 0 | 0 | 0 | 0 | 0 | 0 | 0 | 1154.35
813 | 0601660913 | Cánula. Para drenar venas cavas. Angulada con punta metálica. Calibre: 22 Fr. Pieza. | 991 | 1237 | 16 | 19 | 960 | 1200 | 0 | 0 | 15 | 18 | 0 | 0 | 0 | 0 | 0 | 0 | 0 | 0 | 0 | 0 | 657.83
814 | 0601673007 | Cánulas. Para succión intracardiaca ventricular. Corta-adulto. Pieza. | 989 | 1235 | 5 | 6 | 960 | 1200 | 0 | 0 | 24 | 29 | 0 | 0 | 0 | 0 | 0 | 0 | 0 | 0 | 0 | 0 | 1005.94
815 | 0601660905 | Cánula. Para drenar venas cavas. Angulada con punta metálica. Calibre: 20 Fr. Pieza. | 987 | 1233 | 12 | 15 | 960 | 1200 | 0 | 0 | 15 | 18 | 0 | 0 | 0 | 0 | 0 | 0 | 0 | 0 | 0 | 0 | 708.43
816 | 0601673783 | Cánulas. Para drenar venas cavas. Recta. Calibre: 24 Fr. Envase con 5 Piezas. | 987 | 1233 | 6 | 7 | 960 | 1200 | 0 | 0 | 21 | 26 | 0 | 0 | 0 | 0 | 0 | 0 | 0 | 0 | 0 | 0 | 1154.35
817 | 0601661101 | Cánula. Para soporte cardiovascular de arteria femoral con introductor percutáneo con tratamiento de heparina. Calibre: 19 Fr. Pieza. | 982 | 1226 | 7 | 8 | 970 | 1212 | 0 | 0 | 5 | 6 | 0 | 0 | 0 | 0 | 0 | 0 | 0 | 0 | 0 | 0 | 9478.01
818 | 0601661127 | Cánula. Para soporte cardiovascular de arteria femoral con introductor percutáneo con tratamiento de heparina. Calibre: 21 Fr. Pieza. | 982 | 1226 | 7 | 8 | 970 | 1212 | 0 | 0 | 5 | 6 | 0 | 0 | 0 | 0 | 0 | 0 | 0 | 0 | 0 | 0 | 1036.22
819 | 0601661762 | Cánulas. Para drenar venas cavas. Angulada. Calibre: 24 Fr. Pieza. | 980 | 1224 | 0 | 0 | 960 | 1200 | 0 | 0 | 20 | 24 | 0 | 0 | 0 | 0 | 0 | 0 | 0 | 0 | 0 | 0 | 874.16
820 | 0601673874 | Cánula. Para perfusión aórtica. Recta. Calibre: 12 Fr. Envase con 5 Piezas. | 980 | 1224 | 8 | 10 | 960 | 1200 | 0 | 0 | 12 | 14 | 0 | 0 | 0 | 0 | 0 | 0 | 0 | 0 | 0 | 0 | 1189.6
821 | 0600660112 | Fluoruro de Sodio. Solución ingerible. Cada 100 ml contienen: Fluoruro de sodio equivalente a: 248.8 mg de ion flúor. Envase con 10 ml con dispensador. | 980 | 1223 | 0 | 0 | 749 | 936 | 0 | 0 | 4 | 4 | 0 | 0 | 0 | 0 | 0 | 0 | 227 | 283 | 0 | 0 | 6.29
822 | 0601678758 | Sondas. De nutrición enteral de poliuretano radiopaca con punta de tungsteno de 3 G por 114.3 cm con guía metálica bolsa de plástico y una sonda por bolsa. Estéril. Calibre: 8 Fr. Bolsa. | 487 | 608 | 101 | 126 | 326 | 407 | 0 | 0 | 12 | 15 | 0 | 0 | 0 | 0 | 0 | 0 | 48 | 60 | 0 | 0 | 202.02
823 | 0601673767 | Cánulas. Para drenar venas cavas. Recta. Calibre: 20 Fr. Envase con 5 Piezas. | 972 | 1214 | 7 | 8 | 960 | 1200 | 0 | 0 | 5 | 6 | 0 | 0 | 0 | 0 | 0 | 0 | 0 | 0 | 0 | 0 | 1154.35
824 | 0601673759 | Cánulas. Para drenar venas cavas. Recta. Calibre: 18 Fr. Envase con 5 Piezas. | 972 | 1214 | 7 | 8 | 960 | 1200 | 0 | 0 | 5 | 6 | 0 | 0 | 0 | 0 | 0 | 0 | 0 | 0 | 0 | 0 | 1154.35
825 | 0601673841 | Cánula. Para drenar venas cavas. Recta. Calibre: 36 Fr. Envase con 5 Piezas. | 971 | 1212 | 8 | 9 | 960 | 1200 | 0 | 0 | 3 | 3 | 0 | 0 | 0 | 0 | 0 | 0 | 0 | 0 | 0 | 0 | 1154.35
826 | 0601673858 | Cánula. Para drenar venas cavas. Recta. Calibre: 38 Fr. Envase con 5 Piezas. | 971 | 1212 | 8 | 9 | 960 | 1200 | 0 | 0 | 3 | 3 | 0 | 0 | 0 | 0 | 0 | 0 | 0 | 0 | 0 | 0 | 3010.66
827 | 0601673791 | Cánulas. Para drenar venas cavas. Recta. Calibre: 26 Fr. Envase con 5 Piezas. | 969 | 1210 | 4 | 4 | 960 | 1200 | 0 | 0 | 5 | 6 | 0 | 0 | 0 | 0 | 0 | 0 | 0 | 0 | 0 | 0 | 1154.35
828 | 0601673742 | Cánulas. Para drenar venas cavas. Recta. Calibre: 16 Fr. Envase con 5 Piezas. | 968 | 1209 | 8 | 9 | 960 | 1200 | 0 | 0 | 0 | 0 | 0 | 0 | 0 | 0 | 0 | 0 | 0 | 0 | 0 | 0 | 1154.35
829 | 0601673866 | Cánula. Para drenar venas cavas. Recta. Calibre: 40 Fr. Envase con 5 Piezas. | 969 | 1210 | 7 | 8 | 960 | 1200 | 0 | 0 | 2 | 2 | 0 | 0 | 0 | 0 | 0 | 0 | 0 | 0 | 0 | 0 | 3629.71
830 | 0601661820 | Cánulas. Para drenar venas cavas. Angulada. Calibre: 36 Fr. Pieza. | 965 | 1206 | 0 | 0 | 960 | 1200 | 0 | 0 | 5 | 6 | 0 | 0 | 0 | 0 | 0 | 0 | 0 | 0 | 0 | 0 | 953.96
831 | 0601675861 | Cánula. Para perfusión aórtica. Angulada. Calibre: 20 Fr. Envase con 5 piezas. | 964 | 1205 | 4 | 5 | 960 | 1200 | 0 | 0 | 0 | 0 | 0 | 0 | 0 | 0 | 0 | 0 | 0 | 0 | 0 | 0 | 3822.6
832 | 0601675853 | Cánula. Para perfusión aórtica. Angulada. Calibre: 18 Fr. Envase con 5 piezas. | 964 | 1205 | 4 | 5 | 960 | 1200 | 0 | 0 | 0 | 0 | 0 | 0 | 0 | 0 | 0 | 0 | 0 | 0 | 0 | 0 | 3878.31
833 | 0601660855 | Cánula. Para drenar venas cavas. Angulada con punta metálica. Calibre: 10 Fr. Pieza. | 964 | 1205 | 4 | 5 | 960 | 1200 | 0 | 0 | 0 | 0 | 0 | 0 | 0 | 0 | 0 | 0 | 0 | 0 | 0 | 0 | 834.93
834 | 0601661184 | Cánula. Para soporte cardiovascular de arteria femoral sin tratamiento de heparina. Calibre: 20 Fr. Pieza. | 964 | 1204 | 4 | 4 | 960 | 1200 | 0 | 0 | 0 | 0 | 0 | 0 | 0 | 0 | 0 | 0 | 0 | 0 | 0 | 0 | 4929.15
835 | 0601660954 | Cánula. Para drenar venas cavas. Angulada con punta metálica. Calibre: 30 Fr. Pieza. | 964 | 1204 | 4 | 4 | 960 | 1200 | 0 | 0 | 0 | 0 | 0 | 0 | 0 | 0 | 0 | 0 | 0 | 0 | 0 | 0 | 708.43
836 | 0608420303 | Suturas. De monofilamento sintético absorbible de copolímero de glicolida y épsilon-caprolactona con color. Longitud de la hebra: 70 cm Calibre de la sutura: 1 Características de la aguja: Aguja ahusada de 1/2 círculo (35- 36 mm). Envase con 36 piezas. | 965 | 1204 | 316 | 395 | 614 | 767 | 0 | 0 | 15 | 18 | 0 | 0 | 0 | 0 | 0 | 0 | 20 | 24 | 0 | 0 | 800.52
837 | 0601661192 | Cánula. Para soporte cardiovascular de arteria femoral sin tratamiento de heparina. Calibre: 21 Fr. Pieza. | 963 | 1203 | 3 | 3 | 960 | 1200 | 0 | 0 | 0 | 0 | 0 | 0 | 0 | 0 | 0 | 0 | 0 | 0 | 0 | 0 | 4430
838 | 0601661143 | Cánula. Para soporte cardiovascular de arteria femoral sin tratamiento de heparina. Calibre: 16 Fr. Pieza. | 962 | 1202 | 2 | 2 | 960 | 1200 | 0 | 0 | 0 | 0 | 0 | 0 | 0 | 0 | 0 | 0 | 0 | 0 | 0 | 0 | 6217.41
839 | 0601661176 | Cánula. Para soporte cardiovascular de arteria femoral sin tratamiento de heparina. Calibre: 19 Fr. Pieza. | 962 | 1202 | 2 | 2 | 960 | 1200 | 0 | 0 | 0 | 0 | 0 | 0 | 0 | 0 | 0 | 0 | 0 | 0 | 0 | 0 | 4246.54
840 | 0601661135 | Cánula. Para soporte cardiovascular de arteria femoral sin tratamiento de heparina. Calibre: 15 Fr. Pieza. | 961 | 1201 | 1 | 1 | 960 | 1200 | 0 | 0 | 0 | 0 | 0 | 0 | 0 | 0 | 0 | 0 | 0 | 0 | 0 | 0 | 4430
841 | 0608190021 | Solventes. Acetona. Para usos diversos. Envase con 1000 ml. | 11808 | 14757 | 4212 | 5264 | 7504 | 9379 | 0 | 0 | 85 | 106 | 0 | 0 | 0 | 0 | 0 | 0 | 3 | 3 | 4 | 5 | 647.9
842 | 0601661150 | Cánula. Para soporte cardiovascular de arteria femoral sin tratamiento de heparina. Calibre: 17 Fr. Pieza. | 961 | 1201 | 1 | 1 | 960 | 1200 | 0 | 0 | 0 | 0 | 0 | 0 | 0 | 0 | 0 | 0 | 0 | 0 | 0 | 0 | 4246.54
843 | 0603460015 | Esfinterótomo para vías biliares de triple lumen calibre del catéter 5.5 a 7 Fr con punta distal corta o larga de 5 mm o 20 mm y 200 cm de longitud. Estéril y desechable. Con área de corte de: 20 a 25 mm. Pieza. | 956 | 1193 | 282 | 352 | 319 | 398 | 0 | 0 | 355 | 443 | 0 | 0 | 0 | 0 | 0 | 0 | 0 | 0 | 0 | 0 | 2091.43
844 | 0605062793 | Implantes. Matriz o esponja de colágeno: 10 cm x 12.5 cm. Estéril. Pieza. | 935 | 1167 | 206 | 257 | 312 | 389 | 0 | 0 | 345 | 431 | 0 | 0 | 72 | 90 | 0 | 0 | 0 | 0 | 0 | 0 | 14487.83
845 | 0603450990 | Equipo para procedimientos urológicos; consta de: Catéter ureteral radiopaco doble "J" de poliuretano o copolímero olefínico en bloque calibre 7 Fr. Longitud: 26 cm. Guía metálica de alambre afinado con punta recta flexible. Longitud 70 cm. Calibre 0.035" (0.089 mm) ó 0.038" (0.097 mm). Propulsor de plástico grado médico rígido radiopaco de 50 cm de longitud. Equipo o juego. | 471 | 585 | 388 | 484 | 44 | 54 | 0 | 0 | 3 | 3 | 0 | 0 | 36 | 44 | 0 | 0 | 0 | 0 | 0 | 0 | 530.65
846 | 0600409320 | Agujas. Para punción de vasos arteriales y venosos longitud 8 cm. Estéril y desechable. Tipo: seldinger. Calibre: 16 G. Pieza. | 920 | 1148 | 99 | 123 | 813 | 1016 | 0 | 0 | 8 | 9 | 0 | 0 | 0 | 0 | 0 | 0 | 0 | 0 | 0 | 0 | 197.38
847 | 0601671977 | Catéteres. Para registro de presión venosa aurícula izquierda presión arterial sistémica y pulmonar. De plástico con balón para flotación. Tipo: swan-ganz. Longitud: 110 cm. Calibre: 7 Fr. Pieza. | 918 | 1146 | 19 | 23 | 837 | 1046 | 0 | 0 | 62 | 77 | 0 | 0 | 0 | 0 | 0 | 0 | 0 | 0 | 0 | 0 | 1118.03
848 | 0601676554 | Catéteres. Catéter para diagnóstico tetrapolar para registro del haz de his calibre 6 Fr con distancia interelectrodo de 5 mm curva. Estéril y desechable. Pieza. | 904 | 1129 | 33 | 41 | 864 | 1080 | 0 | 0 | 7 | 8 | 0 | 0 | 0 | 0 | 0 | 0 | 0 | 0 | 0 | 0 | 5236.79
849 | 0601678766 | Sondas. De nutrición enteral de poliuretano radiopaca con punta de tungsteno de 3 G por 114.3 cm con guía metálica bolsa de plástico y una sonda por bolsa. Estéril. Calibre: 10 Fr. Bolsa. | 889 | 1109 | 331 | 413 | 455 | 568 | 0 | 0 | 7 | 8 | 0 | 0 | 0 | 0 | 0 | 0 | 96 | 120 | 0 | 0 | 195.29
850 | 0601689367 | Catéteres. Para diálisis peritoneal. De plástico rígido estéril y desechable con orificios laterales estilete metálico y tubo de conexión. Tamaño: Infantil. | 883 | 1103 | 0 | 0 | 868 | 1085 | 0 | 0 | 15 | 18 | 0 | 0 | 0 | 0 | 0 | 0 | 0 | 0 | 0 | 0 | 184.34
851 | 0603451246 | Equipos. Para prótesis biliares que incluye: cable guía catéter guía catéter posicionador. Calibre: 10 Fr. Prótesis: 5-15 cm. Juego. | 875 | 1092 | 299 | 373 | 555 | 693 | 0 | 0 | 21 | 26 | 0 | 0 | 0 | 0 | 0 | 0 | 0 | 0 | 0 | 0 | 2857.49
852 | 0605270420 | Introductores. De catéter arterial. Consta de: Una guía metálica de 0.035" a 0.038" con dilatador de vaso una funda o camisa con válvula hemostática y puerto lateral. Calibre: 5 Fr. Estéril y desechable. Pieza. Las medidas serán seleccionadas de acuerdo a las necesidades de las Unidades Médicas. | 871 | 1088 | 725 | 906 | 96 | 120 | 0 | 0 | 50 | 62 | 0 | 0 | 0 | 0 | 0 | 0 | 0 | 0 | 0 | 0 | 228.66
853 | 0601660426 | Catéteres. Para angiografía cerebral de nylon o politetrafluoretileno. Diámetro interno: 0.035". Estéril y Desechable. Tipo: head hunter. Longitud: 100 cm. Calibre:5 Fr. Curva: 1. Pieza. | 866 | 1082 | 708 | 885 | 96 | 120 | 0 | 0 | 62 | 77 | 0 | 0 | 0 | 0 | 0 | 0 | 0 | 0 | 0 | 0 | 251.56
854 | 0608330171 | Líquidos. Pesado purificado para uso intraocular perfluoruro de kalina. Envase con 5 ml. | 855 | 1068 | 577 | 721 | 262 | 327 | 0 | 0 | 16 | 20 | 0 | 0 | 0 | 0 | 0 | 0 | 0 | 0 | 0 | 0 | 1324.77
855 | 0605510031 | Jeringas. Para angiocardiografía de 100 a 150 ml de capacidad consumible del equipo inyector de medio de contraste de alta presión desechable. Pieza. | 848 | 1059 | 696 | 869 | 0 | 0 | 0 | 0 | 152 | 190 | 0 | 0 | 0 | 0 | 0 | 0 | 0 | 0 | 0 | 0 | 437.08
856 | 0601252919 | Bolsas. De hule natural o sintético de textura blanda o flexible Hielo (capacidad 1000 g). Pieza. | 839 | 1047 | 254 | 317 | 444 | 555 | 0 | 0 | 32 | 39 | 0 | 0 | 0 | 0 | 0 | 0 | 105 | 131 | 4 | 5 | 26.93
857 | 0601650047 | Catéter para extracción de cálculos de vías biliares con triple lumen calibre de 7 a 8.8 Fr con punta distal de 5 Fr y 200 a 210 cm de longitud. Estéril y desechable. Balón: 3.0 ml. Pieza. Las medidas del catéter serán seleccionadas de acuerdo a las necesidades de las unidades médicas. | 827 | 1032 | 321 | 401 | 378 | 472 | 0 | 0 | 128 | 159 | 0 | 0 | 0 | 0 | 0 | 0 | 0 | 0 | 0 | 0 | 2118.73
858 | 0601678782 | Catéteres. Catéter venoso, subcutáneo, implantable, que contiene: Un contenedor metálico de titanio con membrana de silicón o poliuretano para puncionar y un catéter de elastómero de silicón, para la administración de bolo o infusión continua. Estéril y desechable. Calibre: 5 Fr. Pieza. | 823 | 1027 | 378 | 472 | 428 | 535 | 0 | 0 | 7 | 8 | 0 | 0 | 10 | 12 | 0 | 0 | 0 | 0 | 0 | 0 | 1741.92
859 | 0607110079 | Prueba. Para identificación semicuantitativa de Estreptococo mutans en saliva. En agar o caldo y mitis salivarius con bacitracina activado mediante telurito de potasio. Estuche con medio de cultivo y activador. | 820 | 1024 | 808 | 1009 | 12 | 15 | 0 | 0 | 0 | 0 | 0 | 0 | 0 | 0 | 0 | 0 | 0 | 0 | 0 | 0 | 0.97
860 | 0603520032 | Implantes. Esferas de metilmetacrilato para ojo. Diámetros: 20 mm. Pieza. | 817 | 1021 | 1 | 1 | 816 | 1020 | 0 | 0 | 0 | 0 | 0 | 0 | 0 | 0 | 0 | 0 | 0 | 0 | 0 | 0 | 367.54
861 | 0601676448 | Catéteres. Para dilatación de válvula mitral con globo 28 mm x 25 mm de largo. Tipo: inoue. Longitud: 70 cm. Calibre: 12 Fr. Pieza. | 817 | 1021 | 1 | 1 | 816 | 1020 | 0 | 0 | 0 | 0 | 0 | 0 | 0 | 0 | 0 | 0 | 0 | 0 | 0 | 0 | 58526.5
862 | 0600640106 | Aleaciones para amalgama dental. En polvo de fase dispersa. Composición: Plata 68.0 - 72%. Estaño 15.0 - 21%. Cobre 10.5 - 15%. Mercurio 3%. Máximo. Zinc 2%. Máximo. Envase con 30 a 31.1 g. | 397 | 496 | 0 | 0 | 389 | 486 | 0 | 0 | 0 | 0 | 0 | 0 | 0 | 0 | 0 | 0 | 8 | 10 | 0 | 0 | 407.26
863 | 0601661978 | Sondas . De aspiración para cardiotomía rígida. Desechable. Adulto. Pieza. | 790 | 986 | 519 | 648 | 256 | 320 | 0 | 0 | 15 | 18 | 0 | 0 | 0 | 0 | 0 | 0 | 0 | 0 | 0 | 0 | 569.07
864 | 0608420337 | Suturas. De monofilamento sintético absorbible de copolímero de glicolida y épsilon-caprolactona con color. Longitud de la hebra: 70 cm Calibre de la sutura: 3-0. Características de la aguja: Aguja ahusada de 1/2 círculo (35 a 36 mm). Envase con 36 piezas. | 789 | 984 | 224 | 279 | 537 | 671 | 0 | 0 | 8 | 9 | 0 | 0 | 0 | 0 | 0 | 0 | 20 | 25 | 0 | 0 | 930.55
865 | 0606220051 | Material para Impresión y Accesorios. Resina acrílica autopolimerizable líquida. Envase de 1 L. | 786 | 981 | 24 | 30 | 672 | 840 | 0 | 0 | 31 | 38 | 0 | 0 | 0 | 0 | 0 | 0 | 57 | 71 | 2 | 2 | 289.76
866 | 0601650054 | Catéter para extracción de cálculos de vías biliares con triple lumen calibre de 7 a 8.8 Fr con punta distal de 5 Fr y 200 a 210 cm de longitud. Estéril y desechable. Balón: 4.0 a 4.3 ml. Pieza. Las medidas del catéter serán seleccionadas de acuerdo a las necesidades de las unidades médicas. | 784 | 978 | 155 | 193 | 513 | 641 | 0 | 0 | 116 | 144 | 0 | 0 | 0 | 0 | 0 | 0 | 0 | 0 | 0 | 0 | 2118.73
867 | 0603451642 | Equipos. Catéter ureteral doble “J” de mazer, compuesto por dos agujas, dos dilatadores, guías de alambre, posicionador y stent doble “J”. Longitud: Calibre: 26 a 28 cm. 6 Fr. Juego. | 766 | 956 | 303 | 378 | 463 | 578 | 0 | 0 | 0 | 0 | 0 | 0 | 0 | 0 | 0 | 0 | 0 | 0 | 0 | 0 | 2192.81
868 | 0606220069 | Material para Impresión y Accesorios. Taza de hule para batir yeso capacidad de 250 ml. Pieza. | 763 | 952 | 5 | 6 | 712 | 890 | 0 | 0 | 8 | 10 | 0 | 0 | 0 | 0 | 0 | 0 | 36 | 44 | 2 | 2 | 16.2
869 | 0606220044 | Material para Impresión y Accesorios. Resina acrílica autopolimerizable rosa polvo. Envase con 1 K. | 756 | 943 | 22 | 27 | 669 | 836 | 0 | 0 | 15 | 18 | 0 | 0 | 0 | 0 | 0 | 0 | 48 | 60 | 2 | 2 | 202.62
870 | 0606850600 | PAPEL PARA ELECTROCARDIOGRAFO (50 MM X 19 M) PARA CABEZA TERMICA, TERMOSENSIBLE( ESPECIFICAR MARCA Y MODELODEL EQUIPO ). | 751 | 936 | 0 | 0 | 0 | 0 | 0 | 0 | 0 | 0 | 0 | 0 | 739 | 923 | 0 | 0 | 8 | 9 | 4 | 4 | 18.46
871 | 0607490828 | Material para Impresión y accesorios. Pasta pulidora de metales rojo inglés. Barra de 250 g. | 745 | 931 | 124 | 155 | 593 | 741 | 0 | 0 | 12 | 15 | 0 | 0 | 0 | 0 | 0 | 0 | 16 | 20 | 0 | 0 | 10.66
872 | 0608420402 | Suturas. De monofilamento sintético absorbible de copolímero de glicolida y épsilon-caprolactona con color. Longitud de la hebra: 70 cm Calibre de la sutura: 5-0 Características de la aguja: Aguja ahusada de 1/2 círculo (15 a 17 mm). Envase con 36 piezas. | 721 | 898 | 86 | 107 | 612 | 764 | 0 | 0 | 3 | 3 | 0 | 0 | 0 | 0 | 0 | 0 | 20 | 24 | 0 | 0 | 1816.9
873 | 0604631804 | Guías. Para Catéteres. con punta en "J" curvada de 3 mm. Longitud: 150 cm Diámetro: 0.038". Pieza. | 689 | 861 | 317 | 396 | 368 | 460 | 0 | 0 | 0 | 0 | 0 | 0 | 0 | 0 | 0 | 0 | 4 | 5 | 0 | 0 | 225.37
874 | 0606970036 | Pasta. Tópica para bajar la impedancia en la unión del electrodo. Envase con 148 ml. | 686 | 856 | 170 | 212 | 36 | 44 | 0 | 0 | 480 | 600 | 0 | 0 | 0 | 0 | 0 | 0 | 0 | 0 | 0 | 0 | 257.11
875 | 0605062777 | Implantes. Matriz o esponja de colágeno: 5 cm x 5 cm. Pieza. | 684 | 853 | 196 | 245 | 297 | 371 | 0 | 0 | 104 | 129 | 0 | 0 | 87 | 108 | 0 | 0 | 0 | 0 | 0 | 0 | 4402.82
876 | 0606220077 | Material para Impresión y Accesorios. Soldadura de plata para uso dental de 0.40 mm. Rollo de 10 g. | 681 | 849 | 17 | 21 | 583 | 728 | 0 | 0 | 79 | 98 | 0 | 0 | 0 | 0 | 0 | 0 | 0 | 0 | 2 | 2 | 117.84
877 | 0606040442 | Marcapaso bipolar doble. Marcapaso cardiaco multiprogramable. Definitivo bipolar en línea de una doble cámara con sensor a la actividad; Conector IS-1/3.2 mm; 18 o más funciones programables; Telemetría en tiempo real; Programas temporales; Modo de estimulación de frecuencia; autorregulable con sensor DDDR, DDD, DDIR, DDI, DVIR, DVI, VVIR, VVI, AAIR, AAI, VVT, AAT, DOOR, VDD, VOOR, VOO, AOO, AOOR, ODO; Funciones del sensor: Programa de aceleración; Programa de desaceleración; Umbral de actividad programable; Frecuencia máxima de actividad; Intercalo AV adaptable a la frecuencia; Peso 30 g o menos; Grosor 8.0 mm o menos; Fuente de alimentación Yodo-Litio; Voltaje de la batería 3.0 volts o menos; Funciones de diagnóstico; Contadores de eventos; Histograma de frecuencia; Registro de extrasístoles; Monitor y tendencia del electrodo; Estimado de longevidad autoactualizable; Electrograma con canal de marcas; Indicador de reemplazo electivo; Histéresis unicameral; Polaridad programable (B/U est/sentir); Prueba automática de umbrales de estimulación (AMP y ancho de pulso); sensibilidad y actividad; Curva de duración e intensidad; Estimulación unipolar de apoyo (sólo Bips); Estimulación auricular no competitiva; Intervención en taquicardias mediatizadas por el marcapaso; Cambio de modo automático en la estimulación. | 678 | 846 | 174 | 217 | 497 | 621 | 0 | 0 | 7 | 8 | 0 | 0 | 0 | 0 | 0 | 0 | 0 | 0 | 0 | 0 | 14800.78
878 | 0600310015 | Adhesivos. Adhesivo Quirúrgico a base de suero de albúmina bovina al 45% y glutaraldehido al 10%; como auxiliar en las técnicas de hemostasia y sutura; para unir sellar o reforzar tejido blando en reparaciones quirúrgicas. Envase con: 2 ml. | 678 | 845 | 104 | 129 | 407 | 508 | 0 | 0 | 167 | 208 | 0 | 0 | 0 | 0 | 0 | 0 | 0 | 0 | 0 | 0 | 6588.51
879 | 0603453473 | Introductor de catéter arterial y venoso. Contiene: Camisa de politetrafluoretileno con válvula hemostática y extensión lateral dilatador y guía corta calibre 0.038" y longitud de 11 a 14 cm. Estéril y desechable. Calibre: 6 Fr. Equipo. | 670 | 835 | 195 | 243 | 279 | 348 | 0 | 0 | 196 | 244 | 0 | 0 | 0 | 0 | 0 | 0 | 0 | 0 | 0 | 0 | 243.66
880 | 0601660640 | Sondas. Para esófago. De tres vías punta cerrada con cuatro orificios de látex con arillo radiopaco. Estéril y desechable. Tipo: sengstaken blakemore. Longitud: 65 cm. Calibre: 14 Fr. Pieza. | 663 | 827 | 65 | 81 | 569 | 711 | 0 | 0 | 24 | 29 | 0 | 0 | 0 | 0 | 0 | 0 | 5 | 6 | 0 | 0 | 946.53
881 | 0600409270 | Agujas. Para punción lumbar de acero inoxidable con mandril. Reesterilizable. Longitud: 30 mm. Calibre: 20 G. Pieza. | 656 | 818 | 53 | 66 | 588 | 734 | 0 | 0 | 15 | 18 | 0 | 0 | 0 | 0 | 0 | 0 | 0 | 0 | 0 | 0 | 52.36
882 | 0603451279 | Equipoas. De gastrotomía de silicón con globo en la punta de 5 a 10 ml con anillo retractor. Calibre: 18 Fr. Juego. | 646 | 805 | 398 | 497 | 240 | 299 | 0 | 0 | 8 | 9 | 0 | 0 | 0 | 0 | 0 | 0 | 0 | 0 | 0 | 0 | 678.66
883 | 0601672181 | Catéteres. Para registro de presión venosa aurícula derecha presión arterial sistémica y pulmonar de plástico con balón de flotación con termistor para medir el gasto cardiaco por termodilución. Tipo: Swan-Ganz. Longitud: 110 cm Calibre: 7 Fr aurícula izquierda. Pieza | 638 | 797 | 280 | 350 | 264 | 330 | 0 | 0 | 94 | 117 | 0 | 0 | 0 | 0 | 0 | 0 | 0 | 0 | 0 | 0 | 2916.46
884 | 0601650872 | Catéteres. Para drenaje torácico con introductor y marca radiopaca. Estéril y desechable. Calibre: 14.0 Fr. Pieza. | 639 | 797 | 65 | 81 | 562 | 702 | 0 | 0 | 12 | 14 | 0 | 0 | 0 | 0 | 0 | 0 | 0 | 0 | 0 | 0 | 78.56
885 | 0603450271 | Equipos. Para nefrostomía percutánea. Consta de: - Catéter Malecot de poliuretano radiopaco calibre 12 Fr x 30 a 35 cm de longitud. - Guía metálica de 0.038" de diámetro (0.097 mm) y 80 cm de longitud con punta de seguridad en "J". - Dilatadores radiopacos calibre 6, 8, 10, 12 y 14 Fr con longitud de 20 a 24 cm. - Aguja tipo Mitty Pollack calibre 22 G x 20 a 22 cm de longitud calibre 18 G x 14 a 20 cm de longitud con estilete flexible o dos Agujas. tipo Shiba calibre 22 G x 20 a 25 cm de longitud y calibre 18 G x 20 a 25 cm de longitud con su respectiva guía metálica con estiletes flexibles uno por cada aguja. - Tubo de drenaje con conector luer lock calibre 14 Fr x 30 cm de longitud u otro sistema que permita la introducción y extracción del catéter con sistema de fijación a la piel. Equipo. | 634 | 791 | 340 | 425 | 162 | 202 | 0 | 0 | 84 | 105 | 0 | 0 | 48 | 59 | 0 | 0 | 0 | 0 | 0 | 0 | 1744.98
886 | 0608420485 | Suturas. Sintéticas absorbibles. Monofilamento de polidioxanona con aguja. Longitud de la hebra: 70 a 75 cm Calibre de la sutura: 6-0 Características de la aguja: 3/8 círculo punta ahusada doble armado (11-13 mm). Envase con 12 piezas. | 627 | 782 | 177 | 221 | 421 | 526 | 0 | 0 | 9 | 11 | 0 | 0 | 0 | 0 | 0 | 0 | 20 | 24 | 0 | 0 | 1770.58
887 | 0603450982 | Equipo para procedimientos urológicos; consta de: Catéter ureteral radiopaco doble "J" de poliuretano o copolímero olefínico en bloque calibre 7 Fr. Longitud: 24 cm. Guía metálica de alambre afinado con punta recta flexible. Longitud 70 cm. Calibre 0.035" (0.089 mm) ó 0.038" (0.097 mm). Propulsor de plástico grado médico rígido radiopaco de 50 cm de longitud. Equipo o juego. | 626 | 781 | 432 | 540 | 93 | 116 | 0 | 0 | 7 | 8 | 0 | 0 | 94 | 117 | 0 | 0 | 0 | 0 | 0 | 0 | 543.62
888 | 0608420261 | Suturas. De monofilamento sintético absorbible de copolímero de glicolida y épsilon-caprolactona con color. Longitud de la hebra: 45 cm Calibre de la sutura: 4-0 Características de la aguja: reverso cortante de 3/8 de círculo de (19 mm). Envase con 12 piezas. | 622 | 775 | 52 | 65 | 480 | 599 | 0 | 0 | 70 | 87 | 0 | 0 | 0 | 0 | 0 | 0 | 20 | 24 | 0 | 0 | 949
889 | 0603453770 | Equipos. Para gastrotomía percutánea de elastómero de silicón. Contiene: Botón con dispositivo de retención y obturador radiopaco. Incluye accesorios para su colocación. Estéril. La longitud la seleccionará cada Institución de acuerdo a sus necesidades. 24 Fr. Equipo. | 619 | 772 | 296 | 369 | 282 | 352 | 0 | 0 | 41 | 51 | 0 | 0 | 0 | 0 | 0 | 0 | 0 | 0 | 0 | 0 | 2134.85
890 | 0608307187 | Sondas. Sonda para nutrición enteral con estilete punta de tungsteno y guía de alambre con adaptador. Longitud: 114 cm. Calibre: 12 Fr. Pieza. | 308 | 383 | 298 | 372 | 8 | 9 | 0 | 0 | 2 | 2 | 0 | 0 | 0 | 0 | 0 | 0 | 0 | 0 | 0 | 0 | 202.49
891 | 0603451659 | Equipos. Catéter ureteral doble “J” de Mazer, para colocación anterógrada compuesto de dos Agujas., dos dilatadores, dos Guías de alambre, posicionador y stent doble “J”. Longitud: 24 cm Calibre: 6 Fr. Juego. | 614 | 766 | 111 | 138 | 503 | 628 | 0 | 0 | 0 | 0 | 0 | 0 | 0 | 0 | 0 | 0 | 0 | 0 | 0 | 0 | 2262.52
892 | 0600408801 | Agujas. Para punción de vasos desechables. Tipo: seldinger. Longitud: 7-8 cm. Calibre: 18 G. Pieza. | 613 | 765 | 224 | 279 | 120 | 150 | 0 | 0 | 269 | 336 | 0 | 0 | 0 | 0 | 0 | 0 | 0 | 0 | 0 | 0 | 63.31
893 | 0601650237 | Catéteres. Catéter para canulación por vía retrógrada calibre 5.5 Fr y 100 cm de longitud total. Estéril y desechable. Tipo de punta: Ahusada graduada. Calibre en punta: 3.0 Fr. Pieza. | 610 | 762 | 1 | 1 | 321 | 401 | 0 | 0 | 288 | 360 | 0 | 0 | 0 | 0 | 0 | 0 | 0 | 0 | 0 | 0 | 1467.67
894 | 0601650039 | Catéter para extracción de cálculos de vías biliares con triple lumen calibre de 7 a 8.8 Fr con punta distal de 5 Fr y 200 a 210 cm de longitud. Estéril y desechable. Balón: 1 a 1.5 ml. Pieza. Las medidas del catéter serán seleccionadas de acuerdo a las necesidades de las unidades médicas. | 609 | 760 | 98 | 122 | 394 | 492 | 0 | 0 | 117 | 146 | 0 | 0 | 0 | 0 | 0 | 0 | 0 | 0 | 0 | 0 | 2108.4
895 | 0608420352 | Suturas. De monofilamento sintético absorbible de copolímero de glicolida y épsilon-caprolactona con color. Longitud de la hebra: 70 cm Calibre de la sutura: 0 Características de la aguja: Aguja ahusada de 1/2 círculo (40 mm). Envase con 36 piezas. | 610 | 760 | 192 | 239 | 398 | 497 | 0 | 0 | 0 | 0 | 0 | 0 | 0 | 0 | 0 | 0 | 20 | 24 | 0 | 0 | 989.77
896 | 0608413845 | Suturas. Sintéticas no absorbibles monofilamento de polipropileno con aguja. Longitud de la hebra: 75 cm Calibre de la sutura: 4-0 Características de la aguja: recta cortante (60 mm). Envase con 12 piezas. | 605 | 754 | 0 | 0 | 564 | 704 | 0 | 0 | 3 | 3 | 0 | 0 | 0 | 0 | 0 | 0 | 38 | 47 | 0 | 0 | 342.89
897 | 0601130057 | Barras. Barra metálica de erick. Para ferulización interdentaria. Rollo de 1 m. | 595 | 742 | 578 | 722 | 2 | 2 | 0 | 0 | 5 | 6 | 0 | 0 | 0 | 0 | 0 | 0 | 10 | 12 | 0 | 0 | 785.17
898 | 0601650070 | Catéteres. Catéter dilatador de vías biliares, de 3 cm de longitud, con balón de 3 cm de longitud. Estéril y desechable. Diámetro del balón: 6 mm. Pieza | 591 | 737 | 102 | 127 | 474 | 592 | 0 | 0 | 15 | 18 | 0 | 0 | 0 | 0 | 0 | 0 | 0 | 0 | 0 | 0 | 2540.01
899 | 0604310516 | Fresones. Metálicos para rebajar acrílico juego que incluye uno de bola uno de flama y otro de fresa. Juego. | 582 | 725 | 2 | 2 | 501 | 626 | 0 | 0 | 37 | 46 | 0 | 0 | 0 | 0 | 0 | 0 | 39 | 48 | 3 | 3 | 173.83
900 | 0604630681 | Guías Metálica rígida con punta suave diámetro 0.035" longitud 90 cm con cubierta hidrofílica. Tipo: Lunderquist. Pieza. | 582 | 726 | 175 | 218 | 338 | 422 | 0 | 0 | 64 | 80 | 0 | 0 | 0 | 0 | 0 | 0 | 5 | 6 | 0 | 0 | 4389.91
901 | 0600409312 | Agujas. Para punción de vasos arteriales y venosos longitud 8 cm. Estéril y desechable. Tipo: seldinger. Calibre: 14 G. Pieza. | 575 | 717 | 98 | 122 | 469 | 586 | 0 | 0 | 8 | 9 | 0 | 0 | 0 | 0 | 0 | 0 | 0 | 0 | 0 | 0 | 35.14
902 | 0601660475 | Catéteres. Para angiografía cerebral de nylon o politetrafluoretileno Diámetro interno: 0.035". Estéril y Desechable. Tipo Simmons. Longitud: 100 cm Calibre: 5 Fr Curva: 2. Pieza. | 574 | 716 | 431 | 538 | 143 | 178 | 0 | 0 | 0 | 0 | 0 | 0 | 0 | 0 | 0 | 0 | 0 | 0 | 0 | 0 | 681.82
903 | 0606970028 | Pasta o gel. Conductora para somatosensoriales. Envase con 237 ml. | 565 | 704 | 279 | 348 | 276 | 344 | 0 | 0 | 10 | 12 | 0 | 0 | 0 | 0 | 0 | 0 | 0 | 0 | 0 | 0 | 301.78
904 | 0604090019 | Extensiones. Angiográfica de alta presión (hasta 1200 p.s.i.) con terminales macho-hembra de 50 cm de longitud. Pieza. | 553 | 690 | 437 | 546 | 116 | 144 | 0 | 0 | 0 | 0 | 0 | 0 | 0 | 0 | 0 | 0 | 0 | 0 | 0 | 0 | 240.18
905 | 0601661564 | Catéteres. Ureteral doble "J" de poliuretano o copolímero olefínico en bloque radiopaco Longitud: 24 cm. Calibre: 7 Fr. (Repuesto de la clave 060.345.0982 del catálogo de material de curación). Pieza. | 276 | 342 | 207 | 258 | 58 | 72 | 0 | 0 | 8 | 9 | 0 | 0 | 0 | 0 | 0 | 0 | 3 | 3 | 0 | 0 | 345.58
906 | 0603452467 | Equipos. Para drenaje ventricular externo incluye: - Catéter ventricular de elastómero de silicón radiopaco longitud de 20 a 40 cm. - Un estilete de acero inoxidable para colocación del catéter ventricular. - Un tubo de plástico con dos pinzas para ajuste de goteo y con sitio de inyección. - Una bolsa de recolección de vinil de 500 a 700 ml graduada y con asa para colgar. - Estéril y desechable. Equipo. | 544 | 678 | 473 | 591 | 48 | 60 | 0 | 0 | 15 | 18 | 0 | 0 | 8 | 9 | 0 | 0 | 0 | 0 | 0 | 0 | 2367.13
907 | 0603452483 | Equipos. Para drenaje ventricular y monitoreo de líquido cefalorraquídeo incluye: Un catéter ventricular de elastómero de silicón radiopaco de 20 a 35 cm de longitud un estilete de acero inoxidable para la colocación del catéter un trocar curvo de acero inoxidable con punta aguda para el paso del catéter subcutáneamente válvula de conexión con catéter distal tabla integrada de presión intracraneal en mm de Hg y cm de agua cámara de goteo de 50 a 75 cm con válvula antirreflujo y tapa para conservar la esterilidad tubo de plástico de 150 a 170 cm de longitud con dos pinzas para ajuste dos Llaves. de paso dos sitios para inyección una bolsa de recolección de vinil con capacidad para 700 ml con marcas cada 50 ml y asa para colgar ajustable a la altura deseada. Estéril y desechable. Equipo. | 544 | 678 | 183 | 228 | 344 | 429 | 0 | 0 | 17 | 21 | 0 | 0 | 0 | 0 | 0 | 0 | 0 | 0 | 0 | 0 | 2357.96
908 | 0601673106 | Catéteres. Ureterales en doble "J". De elastómero de silicón o copolímero olefínico en bloque estériles. Longitud: 26 cm. Calibre: 6 Fr. Pieza. | 527 | 656 | 256 | 319 | 92 | 114 | 0 | 0 | 169 | 211 | 0 | 0 | 0 | 0 | 0 | 0 | 10 | 12 | 0 | 0 | 549.44
909 | 0602030470 | Cintas. De velcro para fijación de electrodo de: 60 cm. Pieza. | 522 | 651 | 24 | 30 | 459 | 573 | 0 | 0 | 0 | 0 | 0 | 0 | 0 | 0 | 0 | 0 | 39 | 48 | 0 | 0 | 412.32
910 | 0601650088 | Catéteres. Catéter dilatador de vías biliares, de 3 cm de longitud, con balón de 3 cm de longitud. Estéril y desechable. Diámetro del balón: 8 mm. Pieza | 518 | 646 | 24 | 29 | 474 | 592 | 0 | 0 | 20 | 25 | 0 | 0 | 0 | 0 | 0 | 0 | 0 | 0 | 0 | 0 | 2540.01
911 | 0601650096 | Catéteres. Catéter dilatador de vías biliares, de 3 cm de longitud, con balón de 3 cm de longitud. Estéril y desechable. Diámetro del balón: 10 mm. Pieza. | 511 | 638 | 28 | 35 | 474 | 592 | 0 | 0 | 9 | 11 | 0 | 0 | 0 | 0 | 0 | 0 | 0 | 0 | 0 | 0 | 2527.44
912 | 0602150112 | Clips. Hemostáticos planos de politetrafluoretileno. Tipo: moretz. Mediano. Pieza. | 255 | 318 | 9 | 11 | 241 | 301 | 0 | 0 | 5 | 6 | 0 | 0 | 0 | 0 | 0 | 0 | 0 | 0 | 0 | 0 | 11598.5
913 | 0608420311 | Suturas. De monofilamento sintético absorbible de copolímero de glicolida y épsilon-caprolactona con color. Longitud de la hebra: 70 cm Calibre de la sutura: 0 Envase con 36 piezas. | 502 | 626 | 89 | 111 | 373 | 466 | 0 | 0 | 20 | 25 | 0 | 0 | 0 | 0 | 0 | 0 | 20 | 24 | 0 | 0 | 1266.88
914 | 0604270017 | Flujómetos. Dispositivo de plástico resistente calibrado para medir flujo espiratorio máximo. Vida útil 1 año. Pieza. | 503 | 626 | 440 | 549 | 52 | 65 | 0 | 0 | 8 | 9 | 0 | 0 | 0 | 0 | 0 | 0 | 3 | 3 | 0 | 0 | 92.45
915 | 0608420550 | Suturas. Sintéticas no absorbibles monofilamento de polipropileno con aguja. Longitud de la hebra: 20 cm Calibre de la sutura: 10-0 Características de la aguja: 1/4 de círculo doble armado espatulada (9.12 mm).Envase con 12 piezas. | 486 | 605 | 24 | 29 | 442 | 552 | 0 | 0 | 0 | 0 | 0 | 0 | 0 | 0 | 0 | 0 | 20 | 24 | 0 | 0 | 8304.69
916 | 0606040491 | Marcapaso cardíaco definitivo bipolar unicameral sin actividad de frecuencia. Marcapaso cardiaco definitivo bipolar en línea unicameral sin actividad de frecuencia. Especificaciones: Multiprogramable: un mínimo de 7 funciones; Polaridad: programable de estimulación y sensibilidad a bipolar y unipolar; Modo de estimulación: SSI (sin sensor de frecuencia); Amplitud de voltaje: programable; Dimensiones: peso menor de 35 g y menos de 11 mm de espesor; Longevidad: 7 años en adelante a parámetros nominales; Fuente de energía: yodo-litio; Electrodos: uno endocárdico bipolar en línea cubierto con silicón; Fijación activa para la aurícula o fijación pasiva para el ventrículo. Conector IS-1 longitud 60 cm o menos; Introductor de cable electrodo: uno para vena subclavia con técnica de "Peel Off". | 481 | 600 | 65 | 81 | 358 | 447 | 0 | 0 | 58 | 72 | 0 | 0 | 0 | 0 | 0 | 0 | 0 | 0 | 0 | 0 | 17715.75
917 | 0603452475 | Equipos. Para drenaje lumbar externo incluye: - Catéter de elastómero de silicón radiopaco con un rango de longitud de 24 a 80 cm. - Una aguja de Tuohy. - Conectores de plástico para el catéter lumbar y el sistema de recolección. - Un tubo de plástico con conector al catéter lumbar y a la bolsa conectora con dos pinzas para ajuste de goteo y sitio de inyección. - Estéril y desechable. Equipo. | 479 | 597 | 176 | 219 | 288 | 360 | 0 | 0 | 15 | 18 | 0 | 0 | 0 | 0 | 0 | 0 | 0 | 0 | 0 | 0 | 4508.66
918 | 0608420543 | Suturas. Sintéticas no absorbibles monofilamento de polipropileno con aguja. Longitud de la hebra: 20 cm Calibre de la sutura: 10-0 Características de la aguja: 1/4 de círculo doble armado espatulada (8.73 mm). Envase con 12 piezas. | 478 | 595 | 70 | 87 | 388 | 484 | 0 | 0 | 0 | 0 | 0 | 0 | 0 | 0 | 0 | 0 | 20 | 24 | 0 | 0 | 3753.34
919 | 0603453481 | Introductor de catéter arterial y venoso. Contiene: Camisa de politetrafluoretileno con válvula hemostática y extensión lateral dilatador y guía corta calibre 0.038" y longitud de 11 a 14 cm. Estéril y desechable. Calibre: 7 Fr. Equipo. | 459 | 572 | 296 | 370 | 135 | 168 | 0 | 0 | 28 | 34 | 0 | 0 | 0 | 0 | 0 | 0 | 0 | 0 | 0 | 0 | 232.12
920 | 0604630707 | Guías De alambre recubierta con politetrafluoretileno diámetro 0.038" longitud 145 cm punta flexible de 3 cm. Pieza. | 227 | 283 | 100 | 125 | 120 | 150 | 0 | 0 | 0 | 0 | 0 | 0 | 0 | 0 | 0 | 0 | 7 | 8 | 0 | 0 | 330.14
921 | 0601650112 | Catéteres. Catéter dilatador de vías biliares de 200 cm de longitud con banda radiopaca. Estéril y desechable. Tipo: soehendra. Calibre: 7.0 Fr. Pieza | 455 | 566 | 47 | 58 | 388 | 484 | 0 | 0 | 20 | 24 | 0 | 0 | 0 | 0 | 0 | 0 | 0 | 0 | 0 | 0 | 1954.81
922 | 0605501261 | Jeringas. Para vejiga urinaria. Evacuadora. Tipo: Toomey. Capacidad: 50 ml. Pieza. | 453 | 565 | 1 | 1 | 260 | 324 | 0 | 0 | 0 | 0 | 0 | 0 | 0 | 0 | 0 | 0 | 192 | 240 | 0 | 0 | 5281.65
923 | 0608420436 | Suturas. De monofilamento sintético absorbible de copolímero de glicolida y épsilon-caprolactona con color. Longitud de la hebra: 70 cm Calibre de la sutura: 4-0 Características de la aguja: Aguja ahusada de 1/2 círculo (25 a 26 mm). Envase con 36 piezas. | 452 | 562 | 116 | 144 | 311 | 388 | 0 | 0 | 5 | 6 | 0 | 0 | 0 | 0 | 0 | 0 | 20 | 24 | 0 | 0 | 1440.99
924 | 0605062751 | Implantes. Matriz o esponja de colágeno: 2.5 cm x 2.5 cm. Pieza. | 448 | 559 | 99 | 123 | 181 | 226 | 0 | 0 | 168 | 210 | 0 | 0 | 0 | 0 | 0 | 0 | 0 | 0 | 0 | 0 | 3504.36
925 | 0608420501 | Suturas. Sintética absorbible trenzada de poligliconato con aguja. Longitud de la hebra: 70 cm Calibre de la sutura: 0 Características de la aguja: 1/2 círculo forma de esquí ahusada de (24-26 mm). Envase con 12 piezas. | 448 | 559 | 14 | 17 | 413 | 516 | 0 | 0 | 0 | 0 | 0 | 0 | 0 | 0 | 0 | 0 | 21 | 26 | 0 | 0 | 2080.27
926 | 0601650013 | Catéteres. Catéter para extracción de cálculos de vías biliares con doble lumen calibre 5.0 a 6.8 Fr con punta distal de 5.0 Fr y 200 a 210 cm de longitud. Estéril y desechable. Balón: 8.5 a 12 ml. Pieza. Las medidas del catéter serán seleccionadas de acuerdo a las necesidades de las unidades médicas. | 446 | 557 | 49 | 61 | 376 | 470 | 0 | 0 | 21 | 26 | 0 | 0 | 0 | 0 | 0 | 0 | 0 | 0 | 0 | 0 | 2443.64
927 | 0601610256 | Catéteres. Candelillas de plástico forma espiral acoplable a la sonda hembra y macho. Tipo: phillips. Calibres: 3 Fr. Pieza. | 444 | 555 | 228 | 285 | 216 | 270 | 0 | 0 | 0 | 0 | 0 | 0 | 0 | 0 | 0 | 0 | 0 | 0 | 0 | 0 | 200.18
928 | 0601661572 | Catéteres. Ureteral doble "J" de poliuretano o copolímero olefínico en bloque radiopaco Longitud: 26 cm. Calibre: 7 Fr. (Repuesto de la clave 060.345.0990 del catálogo de material de curación). Pieza. | 224 | 278 | 135 | 168 | 69 | 86 | 0 | 0 | 20 | 24 | 0 | 0 | 0 | 0 | 0 | 0 | 0 | 0 | 0 | 0 | 331.02
929 | 0608420345 | Suturas. De monofilamento sintético absorbible de copolímero de glicolida y épsilon-caprolactona con color. Longitud de la hebra: 70 cm Calibre de la sutura: 1 Características de la aguja: Aguja ahusada de 1/2 círculo (40 mm). Envase con 36 piezas. | 224 | 278 | 47 | 58 | 166 | 207 | 0 | 0 | 1 | 1 | 0 | 0 | 0 | 0 | 0 | 0 | 10 | 12 | 0 | 0 | 1623.88
930 | 0601663644 | Catéteres. Para angiografía cerebral, de nylon o politetrafluoretileno. Con capacidad de guía de 0.038”. Longitud 100 cm. Estéril y desechable. Tipo: Simmons. Calibre: 5 Fr Curva: 2 Pieza. | 443 | 553 | 347 | 433 | 96 | 120 | 0 | 0 | 0 | 0 | 0 | 0 | 0 | 0 | 0 | 0 | 0 | 0 | 0 | 0 | 1159.09
931 | 0601650120 | Catéteres. Catéter dilatador de vías biliares de 200 cm de longitud con banda radiopaca. Estéril y desechable. Tipo: soehendra. Calibre: 8.5 Fr. Pieza | 439 | 546 | 36 | 44 | 388 | 484 | 0 | 0 | 15 | 18 | 0 | 0 | 0 | 0 | 0 | 0 | 0 | 0 | 0 | 0 | 1954.81
932 | 0606180065 | Manómetros. Para medir la presión de líquido cefalorraquídeo. Pieza. | 432 | 539 | 180 | 224 | 252 | 315 | 0 | 0 | 0 | 0 | 0 | 0 | 0 | 0 | 0 | 0 | 0 | 0 | 0 | 0 | 699.27
933 | 0601663586 | Catéteres. Catéter multipropósito con orificio terminal, de nylon o politetrafluoretileno, con orificios laterales y capacidad de guía de 0.035”. Longitud 100 cm. Estéril y desechable. Calibre: 5 Fr. Pieza. | 433 | 539 | 243 | 303 | 120 | 149 | 0 | 0 | 65 | 81 | 0 | 0 | 0 | 0 | 0 | 0 | 5 | 6 | 0 | 0 | 141.68
934 | 0603450289 | Equipos. Para nefrostomía percutánea. Consta de: - Catéter malecot de poliuretano radiopaco calibre 14 Fr x 30 a 35 cm de longitud. - Guía metálica de 0.038" (0.097 mm.) de diámetro y 80 cm de longitud con punta de seguridad en "J". - Dilatadores radiopacos calibre 6, 8, 10, 12, 14 y 16 Fr con longitud de 20 a 24 cm. - Aguja tipo mitty pollack calibre 22 G x 20 a 22 cm de longitud y calibre 18 G x 14 a 20 cm de longitud con estilete flexible o dos agujas tipo Shiba calibre 22 G x 20 a 25 cm de longitud con su respectiva guía metálica y calibre 18 G x 20 a 25 cm de longitud con estiletes flexibles uno por cada aguja. - Tubo de drenaje con conector luer lock calibre 14 Fr x 30 cm de longitud u otro sistema que permita la introducción y extracción del catéter con sistema de fijación a la piel. Equipo. | 432 | 538 | 216 | 270 | 191 | 238 | 0 | 0 | 15 | 18 | 0 | 0 | 10 | 12 | 0 | 0 | 0 | 0 | 0 | 0 | 1729.06
935 | 0601650021 | Catéteres. Catéter para extracción de cálculos de vías biliares con doble lumen calibre 6.8 a 7.0 Fr con punta distal de 5 a 7 Fr y 200 a 210 cm de longitud. Estéril y desechable. Balón: 11.5 a 15 ml. Pieza. Las medidas del catéter serán seleccionadas de acuerdo a las necesidades de las unidades médicas. | 427 | 533 | 30 | 37 | 376 | 470 | 0 | 0 | 21 | 26 | 0 | 0 | 0 | 0 | 0 | 0 | 0 | 0 | 0 | 0 | 2443.64
936 | 0601670219 | Catéteres. Para uréter. De plástico estéril y desechable con marca radiopaca forma de la punta redonda. Calibre: 8 Fr. Pieza. | 417 | 520 | 7 | 8 | 410 | 512 | 0 | 0 | 0 | 0 | 0 | 0 | 0 | 0 | 0 | 0 | 0 | 0 | 0 | 0 | 269.69
937 | 0601650062 | Catéteres. Catéter dilatador de vías biliares, de 3 cm de longitud, con balón de 3 cm de longitud. Estéril y desechable. Diámetro del balón: 4 mm. Pieza | 415 | 518 | 27 | 33 | 376 | 470 | 0 | 0 | 12 | 15 | 0 | 0 | 0 | 0 | 0 | 0 | 0 | 0 | 0 | 0 | 2299.21
938 | 0601650146 | Catéteres. Catéter dilatador de vías biliares de 200 cm de longitud con banda radiopaca. Estéril y desechable. Tipo: soehendra. Calibre: 10.0 Fr. Pieza | 410 | 512 | 52 | 65 | 349 | 436 | 0 | 0 | 9 | 11 | 0 | 0 | 0 | 0 | 0 | 0 | 0 | 0 | 0 | 0 | 2025.89
939 | 0603460023 | Esfinterotomos. Esfinterotomo para vías biliares de doble lumen calibre del catéter 6 Fr con punta distal de 5 Fr y 200 cm de longitud. Tipo: canulatome II. Estéril y desechable. Con área de corte de: 30 mm. | 409 | 510 | 316 | 394 | 60 | 75 | 0 | 0 | 33 | 41 | 0 | 0 | 0 | 0 | 0 | 0 | 0 | 0 | 0 | 0 | 2147.63
940 | 0603453267 | Esfinterótomo para vías biliares de doble lumen calibre del catéter 6 Fr con punta distal de 5 Fr y 200 cm de longitud. Tipo: Canulatome II. Estéril y desechable. Con área de corte de: 20 mm. Pieza. | 408 | 509 | 16 | 19 | 392 | 490 | 0 | 0 | 0 | 0 | 0 | 0 | 0 | 0 | 0 | 0 | 0 | 0 | 0 | 0 | 2519.03
941 | 0603451915 | Equipos. Para citología biliar incluye: camisa para el cepillo cepillo con diámetro de 3 mm punta flexible de 3.5 cm. Longitud: 200 cm. Calibre: 6 Fr. Juego. | 407 | 506 | 144 | 179 | 231 | 288 | 0 | 0 | 32 | 39 | 0 | 0 | 0 | 0 | 0 | 0 | 0 | 0 | 0 | 0 | 2333.22
942 | 0604460022 | Grapas. Hemostáticas. De titanium ferronomagnéticas con pinza desechable y cartucho con Grapas.. Tamaños: Mediano (con 20 Grapas.). Juego o estuche. | 398 | 496 | 2 | 2 | 394 | 492 | 0 | 0 | 2 | 2 | 0 | 0 | 0 | 0 | 0 | 0 | 0 | 0 | 0 | 0 | 374.34
943 | 0603451261 | Equipos. Para prótesis biliares que incluye: cable guía catéter guía catéter posicionador. Calibre: 8.5 Fr. Prótesis: 5-15 cm. Juego. | 390 | 486 | 133 | 166 | 249 | 311 | 0 | 0 | 8 | 9 | 0 | 0 | 0 | 0 | 0 | 0 | 0 | 0 | 0 | 0 | 2857.49
944 | 0601663933 | Catéteres. Para angiografía renal y visceral de nylon o politetrafluoretileno con capacidad de guía de 0.038". Longitud 65 cm. Estéril y desechable. Tipo: cobra 2. Calibre: 5 Fr. Pieza. | 389 | 483 | 235 | 293 | 111 | 138 | 0 | 0 | 39 | 48 | 0 | 0 | 0 | 0 | 0 | 0 | 4 | 4 | 0 | 0 | 591.34
945 | 0605060078 | Implantes. Banda para la constricción circular de material sintético no absorbible. Medidas: 2.5 x 0.60 x 110 mm. Pieza. | 381 | 476 | 381 | 476 | 0 | 0 | 0 | 0 | 0 | 0 | 0 | 0 | 0 | 0 | 0 | 0 | 0 | 0 | 0 | 0 | 498.5
946 | 0600110464 | Conectores. Rotador metálico para catéter (macho-hembra). Pieza. | 381 | 476 | 12 | 15 | 369 | 461 | 0 | 0 | 0 | 0 | 0 | 0 | 0 | 0 | 0 | 0 | 0 | 0 | 0 | 0 | 22.14
947 | 0603454208 | Equipo para procedimientos urológicos; consta de: Catéter ureteral radiopaco doble "J" de poliuretano calibre 5 Fr. Longitud: 22 cm. Guía metálica de alambre afinado con punta recta flexible. Longitud 70 cm. Calibre 0.035" (0.089 mm) ó 0.038" (0.097 mm). Propulsor de plástico grado médico rígido radiopaco de 50 cm de longitud. Equipo o juego. | 376 | 470 | 24 | 30 | 352 | 440 | 0 | 0 | 0 | 0 | 0 | 0 | 0 | 0 | 0 | 0 | 0 | 0 | 0 | 0 | 1116.24
948 | 0604631788 | Guías. Para Catéteres. con punta en "J" curvada de 3 mm. Longitud: 125 cm Diámetro: 0.035". Pieza. | 373 | 466 | 1 | 1 | 368 | 460 | 0 | 0 | 0 | 0 | 0 | 0 | 0 | 0 | 0 | 0 | 4 | 5 | 0 | 0 | 323.94
949 | 0600460141 | Alambres. Alambre de acero inoxidable pulido. (Ligadura). Calibre: 0.016. Rollo. | 374 | 465 | 124 | 155 | 240 | 299 | 0 | 0 | 8 | 9 | 0 | 0 | 0 | 0 | 0 | 0 | 2 | 2 | 0 | 0 | 61.26
950 | 0606040087 | Marcapaso cardíaco multiprogramable definitivo unipolar con conector de 3.2 mm. Cardiaco multiprogramable definitivo unipolar con conector de 3.2 mm. Funciones programables más de 5 telemetría; Peso menor a 26 g; Grosor menor a 7 mm; Fuente de alimentación: litio-yodo; Voltaje de la batería 2.8 V. | 373 | 464 | 19 | 23 | 341 | 426 | 0 | 0 | 5 | 6 | 0 | 0 | 0 | 0 | 0 | 0 | 8 | 9 | 0 | 0 | 13399.81
951 | 0601610223 | Catéteres. Candelillas de plástico forma espiral acoplable a la sonda hembra y macho. Tipo: phillips. Calibres: 6 Fr. Pieza. | 368 | 460 | 152 | 190 | 216 | 270 | 0 | 0 | 0 | 0 | 0 | 0 | 0 | 0 | 0 | 0 | 0 | 0 | 0 | 0 | 207.86
952 | 0601650104 | Catéteres. Catéter dilatador de vías biliares de 200 cm de longitud con banda radiopaca. Estéril y desechable. Tipo: soehendra. Calibre: 6.0 Fr. Pieza | 368 | 458 | 30 | 37 | 330 | 412 | 0 | 0 | 8 | 9 | 0 | 0 | 0 | 0 | 0 | 0 | 0 | 0 | 0 | 0 | 1954.81
953 | 0603453275 | Esfinterótomo para vías biliares de doble lumen calibre del catéter 6 Fr con punta distal de 5 Fr y 200 cm de longitud. Tipo: Canulatome II. Estéril y desechable. Con área de corte de: 25 mm. Pieza. | 366 | 457 | 112 | 140 | 254 | 317 | 0 | 0 | 0 | 0 | 0 | 0 | 0 | 0 | 0 | 0 | 0 | 0 | 0 | 0 | 2202.82
954 | 0604630699 | Guías Metálica rígida con punta suave diámetro 0.038" longitud 145 cm con cubierta hidrofílica. Tipo: Bentson. Pieza. | 363 | 451 | 71 | 88 | 251 | 313 | 0 | 0 | 36 | 44 | 0 | 0 | 0 | 0 | 0 | 0 | 5 | 6 | 0 | 0 | 4354.16
955 | 0603453218 | Introductor de prótesis biliares en un solo paso incluye catéter guía y catéter empujador de 208 cm de longitud. Estéril y desechable. Calibre: 10.0 Fr. Equipo. | 356 | 444 | 120 | 150 | 208 | 260 | 0 | 0 | 28 | 34 | 0 | 0 | 0 | 0 | 0 | 0 | 0 | 0 | 0 | 0 | 2045.62
956 | 0601663917 | Catéteres. Para angiografía renal y visceral de nylon o politetrafluoretileno con capacidad de guía de 0.038". Longitud 65 cm. Estéril y desechable. Tipo: cobra 1. Calibre: 5 Fr. Pieza. | 358 | 444 | 240 | 299 | 111 | 138 | 0 | 0 | 3 | 3 | 0 | 0 | 0 | 0 | 0 | 0 | 4 | 4 | 0 | 0 | 715
957 | 0605512078 | Jeringas. Hipodérmica reutilizable para cartucho anestésico. Tipo: carpule. Pieza. | 355 | 443 | 156 | 195 | 194 | 242 | 0 | 0 | 0 | 0 | 0 | 0 | 0 | 0 | 0 | 0 | 5 | 6 | 0 | 0 | 583.04
958 | 0600460166 | Alambres. Alambre de acero inoxidable pulido. (Ligadura). Calibre: 0.020. Rollo. | 356 | 443 | 53 | 66 | 216 | 269 | 0 | 0 | 86 | 107 | 0 | 0 | 0 | 0 | 0 | 0 | 1 | 1 | 0 | 0 | 1071.64
959 | 0601663891 | Catéteres. Para angiografía panorámica de nylon o politetrafluoretileno con capacidad de guía de 0.038". Estéril y desechable. Tipo: pigtail. Calibre: 5 Fr. Longitud: 100 cm. Pieza. | 354 | 440 | 101 | 126 | 111 | 138 | 0 | 0 | 138 | 172 | 0 | 0 | 0 | 0 | 0 | 0 | 4 | 4 | 0 | 0 | 570.31
960 | 0607170040 | Pinzas. De sujeción desechable para el manejo de equipo para diálisis peritoneal. Envase con 12 piezas. | 353 | 440 | 17 | 21 | 175 | 218 | 0 | 0 | 161 | 201 | 0 | 0 | 0 | 0 | 0 | 0 | 0 | 0 | 0 | 0 | 652.63
961 | 0600460083 | Alambres. Alambre de acero inoxidable número 0 (0.46 mm). Rollo. | 353 | 439 | 57 | 71 | 292 | 364 | 0 | 0 | 2 | 2 | 0 | 0 | 0 | 0 | 0 | 0 | 2 | 2 | 0 | 0 | 225.83
962 | 0608420410 | Suturas. De monofilamento sintético absorbible de copolímero de glicolida y épsilon-caprolactona con color. Longitud de la hebra: 70 cm Calibre de la sutura: 2-0 Características de la aguja: Aguja ahusada de 1/2 círculo (25 a 26 mm). Envase con 36 piezas. | 350 | 435 | 65 | 81 | 246 | 307 | 0 | 0 | 19 | 23 | 0 | 0 | 0 | 0 | 0 | 0 | 20 | 24 | 0 | 0 | 1039.06
963 | 0601650161 | Catéteres. Catéter dilatador de vías biliares de 200 cm de longitud. Estéril y desechable. Tipo: cotton. Calibre: 8.5 Fr. Pieza. | 346 | 431 | 16 | 20 | 326 | 407 | 0 | 0 | 4 | 4 | 0 | 0 | 0 | 0 | 0 | 0 | 0 | 0 | 0 | 0 | 2257.96
964 | 0603454190 | Equipo para procedimientos urológicos; consta de: Catéter ureteral radiopaco doble "J" de poliuretano calibre 5 Fr. Longitud: 20 cm. Guía metálica de alambre afinado con punta recta flexible. Longitud 70 cm. Calibre 0.035" (0.089 mm) ó 0.038" (0.097 mm). Propulsor de plástico grado médico rígido radiopaco de 50 cm de longitud. Equipo o juego. | 344 | 429 | 1 | 1 | 343 | 428 | 0 | 0 | 0 | 0 | 0 | 0 | 0 | 0 | 0 | 0 | 0 | 0 | 0 | 0 | 1116.24
965 | 0601650153 | Catéteres. Catéter dilatador de vías biliares de 200 cm de longitud con banda radiopaca. Estéril y desechable. Tipo: soehendra. Calibre: 11.5 Fr. Pieza | 344 | 428 | 30 | 37 | 307 | 383 | 0 | 0 | 7 | 8 | 0 | 0 | 0 | 0 | 0 | 0 | 0 | 0 | 0 | 0 | 2025.89
966 | 0601670953 | Sondas. Para uretra. Con rosca en la punta para acoplarse a candelillas filiformes. Tipo: phillips. Calibre: 16 Fr. Pieza. | 343 | 427 | 43 | 53 | 293 | 366 | 0 | 0 | 7 | 8 | 0 | 0 | 0 | 0 | 0 | 0 | 0 | 0 | 0 | 0 | 1731.36
967 | 0601677958 | Catéteres. De poliuretano con punta flexible terminado en "J" calibre 7 Fr longitud 20 cm de triple lumen con guía de alambre de 16 cm con dilatador vascular calibre 8.5 Fr. Pieza. | 339 | 423 | 1 | 1 | 153 | 191 | 0 | 0 | 185 | 231 | 0 | 0 | 0 | 0 | 0 | 0 | 0 | 0 | 0 | 0 | 468.41
968 | 0601660491 | Catéteres. Para angiografía cerebral de nylon o politetrafluoretileno Diámetro interno: 0.035". Estéril y Desechable. Tipo Simmons. Longitud: 100 cm Calibre: 5 Fr Curva: 1. Pieza. | 332 | 414 | 147 | 183 | 108 | 135 | 0 | 0 | 77 | 96 | 0 | 0 | 0 | 0 | 0 | 0 | 0 | 0 | 0 | 0 | 1168.77
969 | 0601671605 | Catéteres. Para angiografía y arteriografía por técnica percutánea. De politetrafluoroetileno o poliéster. Tipo: Pigtail. Longitud: 100 cm Calibre: 6 Fr. Pieza. *En la adquisición de estas claves deberá acatarse el material específico que solicite cada institución. | 329 | 411 | 120 | 150 | 96 | 120 | 0 | 0 | 113 | 141 | 0 | 0 | 0 | 0 | 0 | 0 | 0 | 0 | 0 | 0 | 173.01
970 | 0606850881 | Papeles. Bobinas de papel grado médico (blanco o crepado) impresos con indicador(es) para esterilizar en gas o vapor. Ancho: 30 cm. Peso: 10 k. Rollo. | 326 | 406 | 0 | 0 | 312 | 389 | 0 | 0 | 0 | 0 | 0 | 0 | 0 | 0 | 0 | 0 | 14 | 17 | 0 | 0 | 1408.69
971 | 0601650179 | Catéteres. Catéter dilatador de vías biliares de 200 cm de longitud. Estéril y desechable. Tipo: cotton. Calibre: 10.0 Fr. Pieza. | 327 | 406 | 16 | 19 | 307 | 383 | 0 | 0 | 4 | 4 | 0 | 0 | 0 | 0 | 0 | 0 | 0 | 0 | 0 | 0 | 2257.96
972 | 0603451485 | Equipo. Para litotripsia de vías biliares incluye: mango cable de acero canastilla de multifilamento suave estándar. Juego. | 322 | 401 | 60 | 74 | 261 | 326 | 0 | 0 | 1 | 1 | 0 | 0 | 0 | 0 | 0 | 0 | 0 | 0 | 0 | 0 | 11940.52
973 | 0609460142 | Vasos. Vaso de vidrio con cuello en forma de botella con base de 3 cm de diámetro y boca del vaso de 2.5 cm de diámetro interno con bordes redondeados con capacidad de 30 ml pared lisa de 3 mm de espesor en el cuerpo y en la base con aforo y escudo institucional en la pared externa del vaso graduado cada 10 ml. Pieza. | 321 | 400 | 6 | 7 | 315 | 393 | 0 | 0 | 0 | 0 | 0 | 0 | 0 | 0 | 0 | 0 | 0 | 0 | 0 | 0 | 26.89
974 | 0608420220 | Suturas. De poliéster blanco trenzado doble armado con aguja espatulada de 1/4 de círculo longitud de la aguja de 8 a 13 mm longitud de la hebra 45 cm. Calibre 5-0. Envase con 12 piezas. | 321 | 399 | 25 | 31 | 274 | 342 | 0 | 0 | 2 | 2 | 0 | 0 | 0 | 0 | 0 | 0 | 20 | 24 | 0 | 0 | 700.25
975 | 0605512235 | Jeringas. Jeringa de plástico grado médico para aspiración manual endouterina reesterilizable capacidad de 60 ml anillo de seguridad émbolo en forma de abanico extremo interno en forma cónica con anillo de goma negro en su interior válvula sencilla de control externo con empaque de látex en forma de embudo que cubre por dentro la válvula. Para cánulas de 4, 5, y 6 mm de diámetro. Pieza. | 319 | 397 | 48 | 59 | 271 | 338 | 0 | 0 | 0 | 0 | 0 | 0 | 0 | 0 | 0 | 0 | 0 | 0 | 0 | 0 | 779.14
976 | 0601664873 | Catéter para inseminación intrauterina de polipropileno. Catéter para inseminación intrauterina de polipropileno de 10 cm de longitud con diámetro de 5.4 Fr punta distal roma curvo suave conexión Luer Lock con camisa de polipropileno y guía metálica rígida de 10 a 12 cm de longitud. Estéril y desechable Pieza. | 317 | 395 | 192 | 239 | 125 | 156 | 0 | 0 | 0 | 0 | 0 | 0 | 0 | 0 | 0 | 0 | 0 | 0 | 0 | 0 | 298.42
977 | 0602030496 | Cintas. De filamentos de fibras poliéster trenzado Longitud: Ancho: 30 cm. 5 mm. Envase con 12 sobres. | 315 | 392 | 31 | 38 | 58 | 72 | 0 | 0 | 192 | 240 | 0 | 0 | 0 | 0 | 0 | 0 | 34 | 42 | 0 | 0 | 19659.31
978 | 0604400010 | Goma. De karaya. En polvo. Envase con 1 k. | 301 | 376 | 217 | 271 | 84 | 105 | 0 | 0 | 0 | 0 | 0 | 0 | 0 | 0 | 0 | 0 | 0 | 0 | 0 | 0 | 719.89
979 | 0603451337 | Equipos. Para prótesis biliares que incluyen: cable guía catéter guía catéter empujador catéter posicionador calibre 10 Fr con dos prótesis con longitud de 12 y 15 cm. Juego. | 152 | 188 | 16 | 20 | 128 | 159 | 0 | 0 | 8 | 9 | 0 | 0 | 0 | 0 | 0 | 0 | 0 | 0 | 0 | 0 | 4469.2
980 | 0601676679 | Catéteres. Venoso para nutrición parenteral ambulatoria con triple lumen y equipo introductor. Estéril y desechable. Tipo: NIH. Longitud:125 cm. Calibre: 6 Fr. Pieza. | 294 | 367 | 1 | 1 | 293 | 366 | 0 | 0 | 0 | 0 | 0 | 0 | 0 | 0 | 0 | 0 | 0 | 0 | 0 | 0 | 1247.79
981 | 0600300172 | Adaptadores. Adaptador de plástico, grado médico para ser usado con la jeringa y cánula de aspiración manual endouterina, válvula doble, bolsa con 5 piezas, una de cada color. Color: Azul. Diámetro: 4, 5 y 6 mm. Color: Marfil. Diámetro: 7 mm. Color: Amarillo. Diámetro: 8 mm. Color: Café. Diámetro: 9 mm. Color: Verde. Diámetro: 10 mm. Pieza. | 289 | 361 | 84 | 105 | 201 | 251 | 0 | 0 | 4 | 5 | 0 | 0 | 0 | 0 | 0 | 0 | 0 | 0 | 0 | 0 | 206.8
982 | 0601661325 | Catéteres. Cola de cochino de poliuretano radiopaco. Longitud: 30 cm Calibre: .10 Fr. (Repuesto de la clave 060.345.0222 del Catálogo de Material de Curación). Pieza. | 288 | 359 | 0 | 0 | 283 | 353 | 0 | 0 | 5 | 6 | 0 | 0 | 0 | 0 | 0 | 0 | 0 | 0 | 0 | 0 | 976.2
983 | 0601682800 | Catéteres. Para uréter. De plástico estéril y desechable con marca radiopaca forma de la punta oliva filiforme. Calibre: 4 Fr. Pieza. | 286 | 356 | 7 | 8 | 269 | 336 | 0 | 0 | 10 | 12 | 0 | 0 | 0 | 0 | 0 | 0 | 0 | 0 | 0 | 0 | 183.87
984 | 0603450198 | Equipos. Para nefrostomía percutánea. Consta de: - Catéter cola de cochino de poliuretano radiopaco calibre 6 Fr x 15 a 35 cm de longitud. Guía metálica de 0.038" (0.097 mm.) de diámetro y 80 cm de longitud con punta de seguridad en "J". - Dilatadores radiopacos calibres 5, 6 y 8 Fr con longitud de 20 a 24 cm. - Aguja Tipo: Mitty-Pollack calibre 22 G por 20 a 22 cm de longitud y calibre 18 G x 14 cm de longitud con estilete flexible o dos Agujas. tipo Shiba calibre 22 G x 20 a 25 cm de longitud con su respectiva guía metálica y calibre 18 G x 20 a 25 cm de longitud con estiletes flexibles uno para cada aguja. - Tubo de drenaje con conector luer lock calibre 14 Fr x 30 cm de longitud u otro sistema que permita la introducción y extracción del catéter con sistema de fijación a la piel. Equipo. | 284 | 353 | 70 | 87 | 180 | 224 | 0 | 0 | 34 | 42 | 0 | 0 | 0 | 0 | 0 | 0 | 0 | 0 | 0 | 0 | 1909.42
985 | 0601650278 | Catéteres. Catéter para canulación por vía retrógrada calibre 5.5 Fr y 100 cm de longitud total. Estéril y desechable. Tipo de punta: Ahusada larga. Calibre en punta: 4.0 Fr. Pieza. | 281 | 351 | 12 | 15 | 96 | 120 | 0 | 0 | 173 | 216 | 0 | 0 | 0 | 0 | 0 | 0 | 0 | 0 | 0 | 0 | 1071.37
986 | 0601679905 | Catéteres. Biotomo para biopsia miocárdica desechable. Longitud:104 cm Calibre: 7 Fr. Pieza. | 279 | 348 | 9 | 11 | 269 | 336 | 0 | 0 | 1 | 1 | 0 | 0 | 0 | 0 | 0 | 0 | 0 | 0 | 0 | 0 | 9604.24
987 | 0601679913 | Catéteres. Biotomo para biopsia miocárdica desechable. Longitud:45 cm Calibre: 7 Fr. Pieza. | 276 | 344 | 7 | 8 | 269 | 336 | 0 | 0 | 0 | 0 | 0 | 0 | 0 | 0 | 0 | 0 | 0 | 0 | 0 | 0 | 7620.08
988 | 0600400576 | Agujas. Para angiografía cerebral. De pared delgada. Tipo: cournand. Longitud: 91 mm. Calibre: 16 G. Pieza. | 139 | 173 | 1 | 1 | 138 | 172 | 0 | 0 | 0 | 0 | 0 | 0 | 0 | 0 | 0 | 0 | 0 | 0 | 0 | 0 | 88.56
989 | 0603453283 | Esfinterotomos. Esfinterotomo para vías biliares de doble lumen calibre del catéter 6 Fr con punta distal de 5 Fr y 200 cm de longitud. Tipo: canulatome II. Estéril y desechable. Con área de corte de: 30 mm. Pieza. | 275 | 343 | 21 | 26 | 254 | 317 | 0 | 0 | 0 | 0 | 0 | 0 | 0 | 0 | 0 | 0 | 0 | 0 | 0 | 0 | 2558.34
990 | 0601661986 | Sondas . De aspiración para cardiotomía rígida. Desechable. Pediátrica. Pieza. | 270 | 337 | 174 | 217 | 48 | 60 | 0 | 0 | 48 | 60 | 0 | 0 | 0 | 0 | 0 | 0 | 0 | 0 | 0 | 0 | 970.74
991 | 0608307120 | Sondas. Para yeyunostomía especial para nutrición a largo plazo. Desechable. Longitud: 120 cm. Calibre: 18 Fr. Pieza. | 268 | 334 | 148 | 185 | 101 | 126 | 0 | 0 | 4 | 5 | 0 | 0 | 0 | 0 | 0 | 0 | 15 | 18 | 0 | 0 | 217.94
992 | 0608307179 | Sondas. Sonda para nutrición enteral con estilete punta de tungsteno y guía de alambre con adaptador. Longitud: 114 cm. Calibre: . 8 Fr. Pieza. | 266 | 331 | 260 | 324 | 4 | 5 | 0 | 0 | 2 | 2 | 0 | 0 | 0 | 0 | 0 | 0 | 0 | 0 | 0 | 0 | 225.5
993 | 0608550067 | Tapas. De polipropileno resistente a la esterilización. Para frasco para leche materna o sucedáneo. Color: Rosa. Pieza. | 262 | 327 | 60 | 75 | 202 | 252 | 0 | 0 | 0 | 0 | 0 | 0 | 0 | 0 | 0 | 0 | 0 | 0 | 0 | 0 | 4.07
994 | 0601650799 | Catéteres. Para cateterización de arteria coronaria izquierda con técnica percutánea de alto flujo calibre 6 Fr longitud 100 cm. Tipo: judkins Asa. 4.0. Pieza. | 264 | 328 | 1 | 1 | 260 | 324 | 0 | 0 | 3 | 3 | 0 | 0 | 0 | 0 | 0 | 0 | 0 | 0 | 0 | 0 | 238.4
995 | 0601660418 | Catéteres. Para angiografía cerebral de nylon o politetrafluoretileno. Diámetro interno: 0.035". Estéril y Desechable. Tipo: head hunter. Longitud:100 cm. Calibre: 4 Fr. Curva:1. Pieza. | 262 | 327 | 41 | 51 | 120 | 150 | 0 | 0 | 101 | 126 | 0 | 0 | 0 | 0 | 0 | 0 | 0 | 0 | 0 | 0 | 1392.38
996 | 0601670672 | Cánulas. Para uréter. De plástico estéril desechable con marca radiopaca forma de la punta braasch. Calibre: 5 Fr. Pieza | 251 | 313 | 12 | 15 | 239 | 298 | 0 | 0 | 0 | 0 | 0 | 0 | 0 | 0 | 0 | 0 | 0 | 0 | 0 | 0 | 300.91
997 | 0601650732 | Introductores. De elastómero de silicón de 2 lúmenes calibre 6 Fr y 65 cm de longitud con cojinete de poliéster con conector luer lock pinza obturadora y con introductor. Estéril y desechable. Tipo: hickman. Pieza. | 252 | 314 | 10 | 12 | 242 | 302 | 0 | 0 | 0 | 0 | 0 | 0 | 0 | 0 | 0 | 0 | 0 | 0 | 0 | 0 | 2733.01
998 | 0608420287 | Suturas. De monofilamento sintético absorbible de copolímero de glicolida y épsilon-caprolactona con color precortado 6 hebras por sobre. Longitud de la hebra: 45 cm Calibre de la sutura: 0 Envase con 12 piezas. | 252 | 313 | 24 | 29 | 208 | 260 | 0 | 0 | 0 | 0 | 0 | 0 | 0 | 0 | 0 | 0 | 20 | 24 | 0 | 0 | 1028.81
999 | 0603450230 | Equipos. Para nefrostomía percutánea. Consta de: - Catéter cola de cochino de poliuretano radiopaco calibre 12 Fr x 25 a 35 cm de longitud. Guía metálica de 0.038" (0.097 mm) de diámetro y 80 cm de longitud con punta de seguridad en "J". - Dilatadores radiopacos calibre 6, 8, 10, 12 y 14 Fr con longitud de 20 a 24 cm. Urología. - Aguja tipo Mitty-Pollack calibre 22 G x 22 cm de longitud y calibre 18 G x 14 cm de longitud con estilete flexible o dos Agujas. tipo Shiba calibre 22 G x 20 a 25 cm de longitud y calibre 18 G x 20 a 25 cm de longitud con su respectiva guía metálica. Tubo de drenaje con conector luer lock calibre 14 Fr x 30 cm de longitud u otro sistema que permita la introducción y extracción del catéter con sistema de fijación a la piel. Equipo. | 249 | 310 | 87 | 108 | 128 | 160 | 0 | 0 | 34 | 42 | 0 | 0 | 0 | 0 | 0 | 0 | 0 | 0 | 0 | 0 | 3395.61
1000 | 0601650856 | Catéteres. Para drenaje torácico con introductor y marca radiopaca. Estéril y desechable. Calibre: 9.6 Fr. Pieza. | 247 | 307 | 14 | 17 | 226 | 282 | 0 | 0 | 7 | 8 | 0 | 0 | 0 | 0 | 0 | 0 | 0 | 0 | 0 | 0 | 78.56
1001 | 0608420279 | Suturas. De monofilamento sintético absorbible de copolímero de glicolida y épsilon-caprolactona con color precortado 6 hebras por sobre. Longitud de la hebra: 45 cm Calibre de la sutura: 1 Envase con 12 piezas. | 245 | 304 | 24 | 29 | 201 | 251 | 0 | 0 | 0 | 0 | 0 | 0 | 0 | 0 | 0 | 0 | 20 | 24 | 0 | 0 | 660.41
1002 | 0601663602 | Catéter multipropósito con orificio terminal, de nylon o politetrafluoretileno, con capacidad de guía de 0.038”. Longitud 100 cm. Estéril y desechable. Calibre: 5 Fr. Pieza. | 244 | 303 | 34 | 42 | 183 | 228 | 0 | 0 | 27 | 33 | 0 | 0 | 0 | 0 | 0 | 0 | 0 | 0 | 0 | 0 | 435
1003 | 0606230027 | Poste. Poste quirúrgico. Envase con 10 piezas. | 240 | 298 | 5 | 6 | 232 | 289 | 0 | 0 | 0 | 0 | 0 | 0 | 0 | 0 | 0 | 0 | 3 | 3 | 0 | 0 | 324.12
1004 | 0602030488 | Cintas. De velcro para fijación de electrodo de: 120 cm. Pieza. | 238 | 297 | 84 | 105 | 118 | 147 | 0 | 0 | 0 | 0 | 0 | 0 | 0 | 0 | 0 | 0 | 36 | 45 | 0 | 0 | 321.9
1005 | 0601650542 | Catéter con cepillo para citología por colonoscopia calibre del catéter 7 Fr y 240 cm de longitud del catéter. Estéril y desechable.Diámetro del cepillo:3 mm. Envase con 10 piezas. | 239 | 297 | 148 | 185 | 47 | 58 | 0 | 0 | 44 | 54 | 0 | 0 | 0 | 0 | 0 | 0 | 0 | 0 | 0 | 0 | 6322.32
1006 | 0608550083 | Tapas. De polipropileno resistente a la esterilización. Para frasco para leche materna o sucedáneo. Color: Amarillo. Pieza. | 237 | 296 | 0 | 0 | 237 | 296 | 0 | 0 | 0 | 0 | 0 | 0 | 0 | 0 | 0 | 0 | 0 | 0 | 0 | 0 | 2.53
1007 | 0608550091 | Tapas. De polipropileno resistente a la esterilización. Para frasco para leche materna o sucedáneo. Color: Naranja. Pieza. | 237 | 296 | 0 | 0 | 237 | 296 | 0 | 0 | 0 | 0 | 0 | 0 | 0 | 0 | 0 | 0 | 0 | 0 | 0 | 0 | 4.5
1008 | 0600460190 | Alambres. Alambre de acero inoxidable pulido. (Ligadura). Calibre: 0.022. Rollo. | 239 | 296 | 20 | 24 | 216 | 269 | 0 | 0 | 2 | 2 | 0 | 0 | 0 | 0 | 0 | 0 | 1 | 1 | 0 | 0 | 121.49
1009 | 0601662091 | Catéteres. Para diálisis peritoneal de instalación subcutánea blando de silicón con 2 cojinetes de poliéster con blando de silicón con 2 cojinetes de poliéster con conector tapón y seguro con banda radiopaca. Estéril y desechable. Tipo: cuello de cisne. Tamaño Pediátrico. Pieza. | 237 | 295 | 66 | 82 | 171 | 213 | 0 | 0 | 0 | 0 | 0 | 0 | 0 | 0 | 0 | 0 | 0 | 0 | 0 | 0 | 2077.41
1010 | 0602310559 | COMPRESA FRIA PARA HOMBRO ORODILLA, DE 25 X 50 CM. | 231 | 288 | 0 | 0 | 0 | 0 | 0 | 0 | 0 | 0 | 0 | 0 | 0 | 0 | 0 | 0 | 231 | 288 | 0 | 0 | 461.67
1011 | 0602740201 | Cuerdas. Guía para reemplazo de catéter con punta flexible recta de 0.035" de diámetro y 260 cm de longitud. Pieza. | 233 | 289 | 77 | 96 | 24 | 29 | 0 | 0 | 132 | 164 | 0 | 0 | 0 | 0 | 0 | 0 | 0 | 0 | 0 | 0 | 252.46
1012 | 0602310567 | COMPRESA FRIA PARA CUELLO LONGITUD 6O CM. | 230 | 287 | 0 | 0 | 0 | 0 | 0 | 0 | 0 | 0 | 0 | 0 | 0 | 0 | 0 | 0 | 230 | 287 | 0 | 0 | 313.59
1013 | 0601650724 | Introductores. De elastómero de silicón de 1 lumen calibre 4 Fr y 65 cm de longitud con cojinete de poliéster con conector luer lock pinza obturadora y con introductor calibre 2.5 a 3.0 Fr. Estéril y desechable. Tipo: hickman. Pieza. | 230 | 287 | 24 | 30 | 206 | 257 | 0 | 0 | 0 | 0 | 0 | 0 | 0 | 0 | 0 | 0 | 0 | 0 | 0 | 0 | 1377.91
1014 | 0601660483 | Catéteres. Para angiografía cerebral de nylon o politetrafluoretileno Diámetro interno: 0.035". Estéril y Desechable. Tipo Simmons. Longitud: 100 cm Calibre: 4 Fr Curva: 1. Pieza. | 230 | 287 | 30 | 37 | 200 | 250 | 0 | 0 | 0 | 0 | 0 | 0 | 0 | 0 | 0 | 0 | 0 | 0 | 0 | 0 | 388.65
1015 | 0601663909 | Catéteres. Para angiografía renal y visceral de nylon o politetrafluoretileno con capacidad de guía de 0.038". Longitud 65 cm. Estéril y desechable. Tipo: cobra 1. Calibre: 4 Fr. Pieza. | 231 | 287 | 38 | 47 | 180 | 225 | 0 | 0 | 8 | 9 | 0 | 0 | 0 | 0 | 0 | 0 | 5 | 6 | 0 | 0 | 931.32
1016 | 0604370064 | Ganchos. De bola para ortodoncia de 0.80 mm. Pieza. | 230 | 286 | 156 | 194 | 58 | 72 | 0 | 0 | 0 | 0 | 0 | 0 | 0 | 0 | 0 | 0 | 16 | 20 | 0 | 0 | 2.16
1017 | 0605061977 | Injertos. De politetrafluoroetileno. Rectos todos anillados. 6 mm x 70 cm. Pieza. | 229 | 285 | 201 | 251 | 18 | 22 | 0 | 0 | 10 | 12 | 0 | 0 | 0 | 0 | 0 | 0 | 0 | 0 | 0 | 0 | 4704.02
1018 | 0608550075 | Tapas. De polipropileno resistente a la esterilización. Para frasco para leche materna o sucedáneo. Color: Lila. Pieza. | 228 | 284 | 0 | 0 | 228 | 284 | 0 | 0 | 0 | 0 | 0 | 0 | 0 | 0 | 0 | 0 | 0 | 0 | 0 | 0 | 1.44
1019 | 0602740524 | Cuerdas. Guía de recambio recubierta de politetrafluoretileno diámetro de 0.014" y 300 cm de longitud. Pieza. | 227 | 283 | 222 | 277 | 0 | 0 | 0 | 0 | 5 | 6 | 0 | 0 | 0 | 0 | 0 | 0 | 0 | 0 | 0 | 0 | 569.6
1020 | 0603440041 | Implantes. Conformador de la prótesis de ojo. Para enucleación. Para esferas de metilmetacrilato transparente. Medidas: 18 mm. Pieza. | 225 | 281 | 45 | 56 | 180 | 225 | 0 | 0 | 0 | 0 | 0 | 0 | 0 | 0 | 0 | 0 | 0 | 0 | 0 | 0 | 509.07
1021 | 0602990046 | Dilatadores. Ureterales hidráulicos. Catéter con balón hidráulico para dilatación ureteral. Calibre del catéter: 5 Fr. Longitud del catéter: 65 cm. Diámetro del balón: 5 mm. Longitud del balón: 4 cm. Pieza. | 112 | 139 | 4 | 4 | 108 | 135 | 0 | 0 | 0 | 0 | 0 | 0 | 0 | 0 | 0 | 0 | 0 | 0 | 0 | 0 | 1802.41
1022 | 0604631432 | Guías. Para catéteres con punta recta flexible. Longitud: 150 cm. Diámetro: 0.035". Pieza. | 225 | 279 | 9 | 11 | 196 | 244 | 0 | 0 | 16 | 19 | 0 | 0 | 0 | 0 | 0 | 0 | 4 | 5 | 0 | 0 | 280.58
1023 | 0602740219 | Cuerdas. Guía para reemplazo de catéter con punta flexible recta de 0.038" de diámetro y 260 cm de longitud. Pieza. | 223 | 277 | 220 | 274 | 0 | 0 | 0 | 0 | 3 | 3 | 0 | 0 | 0 | 0 | 0 | 0 | 0 | 0 | 0 | 0 | 207.52
1024 | 0602310542 | COMPRESA FRIA TAMA\O DE: 28X 36 CM. | 221 | 276 | 0 | 0 | 0 | 0 | 0 | 0 | 0 | 0 | 0 | 0 | 0 | 0 | 0 | 0 | 221 | 276 | 0 | 0 | 678.73
1025 | 0605062769 | Implantes. Matriz o esponja de colágeno: 2.5 cm x 7.5 cm. Pieza. | 223 | 277 | 56 | 69 | 143 | 178 | 0 | 0 | 24 | 30 | 0 | 0 | 0 | 0 | 0 | 0 | 0 | 0 | 0 | 0 | 7152.81
1026 | 0601650435 | Catéter para dilatación de esófago de 180 cm de longitud y balón de 8 cm de longitud. Estéril y desechable. Calibre del catéter: 60 Fr. Diámetro externo de inflado de balón 18-19-20 mm. Pieza. Las unidades médicas deberán seleccionar las medidas de acuerdo a sus necesidades. | 222 | 276 | 50 | 62 | 143 | 178 | 0 | 0 | 29 | 36 | 0 | 0 | 0 | 0 | 0 | 0 | 0 | 0 | 0 | 0 | 2442.91
1027 | 0604460014 | Grapas. Hemostáticas. De titanium ferronomagnéticas con pinza desechable y cartucho con Grapas.. Tamaños: Chico (con 20 Grapas.). Juego o estuche. | 219 | 273 | 7 | 8 | 212 | 265 | 0 | 0 | 0 | 0 | 0 | 0 | 0 | 0 | 0 | 0 | 0 | 0 | 0 | 0 | 0.97
1028 | 0601677149 | Catéteres. Femoral visceral de 0.038" con un orificio estéril. Tipo: cobra A I. Longitud: 65 cm. Calibre: 6 Fr. Pieza. | 219 | 272 | 7 | 8 | 212 | 264 | 0 | 0 | 0 | 0 | 0 | 0 | 0 | 0 | 0 | 0 | 0 | 0 | 0 | 0 | 768.47
1029 | 0603451469 | Equipos. Para retirar prótesis biliares con cable guía de 0.35 mm. Tipo: soehendra. Longitud: Calibre: 180 cm. 8.5 Fr. Juego. | 218 | 271 | 8 | 9 | 208 | 260 | 0 | 0 | 2 | 2 | 0 | 0 | 0 | 0 | 0 | 0 | 0 | 0 | 0 | 0 | 3612.74
1030 | 0603451717 | Catéter de Stamey para drenaje suprapúbico compuesto por obturador tubo conector y catéter malecot. Longitud: Calibre: 30 cm. 14 Fr. Juego. | 216 | 269 | 30 | 37 | 186 | 232 | 0 | 0 | 0 | 0 | 0 | 0 | 0 | 0 | 0 | 0 | 0 | 0 | 0 | 0 | 811.35
1031 | 0601610306 | Catéteres. Candelillas de plástico forma recta acoplable a la sonda hembra y macho. Tipo: phillips. Calibres: 4 Fr. Pieza. | 216 | 268 | 180 | 224 | 29 | 36 | 0 | 0 | 7 | 8 | 0 | 0 | 0 | 0 | 0 | 0 | 0 | 0 | 0 | 0 | 359.51
1032 | 0601671480 | Catéteres. Para angiografía y arteriografía por técnica percutánea. De politetrafluoroetileno o poliéster. Tipo: Pigtail. Longitud: 65 cm Calibre: 5 Fr. Pieza. *En la adquisición de estas claves deberá acatarse el material específico que solicite cada institución. | 210 | 262 | 114 | 142 | 96 | 120 | 0 | 0 | 0 | 0 | 0 | 0 | 0 | 0 | 0 | 0 | 0 | 0 | 0 | 0 | 114.31
1033 | 0605270065 | Introductores. Para cateterismo transeptal desechable. Tipo: mullins. Longitud: 44 cm. Calibre: 6 Fr (camisa y dilatador). Pieza. | 209 | 261 | 1 | 1 | 0 | 0 | 0 | 0 | 208 | 260 | 0 | 0 | 0 | 0 | 0 | 0 | 0 | 0 | 0 | 0 | 3062.75
1034 | 0601677966 | Catéteres. De poliuretano calibre 7 Fr longitud 40 cm doble lumen con guía de alambre de 32 cm tunelizador y dilatador vascular calibre 8.5 Fr. Pieza. | 210 | 261 | 1 | 1 | 180 | 224 | 0 | 0 | 29 | 36 | 0 | 0 | 0 | 0 | 0 | 0 | 0 | 0 | 0 | 0 | 2389.37
1035 | 0601560113 | Férulas. Fronda para tracción cervical. Fabricada en lona. Pieza. | 208 | 260 | 4 | 5 | 156 | 195 | 0 | 0 | 0 | 0 | 0 | 0 | 0 | 0 | 0 | 0 | 48 | 60 | 0 | 0 | 181.85
1036 | 0601650385 | Catéter para dilatación de esófago de 180 cm de longitud y balón de 8 cm de longitud. Estéril y desechable. Calibre del catéter: 30 Fr. Diámetro externo de inflado de balón 10-11-12 mm. Pieza. Las unidades médicas deberán seleccionar las medidas de acuerdo a sus necesidades. | 207 | 257 | 58 | 72 | 120 | 149 | 0 | 0 | 29 | 36 | 0 | 0 | 0 | 0 | 0 | 0 | 0 | 0 | 0 | 0 | 2442.91
1037 | 0605270305 | Guías. Equipo introductor de catéter arterial consta de: Una guía metálica con dilatador de vaso una funda o camisa con o sin válvula calibres 5, 6, 7 y 8 Fr. | 205 | 254 | 165 | 206 | 8 | 9 | 0 | 0 | 32 | 39 | 0 | 0 | 0 | 0 | 0 | 0 | 0 | 0 | 0 | 0 | 485.58
1038 | 0607850047 | RESPIRADOR PARA PARTICULAS N95, CON LIGAS DE RESORTE, USO HOSPITALARIO. | 202 | 252 | 0 | 0 | 0 | 0 | 0 | 0 | 0 | 0 | 0 | 0 | 0 | 0 | 0 | 0 | 0 | 0 | 202 | 252 | 9.99
1039 | 0608550042 | Tapas. De polipropileno resistente a la esterilización. Para frasco para leche materna o sucedáneo. Color: Verde pistache. Pieza. | 202 | 252 | 0 | 0 | 202 | 252 | 0 | 0 | 0 | 0 | 0 | 0 | 0 | 0 | 0 | 0 | 0 | 0 | 0 | 0 | 4.3
1040 | 0603440033 | Implantes. Conformador de la prótesis de ojo. Para enucleación. Para esferas de metilmetacrilato transparente. Medidas: 16 mm. Pieza. | 202 | 252 | 25 | 31 | 177 | 221 | 0 | 0 | 0 | 0 | 0 | 0 | 0 | 0 | 0 | 0 | 0 | 0 | 0 | 0 | 509.07
1041 | 0603520073 | Implantes. Esferas de metilmetacrilato para ojo. Diámetros: 14 mm. Pieza. | 201 | 251 | 76 | 95 | 125 | 156 | 0 | 0 | 0 | 0 | 0 | 0 | 0 | 0 | 0 | 0 | 0 | 0 | 0 | 0 | 459.27
1042 | 0601663594 | Catéter multipropósito con orificio terminal, de nylon o politetrafluoretileno, con capacidad de guía de 0.038”. Longitud 100 cm. Estéril y desechable. Calibre: 4 Fr. Pieza. | 202 | 251 | 11 | 13 | 154 | 192 | 0 | 0 | 32 | 40 | 0 | 0 | 0 | 0 | 0 | 0 | 5 | 6 | 0 | 0 | 375.5
1043 | 0601663792 | Catéteres. Para angiografía cerebral de nylon o politetrafluoretileno. Con capacidad de guía de 0.0382. Longitud 100 cm. Estéril y desechable. Tipo: bentson. Calibre: 5 Fr.Curva: 1. Pieza. | 200 | 249 | 99 | 123 | 96 | 120 | 0 | 0 | 5 | 6 | 0 | 0 | 0 | 0 | 0 | 0 | 0 | 0 | 0 | 0 | 1159.09
1044 | 0604631291 | Guías. Para catéteres con punta recta flexible. Longitud: 100 cm. Diámetro: 0.018". Pieza. | 201 | 250 | 1 | 1 | 196 | 244 | 0 | 0 | 0 | 0 | 0 | 0 | 0 | 0 | 0 | 0 | 4 | 5 | 0 | 0 | 292.92
1045 | 0603453556 | Equipos. Equipo para drenaje biliar por técnica percutánea consta de: - Guía metálica de 0.038" (0.97 mm) de diámetro y 80 cm de longitud con punta de seguridad en "J". - Dilatadores radiopacos calibres 6, 8, 10 y 12 Fr con longitud de 20 a 24 cm. - Aguja Mitty Pollack calibre 22 G x 22 cm de longitud y calibre 18 G x 14 cm de longitud con estilete flexible o dos Agujas. tipo Shiba calibre 22 G x 20 a 25 cm de longitud con su respectiva guía metálica y calibre 18 G x 20 a 25 cm de longitud con estiletes flexibles. Uno para cada aguja. - Tubo de drenaje calibre 14 Fr x 30 cm de longitud con conector luer lock u otro sistema que permita la introducción y extracción del catéter con sistema de fijación. - Estéril y desechable. - Catéter cola de cochino de poliuretano radiopaco calibre: 8 Fr x 30 a 35 cm de longitud. Equipo. | 200 | 249 | 107 | 133 | 93 | 116 | 0 | 0 | 0 | 0 | 0 | 0 | 0 | 0 | 0 | 0 | 0 | 0 | 0 | 0 | 4010.84
1046 | 0602740722 | Cuerdas. Cuerda guía con recubrimiento de politetrafluoretileno con punta en "J" de 3 mm en la curva longitud 110 cm. Estéril y desechable. Diámetro: 0.035". Pieza. | 197 | 246 | 24 | 30 | 173 | 216 | 0 | 0 | 0 | 0 | 0 | 0 | 0 | 0 | 0 | 0 | 0 | 0 | 0 | 0 | 11763.44
1047 | 0601650393 | Catéter para dilatación de esófago de 180 cm de longitud y balón de 8 cm de longitud. Estéril y desechable. Calibre del catéter: 36 Fr. Diámetro externo de inflado de balón 12-13.5-15 mm. Pieza. Las unidades médicas deberán seleccionar las medidas de acuerdo a sus necesidades. | 198 | 246 | 49 | 61 | 120 | 149 | 0 | 0 | 29 | 36 | 0 | 0 | 0 | 0 | 0 | 0 | 0 | 0 | 0 | 0 | 2442.91
1048 | 0603440025 | Implantes. Conformador de la prótesis de ojo. Para enucleación. Para esferas de metilmetacrilato transparente. Medidas: 12 mm. Pieza. | 197 | 245 | 20 | 24 | 177 | 221 | 0 | 0 | 0 | 0 | 0 | 0 | 0 | 0 | 0 | 0 | 0 | 0 | 0 | 0 | 509.07
1049 | 0603520099 | Implantes. Esferas de metilmetacrilato para ojo. Diámetros: 18 mm. Pieza. | 195 | 243 | 66 | 82 | 129 | 161 | 0 | 0 | 0 | 0 | 0 | 0 | 0 | 0 | 0 | 0 | 0 | 0 | 0 | 0 | 509.07
1050 | 0608550059 | Tapas. De polipropileno resistente a la esterilización. Para frasco para leche materna o sucedáneo. Color: Azul. Pieza. | 194 | 242 | 2 | 2 | 192 | 240 | 0 | 0 | 0 | 0 | 0 | 0 | 0 | 0 | 0 | 0 | 0 | 0 | 0 | 0 | 4.3
1051 | 0603451477 | Equipos. Para retirar prótesis biliares con cable guía de 0.35 mm. Tipo: soehendra. Longitud: 180 cm. Calibre: 10 Fr. Juego. | 195 | 242 | 13 | 16 | 180 | 224 | 0 | 0 | 2 | 2 | 0 | 0 | 0 | 0 | 0 | 0 | 0 | 0 | 0 | 0 | 3612.74
1052 | 0605270560 | Introductores. De catéter arterial. Consta de: Una guía metálica de 0.035" a 0.038" con dilatador de vaso una funda o camisa con válvula hemostática y puerto lateral. Calibre: 7 Fr. Estéril y desechable. Pieza.Las medidas serán seleccionadas de acuerdo a las necesidades de las Unidades Médicas. | 193 | 241 | 24 | 30 | 96 | 120 | 0 | 0 | 73 | 91 | 0 | 0 | 0 | 0 | 0 | 0 | 0 | 0 | 0 | 0 | 417.85
1053 | 0603453200 | Equipos. Equipo introductor de prótesis biliares en un solo paso incluye catéter guía y catéter empujador de 208 cm de longitud. Estéril y desechable. Calibre: 8.5 Fr. Equipo. | 193 | 240 | 54 | 67 | 139 | 173 | 0 | 0 | 0 | 0 | 0 | 0 | 0 | 0 | 0 | 0 | 0 | 0 | 0 | 0 | 2045.62
1054 | 0606040558 | Estimulador tricameral para resincronización biventricular. Dispositivo electrónico implantable para proporcionar terapia eléctrica de resincronización ventricular en pacientes con insuficiencia cardiaca. Consta de los siguientes elementos: generador de micropulsos eléctricos alimentado por batería; con control programable de: voltaje ancho de pulso configuración de estimulación ventricular retardo modos de estimulación salida sensibilidad polaridad y periodos refractario/cegamiento; herramienta dinamométrica sensor de frecuencia cardiaca; tres terminales independientes con cables aislados implantables por vía intravenosa para conectarse en: atrio derecho ventrículo derecho y ventrículo izquierdo. Dispositivo programable con propiedades de marcapaso y estimulador biventricular. Las especificaciones de cada uno de los elementos señalados serán seleccionados por las unidades de acuerdo a sus necesidades. | 192 | 239 | 105 | 131 | 87 | 108 | 0 | 0 | 0 | 0 | 0 | 0 | 0 | 0 | 0 | 0 | 0 | 0 | 0 | 0 | 103632.88
1055 | 0601663677 | Catéteres. Para angiografía cerebral de nylon o politetrafluoretileno. Diámetro interno: 0.038". Longitud 100 cm. Estéril y desechable. Tipo: head hunter. Calibre: 5 Fr. Curva: 1. Pieza. | 192 | 239 | 30 | 37 | 96 | 120 | 0 | 0 | 66 | 82 | 0 | 0 | 0 | 0 | 0 | 0 | 0 | 0 | 0 | 0 | 903.9
1056 | 0608307146 | Sondas. Para yeyunostomía especial para nutrición a largo plazo. Desechable. Longitud: 120 cm. Calibre: 22 Fr. Pieza. | 192 | 238 | 34 | 42 | 143 | 178 | 0 | 0 | 0 | 0 | 0 | 0 | 0 | 0 | 0 | 0 | 15 | 18 | 0 | 0 | 252.13
1057 | 0608307138 | Sondas. Para yeyunostomía especial para nutrición a largo plazo. Desechable. Longitud: 120 cm. Calibre: 20 Fr. Pieza. | 192 | 238 | 32 | 40 | 143 | 178 | 0 | 0 | 2 | 2 | 0 | 0 | 0 | 0 | 0 | 0 | 15 | 18 | 0 | 0 | 252.13
1058 | 0603520081 | Implantes. Esferas de metilmetacrilato para ojo. Diámetros: 16 mm. Pieza. | 190 | 237 | 65 | 81 | 125 | 156 | 0 | 0 | 0 | 0 | 0 | 0 | 0 | 0 | 0 | 0 | 0 | 0 | 0 | 0 | 509.07
1059 | 0602740599 | Cuerdas. Guía para angioplastia coronaria con punta recta flexible estándar. Radiopaca. Diámetro: : 0.014". Longitud 300 cm. Pieza. | 190 | 236 | 166 | 207 | 24 | 29 | 0 | 0 | 0 | 0 | 0 | 0 | 0 | 0 | 0 | 0 | 0 | 0 | 0 | 0 | 1150.81
1060 | 0602740516 | Cuerdas. De elastómero de silicón. Diámetro: 5 mm. Longitud: 24 cm. Pieza. | 187 | 233 | 14 | 17 | 0 | 0 | 0 | 0 | 173 | 216 | 0 | 0 | 0 | 0 | 0 | 0 | 0 | 0 | 0 | 0 | 5073.34
1061 | 0601679442 | Catéteres. Angiográfico NIH con dos marcas radiopacas a 1 cm de separación. Longitud: 50 cm. Calibre: 5 Fr. Pieza. | 187 | 233 | 1 | 1 | 173 | 216 | 0 | 0 | 13 | 16 | 0 | 0 | 0 | 0 | 0 | 0 | 0 | 0 | 0 | 0 | 641.73
1062 | 0602740508 | Cuerdas. De elastómero de silicón. Diámetro: 4 mm. Longitud: 24 cm. Pieza. | 186 | 232 | 13 | 16 | 0 | 0 | 0 | 0 | 173 | 216 | 0 | 0 | 0 | 0 | 0 | 0 | 0 | 0 | 0 | 0 | 4674.85
1063 | 0601664832 | Catéteres. Para diálisis peritoneal crónica. De instalación subcutánea blando de silicón con dos cojinetes de poliéster o dacrón con conector con tapón seguro con banda radiopaca. Estéril y desechable. Tipo: Tenckhoff. Tamaño: Neonatal Pieza. El tamaño del catéter será seleccionado por las instituciones. | 186 | 231 | 72 | 90 | 99 | 123 | 0 | 0 | 15 | 18 | 0 | 0 | 0 | 0 | 0 | 0 | 0 | 0 | 0 | 0 | 576.75
1064 | 0603440017 | Implantes. Conformador de la prótesis de ojo. Para enucleación. Para esferas de metilmetacrilato transparente. Medidas: 10 mm. Pieza. | 184 | 229 | 7 | 8 | 177 | 221 | 0 | 0 | 0 | 0 | 0 | 0 | 0 | 0 | 0 | 0 | 0 | 0 | 0 | 0 | 459.27
1065 | 0601679475 | Catéteres. Angiográfico NIH con dos marcas radiopacas a 1 cm de separación. Longitud: 100 cm. Calibre: 6 Fr. Pieza. | 184 | 229 | 1 | 1 | 173 | 216 | 0 | 0 | 10 | 12 | 0 | 0 | 0 | 0 | 0 | 0 | 0 | 0 | 0 | 0 | 1279.79
1066 | 0606220085 | Material para Impresión y Accesorios. Fundente para soldadura de plata de uso dental. Envase con 90 g. | 185 | 229 | 44 | 54 | 103 | 128 | 0 | 0 | 36 | 45 | 0 | 0 | 0 | 0 | 0 | 0 | 0 | 0 | 2 | 2 | 13.51
1067 | 0601650492 | Catéter para dilatación de píloro de 180 cm de longitud y balón de 5.5 cm de longitud. Estéril y desechable. Calibre del catéter: 48 Fr. Diámetro externo de inflado del balón 15-16.5-18 mm. Pieza. Las unidades médicas deberán seleccionar las medidas de acuerdo a sus necesidades. | 184 | 229 | 76 | 94 | 96 | 120 | 0 | 0 | 12 | 15 | 0 | 0 | 0 | 0 | 0 | 0 | 0 | 0 | 0 | 0 | 2366.83
1068 | 0601677875 | Catéteres. De silicón con tapón estéril desechable. Tipo: hickman. Longitud: 90 cm. Calibre: 7 Fr. Lumen: 2. Pieza. | 183 | 228 | 24 | 30 | 159 | 198 | 0 | 0 | 0 | 0 | 0 | 0 | 0 | 0 | 0 | 0 | 0 | 0 | 0 | 0 | 1775.12
1069 | 0603453564 | Equipo para micropunción de arterias y venas con capacidad de guía de 0.018" guía metálica calibre 0.018" longitud 30 cm y sistema de dilatador de 5 Fr para intercambio a guía de 0.038". Estéril y desechable. Aguja fina calibre: 18 G Longitud de la aguja: 8 cm. Equipo. | 184 | 228 | 18 | 22 | 151 | 188 | 0 | 0 | 15 | 18 | 0 | 0 | 0 | 0 | 0 | 0 | 0 | 0 | 0 | 0 | 888.22
1070 | 0603453689 | Equipos. Equipo para nefrostomía percutánea consta de: - Guía metálica de 0.038" (0.97 mm) de diámetro y 80 cm de longitud con punta de seguridad en "J". - Dilatadores radiopacos calibres 3, 4, 5, 6, 8, 10 y 12 Fr con longitud de 20 a 24 cm. - Aguja mitty pollack calibre 22 G x 22 cm de longitud y calibre 18 G x 14 cm de longitud con estilete flexible o dos agujas tipo Shiba calibre 22 G x 20 a 25 cm de longitud con su respectiva guía metálica y calibre 18 G x 20 a 25 cm de longitud con estiletes flexibles. Uno para cada aguja. - Tubo de drenaje calibre 14 Fr x 30 cm de longitud con conector luer lock u otro sistema que permita la introducción y extracción del catéter con sistema de fijación a la piel. Estéril y desechable. 8 Fr x 30 a 35 cm de longitud. Equipo. | 183 | 227 | 1 | 1 | 151 | 188 | 0 | 0 | 31 | 38 | 0 | 0 | 0 | 0 | 0 | 0 | 0 | 0 | 0 | 0 | 4608.04
1071 | 0601660541 | Catéteres. Catéter permanente, para hemodiálisis. Tamaño pediátrico. De doble lumen, de elastómero de silicón, con diámetro interno de 1.5 mm a 2.0 mm en el lado arterial y de 1.5 mm a 1.2 mm en el lado venoso, con longitud de 27.0 cm a 30.0 cm con separación mínima de 2.5 cm entre segmento arterial y venoso, con un orificio lateral como mínimo en la pared arterial, con extensiones y pinzas de alta resistencia, incluye equipo introductor el cual contiene: Catéter de doble lumen. Aguja introductora calibre 18 G. Introductor con camisa desprendible. Guía de alambre de 0.038”, con longitud de 68.0 cm como mínimo. Jeringa de 5 ml y 2 tapones de inyección. Estéril y desechable. Pieza. | 180 | 224 | 46 | 57 | 125 | 156 | 0 | 0 | 9 | 11 | 0 | 0 | 0 | 0 | 0 | 0 | 0 | 0 | 0 | 0 | 2944.93
1072 | 0601662802 | Catéteres. Para ultrasonido intracavitario. Tipo: Judkins izquierdo. Calibre: 3.2 Fr.Pieza. | 180 | 224 | 180 | 224 | 0 | 0 | 0 | 0 | 0 | 0 | 0 | 0 | 0 | 0 | 0 | 0 | 0 | 0 | 0 | 0 | 19243.9
1073 | 0601662158 | Catéteres. Para diálisis peritoneal de instalación subcutánea blando de silicón con dos cojinetes de poliéster o dacrón con conector tapón y seguro con banda radiopaca. radiopaca. Estéril y desechable. Tipo: cola de cochino. Tamaño: Pediátrico. Pieza. | 181 | 225 | 38 | 47 | 113 | 141 | 0 | 0 | 30 | 37 | 0 | 0 | 0 | 0 | 0 | 0 | 0 | 0 | 0 | 0 | 808.8
1074 | 0601670995 | Sondas. Para uretra. Con rosca en la punta para acoplarse a candelillas filiformes. Tipo: phillips. Calibre: 18 Fr. Pieza. | 180 | 224 | 24 | 30 | 144 | 180 | 0 | 0 | 7 | 8 | 0 | 0 | 0 | 0 | 0 | 0 | 5 | 6 | 0 | 0 | 1542.96
1075 | 0609080544 | TUBOS ENDOBRONQUIAL PARA INTUBACION DE BRONQUIO IZQUIERDO, DE PLASTICO GRADO MEDICO, CON DISE¥O DEL GLOBO BRONQUIAL EN FORMA DE "BARRIL" QUE PERMITE SU SELLADO, CON MARCAS NUMERICAS PARA DETERMINAR LA PROFUNDIDAD DE LA COLOCACION DEL TUBO TERMOSENSIBLE CON DOBLE LUMEN (BRONQUIAL Y TRAQUEAL) CON GLOBOS INDIVIDUALES DE ALTO VOLUMEN Y BAJA PRESION (TRAQUEAL Y BRONQUIAL) Y SUS RESPECTIVOS GLOBOS PILOTO (ROTULADOS) CON VALVULAS DE AUTOSELLADO TRAQUEAL Y BRONQUIAL, CON ESTILETE PREINSERTADO QUE LE PERMITE CONSERVAR LA CURVATURA BRONQUIAL, PREFORMADA, CON PUNTA ATRAUMATICA Y LINEAS RADIOPACAS, EMPAQUE INDIVIDUAL ESTERIL, INCLUYE: DOS CONECTORES DE PLASTICO EN ANGULO RECTO CON PUERTOS DE SUCCION, ADAPTADOR Y TUBO TIPO CARLENS UNIDO A CONECTORES DE POLIPROPILENO Y DOS CATETERES DE SUCCION EXTRALARGOS, ESTERILES, CALIBRE 37 FR, DIAMETRO DEL LUMEN TRAQUEAL 6.5 MM, DIAMETRO DEL LUMEN BRONQUIAL 6.5 MM. | 178 | 222 | 178 | 222 | 0 | 0 | 0 | 0 | 0 | 0 | 0 | 0 | 0 | 0 | 0 | 0 | 0 | 0 | 0 | 0 | 807.13
1076 | 0601650476 | Catéter para dilatación de píloro de 180 cm de longitud y balón de 5.5 cm de longitud. Estéril y desechable. Calibre del catéter: 36 Fr. Diámetro externo de inflado del balón 12-13.5-15 mm. Pieza. Las unidades médicas deberán seleccionar las medidas de acuerdo a sus necesidades. | 180 | 223 | 60 | 74 | 96 | 120 | 0 | 0 | 24 | 29 | 0 | 0 | 0 | 0 | 0 | 0 | 0 | 0 | 0 | 0 | 2366.83
1077 | 0601650484 | Catéter para dilatación de píloro de 180 cm de longitud y balón de 5.5 cm de longitud. Estéril y desechable. Calibre del catéter: 42 Fr. Diámetro externo de inflado del balón 12-13.5-15 mm. Pieza. Las unidades médicas deberán seleccionar las medidas de acuerdo a sus necesidades. | 179 | 222 | 47 | 58 | 120 | 149 | 0 | 0 | 12 | 15 | 0 | 0 | 0 | 0 | 0 | 0 | 0 | 0 | 0 | 0 | 2366.83
1078 | 0601650468 | Catéteres. Catéter para dilatación de píloro de 180 cm de longitud y balón de 5.5 cm de longitud. Estéril y desechable. Calibre del catéter: 30 Fr. Diámetro externo de inflado del balón 10-11-12 mm. Pieza. | 178 | 222 | 70 | 87 | 96 | 120 | 0 | 0 | 12 | 15 | 0 | 0 | 0 | 0 | 0 | 0 | 0 | 0 | 0 | 0 | 2366.83
1079 | 0603451741 | Equipos.De dilatadores uretrales semirrígidos de politetrafluoretileno de 6,8, 10, 12, 14, 16 Fr con guía de alambre de 0.038". Juego. | 179 | 222 | 1 | 1 | 175 | 218 | 0 | 0 | 3 | 3 | 0 | 0 | 0 | 0 | 0 | 0 | 0 | 0 | 0 | 0 | 5378.6
1080 | 0601663818 | Catéteres. Para angiografía cerebral de nylon o politetrafluoretileno. Con capacidad de guía de 0.038". Longitud 100 cm. Estéril y desechable. Tipo: bentson. Calibre: 5 Fr. Curva: 2. | 172 | 215 | 76 | 95 | 96 | 120 | 0 | 0 | 0 | 0 | 0 | 0 | 0 | 0 | 0 | 0 | 0 | 0 | 0 | 0 | 1085.54
1081 | 0601663628 | Catéteres. Para angiografía cerebral, de nylon o politetrafluoretileno. Con capacidad de guía de 0.038”. Longitud 100 cm. Estéril y desechable. Tipo: Simmons. Calibre: 5 Fr Curva: 1 Pieza. | 173 | 215 | 30 | 37 | 96 | 120 | 0 | 0 | 47 | 58 | 0 | 0 | 0 | 0 | 0 | 0 | 0 | 0 | 0 | 0 | 448.97
1082 | 0601650922 | Catéteres. Catéter con cepillo para citología por gastroscopía calibre del catéter 5 Fr y 180 cm de longitud del catéter. Estéril y desechable. Diámetro del cepillo: 2 mm. Envase con 10 piezas. | 170 | 212 | 48 | 60 | 64 | 80 | 0 | 0 | 58 | 72 | 0 | 0 | 0 | 0 | 0 | 0 | 0 | 0 | 0 | 0 | 3453.48
1083 | 0604461400 | Grapas. Para aneurisma tamaño estándar de material no magnético permanente recta. Tipo: yasargil. Longitud de quijada: 7 mm. Apertura: 6.2 mm. Fuerza en gramos: 150. Pieza. | 169 | 210 | 82 | 102 | 70 | 87 | 0 | 0 | 17 | 21 | 0 | 0 | 0 | 0 | 0 | 0 | 0 | 0 | 0 | 0 | 5872.49
1084 | 0601100076 | Balones. Intraaórtico de contrapulsación. Para aplicación percutánea. Volúmenes de: 40 ml. Pieza. | 166 | 204 | 27 | 33 | 83 | 103 | 0 | 0 | 8 | 9 | 0 | 0 | 38 | 47 | 0 | 0 | 10 | 12 | 0 | 0 | 11367.35
1085 | 0603451808 | Equipos. Para drenaje naso-biliar incluye: cable guía catéter de drenaje tubo nasal tubo de conexión de drenaje. Longitud:250 cm. Calibre: 7 Fr. Juego. | 163 | 203 | 29 | 36 | 134 | 167 | 0 | 0 | 0 | 0 | 0 | 0 | 0 | 0 | 0 | 0 | 0 | 0 | 0 | 0 | 4252.49
1086 | 0601650518 | Catéter para dilatación de píloro de 180 cm de longitud y balón de 5.5 cm de longitud. Estéril y desechable. Calibre del catéter: 60 Fr. Diámetro externo de inflado del balón 18-19-20 mm. Pieza. Las unidades médicas deberán seleccionar las medidas de acuerdo a sus necesidades. | 163 | 203 | 53 | 66 | 96 | 120 | 0 | 0 | 14 | 17 | 0 | 0 | 0 | 0 | 0 | 0 | 0 | 0 | 0 | 0 | 2366.83
1087 | 0601650450 | Catéteres. Catéter para dilatación de píloro de 180 cm de longitud y balón de 5.5 cm de longitud. Estéril y desechable. Calibre del catéter: 24 Fr. Diámetro externo de inflado del balón 8-9-10 mm. Pieza. | 160 | 200 | 52 | 65 | 96 | 120 | 0 | 0 | 12 | 15 | 0 | 0 | 0 | 0 | 0 | 0 | 0 | 0 | 0 | 0 | 2366.83
1088 | 0605510023 | Inyector. Para várices esofágicas (escleroterapia) con aguja distal No. 23 G calibre 4 Fr y 200 cm de longitud Pieza. | 161 | 200 | 125 | 156 | 24 | 30 | 0 | 0 | 12 | 14 | 0 | 0 | 0 | 0 | 0 | 0 | 0 | 0 | 0 | 0 | 672.01
1089 | 0601650138 | Catéteres. Catéter dilatador de vías biliares de 200 cm de longitud con banda radiopaca. Estéril y desechable. Tipo: soehendra. Calibre: 9.0 Fr. Pieza | 160 | 199 | 60 | 75 | 100 | 124 | 0 | 0 | 0 | 0 | 0 | 0 | 0 | 0 | 0 | 0 | 0 | 0 | 0 | 0 | 1753.74
1090 | 0609326434 | Válvulas. Para glaucoma de elastómero de silicón. Estéril. Espesor. 9.6 mm Longitud 10 mm Superficie.96 mm2. Pieza. | 158 | 197 | 144 | 180 | 14 | 17 | 0 | 0 | 0 | 0 | 0 | 0 | 0 | 0 | 0 | 0 | 0 | 0 | 0 | 0 | 6376.71
1091 | 0604000133 | Expansores de piel. Expansores de piel de silicón grado médico. Forma redonda con válvula remota. Volumen: 450 - 500 ml. | 159 | 197 | 156 | 194 | 3 | 3 | 0 | 0 | 0 | 0 | 0 | 0 | 0 | 0 | 0 | 0 | 0 | 0 | 0 | 0 | 11952.86
1092 | 0600408827 | Agujas. Para localizar cavidades renales. Longitud: 20 cm. Calibre: 16 G. Pieza. | 156 | 194 | 7 | 8 | 149 | 186 | 0 | 0 | 0 | 0 | 0 | 0 | 0 | 0 | 0 | 0 | 0 | 0 | 0 | 0 | 250.76
1093 | 0601671571 | Catéteres. Para angiografía y arteriografía por técnica percutánea. De politetrafluoroetileno o poliéster. Tipo: Pigtail. Longitud: 65 cm Calibre: 6 Fr. Pieza. *En la adquisición de estas claves deberá acatarse el material específico que solicite cada institución. | 155 | 193 | 59 | 73 | 96 | 120 | 0 | 0 | 0 | 0 | 0 | 0 | 0 | 0 | 0 | 0 | 0 | 0 | 0 | 0 | 390.79
1094 | 0603090010 | Desfibrilador Cardioversor. Implantable multiprogramable definitivo para implante pectoral o abdominal para el tratamiento de taquiarritmias cardiacas con capacidad de realizar estudios electrofisiológicos no invasivos y funciones de marcapasos. Conectores: Bipolar IS-1 para estimulación/sensada. DF-1 para los electrodos de alto voltaje. Funciones programables: voltaje de marcapasos ancho de pulso del marcapaso. Frecuencia histéresis periodo de cegamiento terapias de cardioversión desfibrilación y estimulación anti-taquicardia electrogramas almacenados sensibilidad intervalos de detección para taquicardia ventricular y fibrilación ventricular etc. Telemetría: Sí Peso: Menor a 132 gramos. Grosor: Menor a 20 mm. Fuente de alimentación: Óxido de litio plata y vanadio. Voltaje de la batería: 6.4 V. Pieza. | 154 | 192 | 106 | 132 | 48 | 60 | 0 | 0 | 0 | 0 | 0 | 0 | 0 | 0 | 0 | 0 | 0 | 0 | 0 | 0 | 138435.49
1095 | 0601661846 | Catéteres. Pasador de catéter para válvula de hidrocefalia con guía de acero inoxidable maleable desechable y estéril longitud de 36 a 60 cm. Pieza. | 154 | 191 | 48 | 59 | 106 | 132 | 0 | 0 | 0 | 0 | 0 | 0 | 0 | 0 | 0 | 0 | 0 | 0 | 0 | 0 | 1647.46
1096 | 0601663883 | Catéteres. Para angiografía panorámica de nylon o politetrafluoretileno con capacidad de guía de 0.038". Estéril y desechable. Tipo: pigtail. Calibre: 5 Fr. Longitud: 65 cm. Pieza. | 77 | 95 | 5 | 6 | 70 | 87 | 0 | 0 | 0 | 0 | 0 | 0 | 0 | 0 | 0 | 0 | 2 | 2 | 0 | 0 | 353.92
1097 | 0601650500 | Catéter para dilatación de píloro de 180 cm de longitud y balón de 5.5 cm de longitud. Estéril y desechable. Calibre del catéter: 54 Fr. Diámetro externo de inflado del balón 15-16.5-18 mm. Pieza. Las unidades médicas deberán seleccionar las medidas de acuerdo a sus necesidades. | 151 | 188 | 43 | 53 | 96 | 120 | 0 | 0 | 12 | 15 | 0 | 0 | 0 | 0 | 0 | 0 | 0 | 0 | 0 | 0 | 2366.83
1098 | 0601650781 | Catéteres. Para cateterización de arteria coronaria izquierda con técnica percutánea de alto flujo calibre 6 Fr longitud 100 cm. Tipo: judkins Asa. 3.5. Pieza. | 150 | 187 | 1 | 1 | 144 | 180 | 0 | 0 | 5 | 6 | 0 | 0 | 0 | 0 | 0 | 0 | 0 | 0 | 0 | 0 | 238.4
1099 | 0601650427 | Catéter para dilatación de esófago de 180 cm de longitud y balón de 8 cm de longitud. Estéril y desechable. Calibre del catéter: 54 Fr. Diámetro externo de inflado de balón 15-16.5-18 mm. Pieza. Las unidades médicas deberán seleccionar las medidas de acuerdo a sus necesidades. | 149 | 186 | 24 | 30 | 96 | 120 | 0 | 0 | 29 | 36 | 0 | 0 | 0 | 0 | 0 | 0 | 0 | 0 | 0 | 0 | 2442.91
1100 | 0601671035 | Sondas. Para uretra. Con rosca en la punta para acoplarse a candelillas filiformes. Tipo: phillips. Calibre: 20 Fr. Pieza. | 152 | 187 | 24 | 29 | 116 | 144 | 0 | 0 | 7 | 8 | 0 | 0 | 0 | 0 | 0 | 0 | 5 | 6 | 0 | 0 | 1460.64
1101 | 0601660434 | Catéteres. Para angiografía cerebral de nylon o politetrafluoretileno. Diámetro interno: 0.035". Estéril y Desechable. Tipo: head hunter. Longitud: 100 cm. Calibre: 5 Fr. Curva: 3. Pieza. | 149 | 186 | 53 | 66 | 96 | 120 | 0 | 0 | 0 | 0 | 0 | 0 | 0 | 0 | 0 | 0 | 0 | 0 | 0 | 0 | 342.82
1102 | 0601610314 | Catéteres. Candelillas de plástico forma recta acoplable a la sonda hembra y macho. Tipo: phillips. Calibres: 5 Fr. Pieza. | 149 | 185 | 120 | 149 | 29 | 36 | 0 | 0 | 0 | 0 | 0 | 0 | 0 | 0 | 0 | 0 | 0 | 0 | 0 | 0 | 186.77
1103 | 0601678022 | Catéteres. Catéter para ablación por radiofrecuencia tetrapolar con electrodo de 4 mm y punta dirigible con sensor de temperatura. Estéril y desechable. Longitud: 100 cm. Calibre: 7 Fr. Pieza. | 148 | 184 | 45 | 56 | 96 | 120 | 0 | 0 | 7 | 8 | 0 | 0 | 0 | 0 | 0 | 0 | 0 | 0 | 0 | 0 | 7397.32
1104 | 0601672124 | Catéteres. Para registro de presión venosa aurícula derecha presión arterial sistémica y pulmonar de plástico con balón de flotación con termistor para medir el gasto cardiaco por termodilución. Tipo: Swan-Ganz. Longitud: 110 cm Calibre: 5 Fr aurícula izquierda. Pieza. | 147 | 182 | 1 | 1 | 143 | 178 | 0 | 0 | 3 | 3 | 0 | 0 | 0 | 0 | 0 | 0 | 0 | 0 | 0 | 0 | 2385.74
1105 | 0601650807 | Catéteres. Para cateterización de arteria coronaria izquierda con técnica percutánea de alto flujo calibre 6 Fr longitud 100 cm. Tipo: judkins Asa. 5.0. Pieza. | 145 | 181 | 1 | 1 | 144 | 180 | 0 | 0 | 0 | 0 | 0 | 0 | 0 | 0 | 0 | 0 | 0 | 0 | 0 | 0 | 216.37
1106 | 0601677701 | Catéteres. Para angiografía y tomografía cerebral. Con tres orificios desechable. Tipo: head hunter. Longitud: 110 cm. Calibre: 6 Fr. Pieza. | 145 | 181 | 49 | 61 | 96 | 120 | 0 | 0 | 0 | 0 | 0 | 0 | 0 | 0 | 0 | 0 | 0 | 0 | 0 | 0 | 410.07
1107 | 0601662711 | Catéteres. Coronario de alto flujo para diagnóstico longitud 100 cm. Tipo: judkins. Calibre del catéter: 6 Fr. Asa: 3.5 izquierdo. Pieza. | 145 | 181 | 49 | 61 | 96 | 120 | 0 | 0 | 0 | 0 | 0 | 0 | 0 | 0 | 0 | 0 | 0 | 0 | 0 | 0 | 125.31
1108 | 0601663578 | Catéteres. Catéter multipropósito con orificio terminal, de nylon o politetrafluoretileno, con orificios laterales y capacidad de guía de 0.035”. Longitud 100 cm. Estéril y desechable. Calibre: 4 Fr. Pieza. | 146 | 181 | 1 | 1 | 96 | 120 | 0 | 0 | 44 | 54 | 0 | 0 | 0 | 0 | 0 | 0 | 5 | 6 | 0 | 0 | 2010.56
1109 | 0601663990 | Catéteres. Microcatéter para embolización endovascular cerebral y periférica con cuerpo malla de acero inoxidable cubierta hidrofílica y superficie interna de politetrafluoretileno. Calibre proximal/distal 2.8 Fr/2.3 Fr. Diámetro interno 0.021". Longitud total 150 a 158 cm. Estéril y desechable. Tipo de Punta: Con 2 marcas radiopacas y punta en 90 grados. Extremo distal (cm): 15. Pieza. | 145 | 180 | 47 | 58 | 96 | 120 | 0 | 0 | 0 | 0 | 0 | 0 | 0 | 0 | 0 | 0 | 2 | 2 | 0 | 0 | 5705.9
1110 | 0601650443 | Catéteres. Catéter para dilatación de píloro de 180 cm de longitud y balón de 5.5 cm de longitud. Estéril y desechable. Calibre del catéter: 18 Fr. Diámetro externo de inflado del balón 6-7-8 mm. Pieza. | 145 | 180 | 36 | 44 | 96 | 120 | 0 | 0 | 13 | 16 | 0 | 0 | 0 | 0 | 0 | 0 | 0 | 0 | 0 | 0 | 2472.02
1111 | 0601650377 | Catéter para dilatación de esófago de 180 cm de longitud y balón de 8 cm de longitud. Estéril y desechable. Calibre del catéter: 24 Fr. Diámetro externo de inflado de balón 8-9-10 mm. Pieza. Las unidades médicas deberán seleccionar las medidas de acuerdo a sus necesidades. | 140 | 174 | 42 | 52 | 96 | 120 | 0 | 0 | 2 | 2 | 0 | 0 | 0 | 0 | 0 | 0 | 0 | 0 | 0 | 0 | 1423.53
1112 | 0602740193 | Cuerdas. Guía para reemplazo de catéter con punta flexible recta de 0.032" de diámetro y 260 cm de longitud. Pieza. | 139 | 173 | 58 | 72 | 81 | 101 | 0 | 0 | 0 | 0 | 0 | 0 | 0 | 0 | 0 | 0 | 0 | 0 | 0 | 0 | 253.18
1113 | 0603520057 | Implantes. Esferas de metilmetacrilato para ojo. Diámetros: 10 mm. Pieza. | 137 | 171 | 12 | 15 | 125 | 156 | 0 | 0 | 0 | 0 | 0 | 0 | 0 | 0 | 0 | 0 | 0 | 0 | 0 | 0 | 459.27
1114 | 0601664014 | Catéteres. Microcatéter para embolización endovascular cerebral y periférica con cuerpo malla de acero inoxidable cubierta hidrofílica y superficie interna de politetrafluoretileno. Calibre proximal/distal 2.8 Fr/2.3 Fr. Diámetro interno 0.021". Longitud total 150 a 158 cm. Estéril y desechable. Tipo de Punta: Con 2 marcas radiopacas y punta recta. Extremo distal (cm) :5. Pieza. | 139 | 172 | 36 | 44 | 96 | 120 | 0 | 0 | 0 | 0 | 0 | 0 | 0 | 0 | 0 | 0 | 7 | 8 | 0 | 0 | 12386.57
1115 | 0600320014 | Plantilla. Para estirar injertos (mallar) 3 x 1 cm. Envase con 20 piezas. | 139 | 172 | 43 | 53 | 81 | 101 | 0 | 0 | 0 | 0 | 0 | 0 | 0 | 0 | 0 | 0 | 15 | 18 | 0 | 0 | 7659.29
1116 | 0608300380 | Sondas. Nasal universal de silicón con doble globo de inflado independiente. Pieza. | 137 | 170 | 25 | 31 | 97 | 121 | 0 | 0 | 0 | 0 | 0 | 0 | 0 | 0 | 0 | 0 | 15 | 18 | 0 | 0 | 1558.28
1117 | 0601661317 | Agujas. Con balón de muy bajo perfil de 6 mm de diámetro 8 cm de longitud calibre 5 Fr y 100 cm de longitud del catéter. Pieza. | 136 | 170 | 40 | 50 | 96 | 120 | 0 | 0 | 0 | 0 | 0 | 0 | 0 | 0 | 0 | 0 | 0 | 0 | 0 | 0 | 4113.68
1118 | 0607484078 | Prótesis. Prótesis para conducto biliar. Estéril y desechable. Longitud: 9 cm Calibre: 10.0 Fr. Pieza. | 138 | 171 | 9 | 11 | 93 | 116 | 0 | 0 | 36 | 44 | 0 | 0 | 0 | 0 | 0 | 0 | 0 | 0 | 0 | 0 | 1781.19
1119 | 0604631838 | Guías. Cable guía para vías biliares con recubrimiento de politetrafluoretileno diámetro 0.035 mm longitud 480 cm. Tipo: Tracer. Pieza. | 135 | 168 | 94 | 117 | 29 | 36 | 0 | 0 | 12 | 15 | 0 | 0 | 0 | 0 | 0 | 0 | 0 | 0 | 0 | 0 | 2357.83
1120 | 0601650401 | Catéter para dilatación de esófago de 180 cm de longitud y balón de 8 cm de longitud. Estéril y desechable. Calibre del catéter: 42 Fr. Diámetro externo de inflado de balón 12-13.5-15 mm Pieza. Las unidades médicas deberán seleccionar las medidas de acuerdo a sus necesidades. | 135 | 167 | 36 | 44 | 96 | 120 | 0 | 0 | 3 | 3 | 0 | 0 | 0 | 0 | 0 | 0 | 0 | 0 | 0 | 0 | 1423.53
1121 | 0601671027 | Sondas. Para uretra. Con rosca en la punta para acoplarse a candelillas filiformes. Tipo: phillips. Calibre: 24 Fr. Pieza. | 136 | 167 | 8 | 9 | 116 | 144 | 0 | 0 | 7 | 8 | 0 | 0 | 0 | 0 | 0 | 0 | 5 | 6 | 0 | 0 | 244.12
1122 | 0601663966 | Catéteres. Microcatéter para embolización endovascular cerebral y periférica con cuerpo malla de acero inoxidable cubierta hidrofílica y superficie interna de politetrafluoretileno. Calibre proximal/distal 2.8 a 3.0 Fr/2.3 Fr. Diámetro interno 0.021". Longitud total 150 a 158 cm. Estéril y desechable. Pieza. | 132 | 164 | 58 | 72 | 0 | 0 | 0 | 0 | 72 | 90 | 0 | 0 | 0 | 0 | 0 | 0 | 2 | 2 | 0 | 0 | 5829.91
1123 | 0601661507 | Catéteres. Guía izquierda asa 3. Longitud: 100 cm. Calibre: 8 Fr. Tipo: voda. Pieza. | 132 | 164 | 36 | 44 | 96 | 120 | 0 | 0 | 0 | 0 | 0 | 0 | 0 | 0 | 0 | 0 | 0 | 0 | 0 | 0 | 785.86
1124 | 0601650419 | Catéter para dilatación de esófago de 180 cm de longitud y balón de 8 cm de longitud. Estéril y desechable. Calibre del catéter: 48 Fr. Diámetro externo de inflado de balón 15-16.5-18 mm. Pieza. Las unidades médicas deberán seleccionar las medidas de acuerdo a sus necesidades. | 131 | 162 | 32 | 39 | 96 | 120 | 0 | 0 | 3 | 3 | 0 | 0 | 0 | 0 | 0 | 0 | 0 | 0 | 0 | 0 | 1423.53
1125 | 0604461418 | Grapas. Para aneurisma tamaño estándar de material no magnético permanente recta. Tipo: yasargil. Longitud de quijada: 9 mm. Apertura: 7.0 mm. Fuerza en gramos: 180. Pieza. | 131 | 162 | 68 | 84 | 48 | 60 | 0 | 0 | 15 | 18 | 0 | 0 | 0 | 0 | 0 | 0 | 0 | 0 | 0 | 0 | 5872.49
1126 | 0603450297 | Equipos. Para nefrostomía percutánea. Consta de: - Catéter cola de cochino de poliuretano radiopaco calibre 6 Fr x 7 cm de longitud. - Guía metálica de 0.038" (0.097 mm) de diámetro y 20 cm de longitud con punta de seguridad en "J". - Dilatadores radiopacos calibre 5, 6 y 7 Fr con longitud de 10 cm. - Dos agujas tipo Shiba calibre 22 G x 5 cm de longitud con su respectiva guía metálica y calibre 18 G x 5 cm de longitud con estiletes flexibles uno por cada aguja. - Tubo de drenaje con conector luer lock calibre 10 Fr x 10 cm de longitud u otro sistema que permita la introducción y extracción del catéter con sistema de fijación a la piel. Equipo. | 130 | 161 | 12 | 15 | 110 | 137 | 0 | 0 | 8 | 9 | 0 | 0 | 0 | 0 | 0 | 0 | 0 | 0 | 0 | 0 | 2239.63
1127 | 0604460766 | Grapas. Para aneurisma tamaño estándar de material no magnético permanente curva. Tipo: yasargil. Longitud de quijada: 9 mm. Apertura: 6.8 mm. Fuerza en gramos: 180. Pieza. | 129 | 161 | 80 | 100 | 48 | 60 | 0 | 0 | 1 | 1 | 0 | 0 | 0 | 0 | 0 | 0 | 0 | 0 | 0 | 0 | 3711.79
1128 | 0601663982 | Catéteres. Microcatéter para embolización endovascular cerebral y periférica con cuerpo malla de acero inoxidable cubierta hidrofílica y superficie interna de politetrafluoretileno. Calibre proximal/distal 2.8 Fr/2.3 Fr. Diámetro interno 0.021". Longitud total 150 a 158 cm. Estéril y desechable. Tipo de Punta: Con 2 marcas radiopacas y punta en 45 grados. Extremo distal (cm) : 15. Pieza. | 126 | 157 | 30 | 37 | 96 | 120 | 0 | 0 | 0 | 0 | 0 | 0 | 0 | 0 | 0 | 0 | 0 | 0 | 0 | 0 | 8044.21
1129 | 0604461152 | Grapas. Para aneurisma tamaño estándar de material no magnético permanente curva. Tipo: yasargil. Longitud de quijada: 7 mm. Apertura: 6.0 mm. Fuerza en gramos: 150. Pieza. | 125 | 156 | 76 | 95 | 48 | 60 | 0 | 0 | 1 | 1 | 0 | 0 | 0 | 0 | 0 | 0 | 0 | 0 | 0 | 0 | 3599.47
1130 | 0603453457 | Introductor de catéter arterial y venoso. Contiene: Camisa de politetrafluoretileno con válvula hemostática y extensión lateral dilatador y guía corta calibre 0.038" y longitud de 11 a 14 cm. Estéril y desechable. Calibre: 4 Fr. Equipo. | 126 | 157 | 62 | 77 | 12 | 15 | 0 | 0 | 52 | 65 | 0 | 0 | 0 | 0 | 0 | 0 | 0 | 0 | 0 | 0 | 595.73
1131 | 0601662810 | Catéteres. Para ultrasonido intracavitario. Tipo: Judkins izquierdo. Calibre: 5.0 Fr.Pieza. | 124 | 155 | 52 | 65 | 72 | 90 | 0 | 0 | 0 | 0 | 0 | 0 | 0 | 0 | 0 | 0 | 0 | 0 | 0 | 0 | 19243.9
1132 | 0601684194 | Catéteres. Para septostomía. De poliéster punta cerrada con globo y doble lumen radiopaco. Tipo: rashkind. Longitud: 50 cm. Calibre: 5 Fr. Pieza. | 123 | 153 | 4 | 5 | 96 | 120 | 0 | 0 | 23 | 28 | 0 | 0 | 0 | 0 | 0 | 0 | 0 | 0 | 0 | 0 | 5800.04
1133 | 0603453762 | Equipos. Para gastrotomía percutánea de elastómero de silicón. Contiene: Botón con dispositivo de retención y obturador radiopaco. Incluye accesorios para su colocación. Estéril. La longitud la seleccionará cada Institución de acuerdo a sus necesidades. 20 Fr. Equipo | 123 | 152 | 75 | 93 | 40 | 50 | 0 | 0 | 8 | 9 | 0 | 0 | 0 | 0 | 0 | 0 | 0 | 0 | 0 | 0 | 1742.17
1134 | 0601663974 | Catéteres. Microcatéter para embolización endovascular cerebral y periférica con cuerpo malla de acero inoxidable cubierta hidrofílica y superficie interna de politetrafluoretileno. Calibre proximal/distal 2.8 Fr/2.3 Fr. Diámetro interno 0.021". Longitud total 150 a 158 cm. Estéril y desechable. Tipo de Punta: Con una marca radiopaca. Extremo distal (cm): 15. Pieza. | 122 | 151 | 22 | 27 | 96 | 120 | 0 | 0 | 0 | 0 | 0 | 0 | 0 | 0 | 0 | 0 | 4 | 4 | 0 | 0 | 12386.57
1135 | 0603520065 | Implantes. Esferas de metilmetacrilato para ojo. Diámetros: 12 mm. Pieza. | 121 | 150 | 1 | 1 | 120 | 149 | 0 | 0 | 0 | 0 | 0 | 0 | 0 | 0 | 0 | 0 | 0 | 0 | 0 | 0 | 397.43
1136 | 0601662737 | Catéteres. Coronario de alto flujo para diagnóstico longitud 100 cm. Tipo: judkins. Calibre del catéter: 6 Fr. Asa: 4.0 derecho. Pieza. | 120 | 150 | 24 | 30 | 96 | 120 | 0 | 0 | 0 | 0 | 0 | 0 | 0 | 0 | 0 | 0 | 0 | 0 | 0 | 0 | 117.76
1137 | 0604460717 | Grapas. Para aneurisma tamaño estándar de material no magnético permanente curva. Tipo: yasargil. Longitud de quijada: 15 mm. Apertura: 7.4 mm. Fuerza en gramos: 200. Pieza. | 119 | 148 | 70 | 87 | 48 | 60 | 0 | 0 | 1 | 1 | 0 | 0 | 0 | 0 | 0 | 0 | 0 | 0 | 0 | 0 | 4526.77
1138 | 0604461087 | Grapas. Para aneurisma tamaño estándar de material no magnético permanente recta. Tipo: yasargil. Longitud de quijada: 11 mm. Apertura: 7.8 mm. Fuerza en gramos: 180. Pieza. | 117 | 145 | 34 | 42 | 48 | 60 | 0 | 0 | 35 | 43 | 0 | 0 | 0 | 0 | 0 | 0 | 0 | 0 | 0 | 0 | 5872.49
1139 | 0601663685 | Catéteres. Para angiografía cerebral de nylon o politetrafluoretileno. Diámetro interno: 0.038". Longitud 100 cm. Estéril y desechable. Tipo: head hunter. Calibre: 5 Fr. Curva: 3. Pieza. | 115 | 143 | 19 | 23 | 96 | 120 | 0 | 0 | 0 | 0 | 0 | 0 | 0 | 0 | 0 | 0 | 0 | 0 | 0 | 0 | 360.89
1140 | 0601671621 | Catéteres. Para angiografía y arteriografía por técnica percutánea. De politetrafluoroetileno o poliéster. Tipo: Pigtail. Longitud: 110 cm Calibre: 7 Fr. Pieza. *En la adquisición de estas claves deberá acatarse el material específico que solicite cada institución. | 114 | 142 | 18 | 22 | 96 | 120 | 0 | 0 | 0 | 0 | 0 | 0 | 0 | 0 | 0 | 0 | 0 | 0 | 0 | 0 | 317.99
1141 | 0601677172 | Catéteres. Para angiografía y arteriografía por técnica percutánea. De politetrafluoretileno alto flujo angulado a 145 grados. Tipo: pigtail. Longitud: 110 cm. Calibre: 7 Fr. Pieza. | 114 | 142 | 18 | 22 | 96 | 120 | 0 | 0 | 0 | 0 | 0 | 0 | 0 | 0 | 0 | 0 | 0 | 0 | 0 | 0 | 251.93
1142 | 0606990109 | Parches. De poliéster con superficies aterciopeladas. Medidas 15 cm x 15 cm. Envase con 5 piezas. | 115 | 142 | 7 | 8 | 108 | 134 | 0 | 0 | 0 | 0 | 0 | 0 | 0 | 0 | 0 | 0 | 0 | 0 | 0 | 0 | 1456.58
1143 | 0601671175 | Sondas. Para uretra. Con rosca en la punta para acoplarse a candelillas filiformes. Tipo: Phillips. Calibre: 12 Fr. Pieza. | 115 | 142 | 50 | 62 | 58 | 72 | 0 | 0 | 7 | 8 | 0 | 0 | 0 | 0 | 0 | 0 | 0 | 0 | 0 | 0 | 1126.58
1144 | 0604000265 | Elásticos. Intermaxilares de: 3/16 8 oz. Envase con 100 piezas. | 57 | 70 | 56 | 69 | 0 | 0 | 0 | 0 | 0 | 0 | 0 | 0 | 0 | 0 | 0 | 0 | 1 | 1 | 0 | 0 | 26.57
1145 | 0601100068 | Balones. Intraaórtico de contrapulsación. Para aplicación percutánea. Volúmenes de: 30 -34 ml. Pieza. | 110 | 137 | 20 | 25 | 72 | 90 | 0 | 0 | 8 | 10 | 0 | 0 | 0 | 0 | 0 | 0 | 10 | 12 | 0 | 0 | 12748.57
1146 | 0601670912 | Sondas. Para uretra. Con rosca en la punta para acoplarse a candelillas filiformes. Tipo: phillips. Calibre: 14 Fr. Pieza. | 111 | 137 | 41 | 51 | 63 | 78 | 0 | 0 | 7 | 8 | 0 | 0 | 0 | 0 | 0 | 0 | 0 | 0 | 0 | 0 | 2056.84
1147 | 0603453226 | Equipos. Equipo introductor de prótesis biliares en un solo paso incluye catéter guía y catéter empujador de 208 cm de longitud. Estéril y desechable. Calibre: 11.5 Fr. Equipo. | 110 | 136 | 86 | 107 | 24 | 29 | 0 | 0 | 0 | 0 | 0 | 0 | 0 | 0 | 0 | 0 | 0 | 0 | 0 | 0 | 2220.32
1148 | 0601660467 | Catéteres. Para angiografía cerebral de nylon o politetrafluoretileno Diámetro interno: 0.035". Estéril y Desechable. Tipo Simmons. Longitud: 100 cm Calibre: 4 Fr Curva: 2. Pieza. | 108 | 135 | 12 | 15 | 96 | 120 | 0 | 0 | 0 | 0 | 0 | 0 | 0 | 0 | 0 | 0 | 0 | 0 | 0 | 0 | 1152.1
1149 | 0601663750 | Catéteres. Para angiografía cerebral de nylon o politetrafluoretileno. Con capacidad de guía de 0.038". Longitud 100 cm. Estéril y desechable. Tipo: head hunter. Calibre: 5 Fr.Curva: 2. Pieza. | 108 | 135 | 12 | 15 | 96 | 120 | 0 | 0 | 0 | 0 | 0 | 0 | 0 | 0 | 0 | 0 | 0 | 0 | 0 | 0 | 388.65
1150 | 0604631085 | Guías. Punta en "J" curva de 6 mm. Longitud: 150 cm. Diámetro: 0.035". Pieza. | 109 | 136 | 1 | 1 | 104 | 130 | 0 | 0 | 0 | 0 | 0 | 0 | 0 | 0 | 0 | 0 | 4 | 5 | 0 | 0 | 151.04
1151 | 0601610264 | Catéteres. Candelillas de plástico forma recta acoplable a la sonda hembra y macho. Tipo: phillips. Calibres: 3 Fr. Pieza. | 108 | 133 | 72 | 89 | 29 | 36 | 0 | 0 | 7 | 8 | 0 | 0 | 0 | 0 | 0 | 0 | 0 | 0 | 0 | 0 | 181.87
1152 | 0607830304 | Sistema. Sistema para drenaje subdural de silicón grado médico. Consta de: - Bolsa o reservorio con capacidad de 250 ml. - Catéter subdural de 14 Fr y de 30 cm de largo; con aro de sutura para su fijación a los tejidos adyacentes; punta redondeada y orificios en los primeros 5 cm en su extremo intracraneal. - Conector de drenaje para unir catéter subdural a la bolsa. - Conector de drenaje en la salida de la bolsa con válvula o llave para vaciado. Estéril y desechable Pieza. | 105 | 131 | 81 | 101 | 0 | 0 | 0 | 0 | 24 | 30 | 0 | 0 | 0 | 0 | 0 | 0 | 0 | 0 | 0 | 0 | 0.97
1153 | 0601661515 | Catéteres. Catéter lumbo-peritoneal para drenaje de líquido cefalorraquídeo. Longitud 90 cm mínimo. Pieza. | 104 | 129 | 8 | 9 | 96 | 120 | 0 | 0 | 0 | 0 | 0 | 0 | 0 | 0 | 0 | 0 | 0 | 0 | 0 | 0 | 6965.43
1154 | 0604631481 | Guías. Punta recta flexible de 3 cm. Longitud: 145 cm. Calibre: 0.025" (0.64 mm). Pieza. | 105 | 130 | 1 | 1 | 100 | 124 | 0 | 0 | 0 | 0 | 0 | 0 | 0 | 0 | 0 | 0 | 4 | 5 | 0 | 0 | 229.14
1155 | 0601679590 | Catéteres. Guía coronaria izquierda con punta suave marcada con 2 orificios laterales asa 3.5 mm 8 Fr de 100 cm de longitud. Tipo: judkins. Pieza. | 104 | 129 | 1 | 1 | 103 | 128 | 0 | 0 | 0 | 0 | 0 | 0 | 0 | 0 | 0 | 0 | 0 | 0 | 0 | 0 | 785.86
1156 | 0601674559 | Catéteres. Para angiografía y arteriografía por técnica percutánea. De politetrafluoroetileno o poliéster calibre 5 Fr longitud 80 cm y guía de 0.6 mm. Tipo: pigtail. Pieza. *En la adquisición de esta clave deberá acatarse el material específico que solicite cada institución. | 103 | 128 | 7 | 8 | 96 | 120 | 0 | 0 | 0 | 0 | 0 | 0 | 0 | 0 | 0 | 0 | 0 | 0 | 0 | 0 | 553.27
1157 | 0601671134 | Sondas. Para uretra. Con rosca en la punta para acoplarse a candelillas filiformes. Tipo: Phillips. Calibre: 10 Fr. Pieza. | 104 | 128 | 39 | 48 | 58 | 72 | 0 | 0 | 7 | 8 | 0 | 0 | 0 | 0 | 0 | 0 | 0 | 0 | 0 | 0 | 1866.69
1158 | 0601677529 | Catéteres. Para dilatación de válvulas cardiacas con globo 18 mm x 30 mm de largo. Longitud: 100 cm. Calibre: 9 Fr. Pieza. | 101 | 126 | 5 | 6 | 96 | 120 | 0 | 0 | 0 | 0 | 0 | 0 | 0 | 0 | 0 | 0 | 0 | 0 | 0 | 0 | 9220.83
1159 | 0604632083 | Catéteres. Para embolización endovascular intracraneal. De tres capas con cuerpo enmallado en acero inoxidable con punta recta. Diámetro Externo Fr: 6 Diámetro Interno mm: 0.064" (0.160) Longitud cm: 90. Pieza | 101 | 125 | 2 | 2 | 99 | 123 | 0 | 0 | 0 | 0 | 0 | 0 | 0 | 0 | 0 | 0 | 0 | 0 | 0 | 0 | 1076.19
1160 | 0602310765 | MANDIL. DE TELA DE BARRERA, NO TEJIDA, LAMINADA DE POLIPROPILENO, CON UNA PELICULA DE POLIETILENO, IMPERMEABLE A LA PENETRACION DE LIQUIDOS Y FLUIDOS, ANTIRREFLEJANTE, NO TRANSPARENTE, ANTIESTATICA NO FLAMABLE Y RESISTENTE A LA TENSION, DESGARRE, PERFORACION Y ABRASION, RESPUESTA ANTE EMERGENCIAS CON SUSTANCIAS PELIGROSAS. CON COSTURAS CUBIERTAS CON UNA TIRA DE MATERIAL RESISTENTE A PRODUCTOS QUIMICOS, SELLADAS TERMICAMENTE. DESECHABLE. | 99 | 123 | 0 | 0 | 0 | 0 | 0 | 0 | 0 | 0 | 0 | 0 | 0 | 0 | 0 | 0 | 99 | 123 | 0 | 0 | 93.5
1161 | 0601671464 | Catéteres. Para angiografía y arteriografía por técnica percutánea. De politetrafluoroetileno o poliéster. Tipo: Pigtail. Longitud: 65 cm Calibre: 4 Fr Pieza. *En la adquisición de estas claves deberá acatarse el material específico que solicite cada institución. | 98 | 122 | 2 | 2 | 96 | 120 | 0 | 0 | 0 | 0 | 0 | 0 | 0 | 0 | 0 | 0 | 0 | 0 | 0 | 0 | 452.5
1162 | 0603452251 | Introductor de catéter arterial a venoso con válvula hemostática pediátrico. Longitud: 13 cm. Calibre: 4 Fr. Guía: 0.021". Equipo. | 98 | 121 | 30 | 37 | 68 | 84 | 0 | 0 | 0 | 0 | 0 | 0 | 0 | 0 | 0 | 0 | 0 | 0 | 0 | 0 | 337.68
1163 | 0601676877 | Catéteres. Femoral visceral de (0.038") con un orificio estéril. Tipo: cobra A I. Longitud: 65 cm. Calibre: 7 Fr. Pieza. | 97 | 121 | 1 | 1 | 96 | 120 | 0 | 0 | 0 | 0 | 0 | 0 | 0 | 0 | 0 | 0 | 0 | 0 | 0 | 0 | 404.9
1164 | 0601679608 | Catéteres. Guía coronaria derecha con punta suave marcada con 2 orificios laterales asa de 3.5 mm 8 Fr de 100 cm de largo. Tipo: Judkins. Pieza. | 97 | 121 | 1 | 1 | 96 | 120 | 0 | 0 | 0 | 0 | 0 | 0 | 0 | 0 | 0 | 0 | 0 | 0 | 0 | 0 | 785.86
1165 | 0601677198 | Catéteres. Para cateterización de arterias coronarias carotídea mamaria interna y vasos renales radiopaco de poliéster con punta curva de 2.5 cm tres orificios. Longitud: 110 cm. Calibre: 7 Fr. Pieza. | 97 | 121 | 1 | 1 | 96 | 120 | 0 | 0 | 0 | 0 | 0 | 0 | 0 | 0 | 0 | 0 | 0 | 0 | 0 | 0 | 331.7
1166 | 0601677206 | Catéteres. Para cateterización de arterias coronarias carotídea mamaria interna y vasos renales radiopaco de poliéster con punta curva de 2.5 cm tres orificios. Longitud: 65 cm. Calibre: 6 Fr. Pieza. | 97 | 121 | 1 | 1 | 96 | 120 | 0 | 0 | 0 | 0 | 0 | 0 | 0 | 0 | 0 | 0 | 0 | 0 | 0 | 0 | 394.5
1167 | 0601674625 | Catéteres. Femoral visceral con dos orificios laterales y uno distal calibre 7 Fr longitud 65 cm. Tipo: renal. Pieza. | 97 | 121 | 1 | 1 | 96 | 120 | 0 | 0 | 0 | 0 | 0 | 0 | 0 | 0 | 0 | 0 | 0 | 0 | 0 | 0 | 1463.55
1168 | 0601680366 | Catéteres. Para septostomía. De poliéster punta cerrada con globo y doble lumen radiopaco. Tipo: Rashkind. Longitud: 50 cm Calibre: 4 Fr. Pieza. | 97 | 121 | 1 | 1 | 96 | 120 | 0 | 0 | 0 | 0 | 0 | 0 | 0 | 0 | 0 | 0 | 0 | 0 | 0 | 0 | 5800.04
1169 | 0601661432 | Catéteres. Guía para angioplastia coronaria derecha punta radiopaca suave con dos orificios laterales calibre 8 Fr longitud 100 cm diámetro interno 0.080" curva tipo II. Tipo: amplatz. Pieza. | 97 | 121 | 1 | 1 | 96 | 120 | 0 | 0 | 0 | 0 | 0 | 0 | 0 | 0 | 0 | 0 | 0 | 0 | 0 | 0 | 654.47
1170 | 0601677354 | Catéteres. Para cateterización de puentes aortocoronarios izquierdos. Longitud: 100 cm. Calibre: 7 Fr. Pieza. | 97 | 121 | 1 | 1 | 96 | 120 | 0 | 0 | 0 | 0 | 0 | 0 | 0 | 0 | 0 | 0 | 0 | 0 | 0 | 0 | 248.43
1171 | 0601677362 | Catéteres. Para cateterización de puentes aortocoronarios derechos. Longitud: 100 cm. Calibre: 7 Fr. Pieza. | 97 | 121 | 1 | 1 | 96 | 120 | 0 | 0 | 0 | 0 | 0 | 0 | 0 | 0 | 0 | 0 | 0 | 0 | 0 | 0 | 248.43
1172 | 0601677685 | Catéteres. Para angiografía y arteriografía carotídea izquierda por técnica percutánea. Con tres orificios desechable. Longitud: 110 cm. Calibre: 6 Fr. Pieza. | 97 | 121 | 1 | 1 | 96 | 120 | 0 | 0 | 0 | 0 | 0 | 0 | 0 | 0 | 0 | 0 | 0 | 0 | 0 | 0 | 410.07
1173 | 0601662745 | Catéteres. Coronario de alto flujo para diagnóstico longitud 100 cm. Tipo: judkins. Calibre del catéter: 7 Fr. Asa: 5.0 izquierdo. Pieza. | 97 | 121 | 1 | 1 | 96 | 120 | 0 | 0 | 0 | 0 | 0 | 0 | 0 | 0 | 0 | 0 | 0 | 0 | 0 | 0 | 331.7
1174 | 0601671068 | Sondas. Para uretra. Con rosca en la punta para acoplarse a candelillas filiformes. Tipo: phillips. Calibre: 22 Fr. Pieza. | 99 | 122 | 29 | 36 | 58 | 72 | 0 | 0 | 7 | 8 | 0 | 0 | 0 | 0 | 0 | 0 | 5 | 6 | 0 | 0 | 643.3
1175 | 0601660442 | Catéteres. Para angiografía cerebral de nylon o politetrafluoretileno. Diámetro interno: 0.035". Estéril y Desechable. Tipo: head hunter. Longitud: 100 cm .Calibre: 5 Fr. Curva: 6. Pieza. | 97 | 121 | 1 | 1 | 96 | 120 | 0 | 0 | 0 | 0 | 0 | 0 | 0 | 0 | 0 | 0 | 0 | 0 | 0 | 0 | 311.07
1176 | 0601671886 | Catéteres. Para cateterización de arteria coronaria izquierda asa 4 calibre 7 Fr longitud de 100 cm. Tipo: judkins. Pieza. | 97 | 121 | 1 | 1 | 96 | 120 | 0 | 0 | 0 | 0 | 0 | 0 | 0 | 0 | 0 | 0 | 0 | 0 | 0 | 0 | 246.2
1177 | 0601662729 | Catéteres. Coronario de alto flujo para diagnóstico longitud 100 cm. Tipo: judkins. Calibre del catéter: 5 Fr. Asa: 4.0 derecho. Pieza. | 97 | 121 | 1 | 1 | 96 | 120 | 0 | 0 | 0 | 0 | 0 | 0 | 0 | 0 | 0 | 0 | 0 | 0 | 0 | 0 | 246.2
1178 | 0601677248 | Catéteres. Femoral visceral asa I (0.038") con un orificio estéril. Tipo: cobra. Longitud: 80 cm. Calibre: 6 Fr. Pieza. | 97 | 121 | 1 | 1 | 96 | 120 | 0 | 0 | 0 | 0 | 0 | 0 | 0 | 0 | 0 | 0 | 0 | 0 | 0 | 0 | 422.25
1179 | 0600660948 | DETERGENTE POLIENZIMATICO, NO IONICO CON O SIN ALCOHOL ISOPROPILICO, CON PH QUE ASEGURE EL EFECTO OPTIMO DE LAS ENZIMAS. PARA LAVADO MANUAL. ENVASE CON 1 A 5 LITROS. | 48 | 60 | 0 | 0 | 0 | 0 | 0 | 0 | 0 | 0 | 0 | 0 | 0 | 0 | 0 | 0 | 48 | 60 | 0 | 0 | 355.59
1180 | 0604631820 | Guías. Cable guía para vías biliares con recubrimiento de politetrafluoretileno diámetro 0.035 mm longitud 480 cm. Tipo: Soehendra. Pieza. | 95 | 118 | 38 | 47 | 29 | 36 | 0 | 0 | 28 | 35 | 0 | 0 | 0 | 0 | 0 | 0 | 0 | 0 | 0 | 0 | 2357.83
1181 | 0607483823 | Prótesis. Prótesis para conducto biliar. Estéril y desechable. Tipo: Soehendra Tannenbaum calibre 8.5 Fr. Longitud: 10 cm. Pieza. | 47 | 58 | 47 | 58 | 0 | 0 | 0 | 0 | 0 | 0 | 0 | 0 | 0 | 0 | 0 | 0 | 0 | 0 | 0 | 0 | 1655.83
1182 | 0603451881 | Equipos. Para prótesis pancreática incluye: cable guía catéter posicionador y prótesis. Tipo: geenen. Calibre: 5 Fr. Juego. | 96 | 118 | 19 | 23 | 70 | 87 | 0 | 0 | 7 | 8 | 0 | 0 | 0 | 0 | 0 | 0 | 0 | 0 | 0 | 0 | 3059.98
1183 | 0601683196 | Catéteres. Para uréter. De plástico estéril y desechable con marca radiopaca forma de la punta oliva filiforme. Calibre: 5 Fr. Pieza. | 94 | 116 | 7 | 8 | 77 | 96 | 0 | 0 | 10 | 12 | 0 | 0 | 0 | 0 | 0 | 0 | 0 | 0 | 0 | 0 | 264.9
1184 | 0604461053 | Grapas. Para aneurisma tamaño estándar de material no magnético permanente en bayoneta. Tipo: yasargil. Longitud de quijada: 7 mm. Apertura: 7.9 mm. Fuerza en gramos: 200. Pieza. | 93 | 116 | 44 | 55 | 48 | 60 | 0 | 0 | 1 | 1 | 0 | 0 | 0 | 0 | 0 | 0 | 0 | 0 | 0 | 0 | 5872.49
1185 | 0603453747 | Equipos. Para gastrotomía percutánea de elastómero de silicón. Contiene: Botón con dispositivo de retención y obturador radiopaco. Incluye accesorios para su colocación. Estéril. La longitud la seleccionará cada Institución de acuerdo a sus necesidades. 16 Fr. Equipo. | 93 | 116 | 93 | 116 | 0 | 0 | 0 | 0 | 0 | 0 | 0 | 0 | 0 | 0 | 0 | 0 | 0 | 0 | 0 | 0 | 3326.43
1186 | 0603451899 | Equipos. Para prótesis pancreática incluye: cable guía catéter posicionador y prótesis. Tipo: geenen. Calibre: 7 Fr. Juego. | 93 | 115 | 19 | 23 | 70 | 87 | 0 | 0 | 4 | 5 | 0 | 0 | 0 | 0 | 0 | 0 | 0 | 0 | 0 | 0 | 3139.74
1187 | 0603453739 | Equipos. Para gastrotomía percutánea de elastómero de silicón. Contiene: Botón con dispositivo de retención y obturador radiopaco. Incluye accesorios para su colocación. Estéril. La longitud la seleccionará cada Institución de acuerdo a sus necesidades. 14 Fr. Equipo. | 92 | 114 | 89 | 111 | 3 | 3 | 0 | 0 | 0 | 0 | 0 | 0 | 0 | 0 | 0 | 0 | 0 | 0 | 0 | 0 | 2007.13
1188 | 0605062017 | Injertos. Cónicos todos anillados. 7 a 4 mm x 70 cm. Pieza. | 91 | 112 | 84 | 104 | 0 | 0 | 0 | 0 | 7 | 8 | 0 | 0 | 0 | 0 | 0 | 0 | 0 | 0 | 0 | 0 | 9934.89
1189 | 0604460527 | Grapas. Para aneurisma tamaño estándar de material no magnético permanente curva. Tipo: yasargil. Longitud de quijada: 11 mm. Apertura: 6.5 mm. Fuerza en gramos: 180. Pieza. | 90 | 112 | 41 | 51 | 48 | 60 | 0 | 0 | 1 | 1 | 0 | 0 | 0 | 0 | 0 | 0 | 0 | 0 | 0 | 0 | 3558.95
1190 | 0604462036 | Grapas. Para aneurisma tamaño estándar fenestrada de material no magnético permanente con un diámetro de fenestración de 5.0 mm en bayoneta. Tipo: yasargil. Longitud de quijada: 5/14.8 mm. Apertura: 7.9 mm. Fuerza en gramos: 150. Pieza. | 89 | 111 | 41 | 51 | 48 | 60 | 0 | 0 | 0 | 0 | 0 | 0 | 0 | 0 | 0 | 0 | 0 | 0 | 0 | 0 | 4526.77
1191 | 0601100084 | Balones. Intraaórtico de contrapulsación. Para aplicación percutánea. Volúmenes de: 50 ml. Pieza. | 91 | 112 | 7 | 8 | 72 | 90 | 0 | 0 | 2 | 2 | 0 | 0 | 0 | 0 | 0 | 0 | 10 | 12 | 0 | 0 | 14999.32
1192 | 0605061530 | Injertos. Bifurcados precoagulados. 19 x 8 mm o 18 x 9 mm. Pieza. | 89 | 110 | 64 | 80 | 18 | 22 | 0 | 0 | 7 | 8 | 0 | 0 | 0 | 0 | 0 | 0 | 0 | 0 | 0 | 0 | 11430.97
1193 | 0603450347 | Equipos. De catéteres ureterales radio paco doble "J" consta de: Guía metálica de alambre afinado en espiral. Longitud: 12 cm. Calibre: 4 Fr. Catéter ureteral de poliuretano. Longitud: 70 cm. Calibre: 4 Fr. Posicionador de vinil radiopaco de 50 cm de longitud. Equipo o juego. | 88 | 109 | 12 | 15 | 76 | 94 | 0 | 0 | 0 | 0 | 0 | 0 | 0 | 0 | 0 | 0 | 0 | 0 | 0 | 0 | 0.97
1194 | 0601610322 | Catéteres. Candelillas de plástico forma recta acoplable a la sonda hembra y macho. Tipo: phillips. Calibres: 6 Fr. Pieza. | 88 | 109 | 52 | 65 | 29 | 36 | 0 | 0 | 7 | 8 | 0 | 0 | 0 | 0 | 0 | 0 | 0 | 0 | 0 | 0 | 750.67
1195 | 0603453655 | Equipos: Equipo para nefrostomía percutánea consta de: - Guía metálica de 0.038" (0.97 mm) de diámetro y 80 cm de longitud con punta de seguridad en "J". - Dilatadores radiopacos calibres 3, 4, 5, 6, 8, 10 y 12 Fr con longitud de 20 a 24 cm. - Aguja mitty pollack calibre 22 G x 22 cm de longitud y calibre 18 G x 14 cm de longitud con estilete flexible o dos agujas tipo Shiba calibre 22 G x 20 a 25 cm de longitud con su respectiva guía metálica y calibre 18 G x 20 a 25 cm de longitud con estiletes flexibles. Uno para cada aguja. - Tubo de drenaje calibre 14 Fr x 30 cm de longitud con conector luer lock u otro sistema que permita la introducción y extracción del catéter con sistema de fijación a la piel. Estéril y desechable. 5 Fr x 30 a 35 cm de longitud. Equipo. | 85 | 105 | 12 | 15 | 58 | 72 | 0 | 0 | 15 | 18 | 0 | 0 | 0 | 0 | 0 | 0 | 0 | 0 | 0 | 0 | 5178.3
1196 | 0601253784 | BOLSA MIXTA DE FIBRA DE POLIETILENO DE ALTA DENSIDAD Y PELICULA PLASTICA TRANSPARENTE, DE 10 X 26 CM., CON INDICADOR QUIMICO PARA ESTERILIZACION MEDIANTE PEROXIDO DE HIDROGENO. | 40 | 50 | 0 | 0 | 0 | 0 | 0 | 0 | 0 | 0 | 0 | 0 | 0 | 0 | 0 | 0 | 40 | 50 | 0 | 0 | 1188.49
1197 | 0607830056 | Reservorios. Para líquido cefalorraquídeo de 24 a 25 mm de diámetro. Tamaño: Adulto. Tipo: ommaya. Pieza. | 80 | 99 | 60 | 75 | 10 | 12 | 0 | 0 | 10 | 12 | 0 | 0 | 0 | 0 | 0 | 0 | 0 | 0 | 0 | 0 | 1560.62
1198 | 0605061985 | Injertos. De politetrafluoroetileno. Rectos todos anillados. 8 mm x 70 cm. .Pieza. | 79 | 98 | 74 | 92 | 0 | 0 | 0 | 0 | 5 | 6 | 0 | 0 | 0 | 0 | 0 | 0 | 0 | 0 | 0 | 0 | 9535.97
1199 | 0604461079 | Grapas. Para aneurisma tamaño estándar de material no magnético permanente en bayoneta. Tipo: yasargil. Longitud de quijada: 9 mm. Apertura: 8.7 mm Fuerza en gramos: 200. Pieza. | 79 | 98 | 30 | 37 | 48 | 60 | 0 | 0 | 1 | 1 | 0 | 0 | 0 | 0 | 0 | 0 | 0 | 0 | 0 | 0 | 5872.49
1200 | 0601610280 | Catéteres. Candelillas de plástico forma espiral acoplable a la sonda hembra y macho. Tipo: phillips. Calibres: 5 Fr. Pieza. | 78 | 97 | 49 | 61 | 29 | 36 | 0 | 0 | 0 | 0 | 0 | 0 | 0 | 0 | 0 | 0 | 0 | 0 | 0 | 0 | 447.22
1201 | 0602740789 | Cuerdas. Microguía de acero inoxidable con cubierta hidrofílica y extremo distal radiopaco con punta moldeable. Estéril y desechable. Calibre:0.014" Longitud: 205 cm. Pieza. | 77 | 96 | 48 | 60 | 0 | 0 | 0 | 0 | 0 | 0 | 0 | 0 | 0 | 0 | 0 | 0 | 29 | 36 | 0 | 0 | 4934.19
1202 | 0605061803 | Injertos. De politetrafluoretileno. Tubulares rectos de pared delgada. 6 mm x 70 cm. Pieza. | 78 | 96 | 39 | 48 | 23 | 28 | 0 | 0 | 16 | 20 | 0 | 0 | 0 | 0 | 0 | 0 | 0 | 0 | 0 | 0 | 8386.29
1203 | 0607483989 | Prótesis. Prótesis para conducto biliar. Estéril y desechable. Longitud: 9 cm Calibre: 7.0 Fr.Pieza. | 75 | 92 | 56 | 69 | 19 | 23 | 0 | 0 | 0 | 0 | 0 | 0 | 0 | 0 | 0 | 0 | 0 | 0 | 0 | 0 | 1783.24
1204 | 0601253818 | ROLLO DE BOLSA MIXTA DE FIBRA DE POLIETILENO DE ALTA DENSIDAD Y PELICULA PLASTICA TRANSPARENTE DE 10 CM. X 70 M. CON INDICADOR QUIMICO PARA ESTERILIZAR MEDIANTE PEROXIDO DE HIDROGENO. | 74 | 92 | 0 | 0 | 0 | 0 | 0 | 0 | 0 | 0 | 0 | 0 | 0 | 0 | 0 | 0 | 72 | 90 | 2 | 2 | 609.97
1205 | 0601253800 | BOLSA MIXTA DE FIBRA DE POLIETILENO DE ALTA DENSIDAD Y PELICULA PLASTICA TRANSPARENTE, DE 25 X 48 CM., CON INDICADOR QUIMICO PARA ESTERILIZACION MEDIANTE PEROXIDO DE HIDROGENO. | 37 | 46 | 0 | 0 | 0 | 0 | 0 | 0 | 0 | 0 | 0 | 0 | 0 | 0 | 0 | 0 | 37 | 46 | 0 | 0 | 4040.5
1206 | 0601610272 | Catéteres. Candelillas de plástico forma espiral acoplable a la sonda hembra y macho. Tipo: phillips. Calibres: 4 Fr. Pieza. | 74 | 92 | 45 | 56 | 29 | 36 | 0 | 0 | 0 | 0 | 0 | 0 | 0 | 0 | 0 | 0 | 0 | 0 | 0 | 0 | 188.19