## Propuesta Económica
Formato E Formato relativo a la Propuesta Económica (Para modalidad de Precio Máximo de Referencia)
Procedimiento:
Nombre o razón social del licitante:
Instrucciones de llenado: 1.- El porcentaje de descuento mínimo a ofertar para ser susceptible de evaluación será de 0.01% y deberá expresarse con un máximo de 2 (dos) decimales (truncado, es decir no redondear). 2.- Deberán eliminarse las partidas que no cotice. 3.- Deberá enviar el presente formato en archivo Excel editable.
Partida | Clave(s) | Descripción | País de origen de los bienes | Observaciones | Presentación PMR | Cantidad mínima | Cantidad máxima | PMR sin I.V.A. | % de descuento | Descuento | Precio ofertado con descuento sin I.V.A. | Precio ofertado con descuento sin I.V.A. (Truncado) | Importe total mínimo sin I.V.A. | Importe total máximo sin I.V.A.
1 | 0606210524 | Cubrebocas. De dos capas de tela no tejida resistente a fluidos antiestático hipoalergénico con bandas o ajuste elástico a la cabeza. Desechable. Pieza. |  | Sin Comentarios |  | 55723273 | 69654089 | 0.20241 | 0.23% | 0.00046555 | 0.20195 | 0.2 | 11144654.6 | 13930817.8
2 | 0605502723 | Jeringas. Jeringa para insulina con aguja integrada y espacio muerto inferior de 0.005 ml de plástico grado médico; escala graduada de 0 a 50 unidades con capacidad de 0.5 ml. Con aguja integrada de acero inoxidable longitud 8 mm. calibre 31G. Estéril y desechable. Pieza. |  | Sin Comentarios |  | 28434653 | 35543311 | 1.1278 |  | 0 | 1.1278 | 1.12 | 31846811.36 | 39808508.32
3 | 0605320167 | Equipos. Para venoclisis. Sin aguja estériles desechables. Normogotero. |  | Sin Comentarios |  | 11258865 | 14073578 | 3.898 |  | 0 | 3.898 | 3.89 | 43796984.85 | 54746218.42
4 | 0606810067 | Pañales. Predoblados desechables. Para adultos. Pieza. |  | Sin Comentarios |  | 9525686 | 11907104 | 3.8337 |  | 0 | 3.8337 | 3.83 | 36483377.38 | 45604208.32
5 | 0601300015 | Botas. Bota quirúrgica de tela no tejida 100% de polipropileno tipo SMS de 35 g/m2 mínimo impermeable a la penetración de líquidos y fluidos antiestática con dos cintas de sujeción. Desechable. Par. |  | Sin Comentarios |  | 7085387 | 8856731 | 1.5557 |  | 0 | 1.5557 | 1.55 | 10982349.85 | 13727933.05
6 | 0605501279 | Jeringas. De plástico grado médico con pivote tipo luer lock capacidad de 3 ml escala graduada en ml con divisiones de 0.5 ml y subdivisiones de 0.1 ml con aguja calibre 22 G y 32 mm de longitud. Estéril y desechable. Pieza. |  | Sin Comentarios |  | 6288191 | 7860234 | 0.66957 |  | 0 | 0.66957 | 0.66 | 4150206.06 | 5187754.44
7 | 0601890015 | Cepillos. Dental para adulto con mango de plástico y cerdas rectas de nylon 6.12 100% virgen o poliéster P.B.T. 100% virgen de puntas redondeadas en 4 hileras cabeza corta consistencia mediana. Pieza. |  | Sin Comentarios |  | 10904088 | 13630106 | 0.89045 |  | 0 | 0.89045 | 0.89 | 9704638.32 | 12130794.34
8 | 0604390054 | Gorros. Gorro redondo con elástico ajustable al contorno de la cara de tela no tejida de polipropileno desechable. Impermeable a la penetración de líquidos y fluidos; antiestática y resistente a la tensión. Tamaño: Chico. Desechable. Pieza. |  | Sin Comentarios |  | 5354118 | 6692643 | 0.27227 |  | 0 | 0.27227 | 0.27 | 1445611.86 | 1807013.61
9 | 0601890106 | Cepillos. Dental infantil con mango de plástico y cerdas rectas de nylon 6.12 100% virgen o poliéster P.B.T. 100% virgen de puntas redondeadas en 3 hileras cabeza corta consistencia mediana. Pieza. |  | Sin Comentarios |  | 10049946 | 12562429 | 0.71586 |  | 0 | 0.71586 | 0.71 | 7135461.66 | 8919324.59
10 | 0604390039 | Gorros. Gorro de tela no tejida de polipropileno desechable. Impermeable a la penetración de líquidos y fluidos; antiestática y resistente a la tensión. Cintas de ajuste en el extremo distal. Tamaño estándar. Desechable Pieza. |  | Sin Comentarios |  | 4466747 | 5583431 | 0.37797 |  | 0 | 0.37797 | 0.37 | 1652696.39 | 2065869.47
11 | 0604560318 | Guantes. Para cirugía. De látex natural estériles y desechables. Tallas: 7 Par. |  | Sin Comentarios |  | 4046630 | 5058284 | 3.1365 |  | 0 | 3.1365 | 3.13 | 12665951.9 | 15832428.92
12 | 0604560300 | Guantes. Para cirugía. De látex natural estériles y desechables. Tallas: 6 1/2 Par. |  | Sin Comentarios |  | 3953398 | 4941743 | 3.1446 |  | 0 | 3.1446 | 3.14 | 12413669.72 | 15517073.02
13 | 0604560334 | Guantes. Para cirugía. De látex natural estériles y desechables. Tallas: 7 1/2 Par. |  | Sin Comentarios |  | 3747026 | 4683779 | 3.1404 |  | 0 | 3.1404 | 3.14 | 11765661.64 | 14707066.06
14 | 0605502608 | Jeringas. De plástico grado médico de 5 ml de capacidad escala graduada en ml con divisiones de 1.0 ml y subdivisiones de 0.2 y aguja de 20 G y 38 mm de longitud estéril y desechable. Pieza. |  | Sin Comentarios |  | 3542485 | 4428103 | 0.78239 |  | 0 | 0.78239 | 0.78 | 2763138.3 | 3453920.34
15 | 0605500016 | Jeringas. De plástico. Con pivote tipo luer lock con aguja estériles y desechables. Capacidad 10 ml escala graduada en ml divisiones de 1.0 y subdivisiones de 0.2. Con aguja de: Longitud: 38 mm Calibre: 20 G. Pieza. |  | Sin Comentarios |  | 2734170 | 3417708 | 1.221 |  | 0 | 1.221 | 1.22 | 3335687.4 | 4169603.76
16 | 0606810059 | Pañales. De forma anatómica desechables para niños. Medidas: Grande. Pieza. |  | Sin Comentarios |  | 2394594 | 2993242 | 1.33 |  | 0 | 1.33 | 1.33 | 3184810.02 | 3981011.86
17 | 0606210656 | Cubrebocas quirúrgico. Cubreboca quirúrgico elaborado con dos capas externas de tela no tejida un filtro intermedio de polipropileno; plano o plisado; con ajuste nasal moldeable. Resistente a fluidos antiestático hipoalergénico. Con bandas o ajuste elástico entorchado a la cabeza o retroauricular. Desechable. Pieza. |  | Sin Comentarios |  | 2373049 | 2966309 | 0.6715 |  | 0 | 0.6715 | 0.67 | 1589942.83 | 1987427.03
18 | 0604560359 | Guantes. Para cirugía. De látex natural estériles y desechables. Tallas: 8 Par. |  | Sin Comentarios |  | 1916976 | 2396216 | 3.1538 |  | 0 | 3.1538 | 3.15 | 6038474.4 | 7548080.4
19 | 0606810034 | Pañales. De forma anatómica desechables para niños. Medidas: Chico. Pieza. |  | Sin Comentarios |  | 1854048 | 2317557 | 1.2905 |  | 0 | 1.2905 | 1.29 | 2391721.92 | 2989648.53
20 | 0605320084 | Equipos. Para venoclisis. Sin aguja estériles desechables. Microgotero. Equipo |  | Sin Comentarios |  | 1756842 | 2196049 | 4.286 |  | 0 | 4.286 | 4.28 | 7519283.76 | 9399089.72
21 | 0603450503 | Equipos. Para aplicación de volúmenes medidos. De plástico grado médico, estéril, desechable, consta de: Bayoneta, filtro de aire, cámara bureta flexible con una capacidad de 100 ml y escala graduada en mililitros, cámara de goteo flexible, microgotero, tubo transportador, mecanismo regulador de flujo, dispositivo para la administración de medicamentos, obturador del tubo transportador, adaptador de aguja, protector de la bayoneta y protector del adaptador. Equipo. |  | Sin Comentarios |  | 3462086 | 4327604 | 9.962 |  | 0 | 9.962 | 9.96 | 34482376.56 | 43102935.84
22 | 0605500354 | Jeringas. De plástico. Con pivote tipo luer lock con aguja estériles y desechables. Capacidad 10 ml escala graduada en ml divisiones de 1.0 y subdivisiones de 0.2. Con aguja de: Longitud: 32 mm Calibre: 20 G. Pieza. |  | Sin Comentarios |  | 1616527 | 2020655 | 148.4812 |  | 0 | 148.4812 | 148.48 | 240021928.96 | 300026854.4
23 | 0603600032 | Espejo. Vaginal desechable mediano valva superior de 10.7 cm valva inferior de 12.0 cm orificio central de 3.4 cm. Pieza. |  | Sin Comentarios |  | 3224056 | 4030067 | 4.2775 |  | 0 | 4.2775 | 4.27 | 13766719.12 | 17208386.09
24 | 0601678089 | Sondas. Para alimentación. De plástico transparente estéril y desechable con un orificio en el extremo proximal y otro en los primeros 2 cm. Tamaño: Infantil Longitud: 38.5 cm Calibre: 8 Fr. |  | Sin Comentarios |  | 3188348 | 3985432 | 1.3792 |  | 0 | 1.3792 | 1.37 | 4368036.76 | 5460041.84
25 | 0605980010 | Llaves. De 4 vías con marcas indicadoras del sentido en el que fluyen las soluciones y posición de cerrado aditamento de cierre luer lock (móvil) en el ramal de la llave que se conecta al tubo de la extensión. Tubo de extensión removible de plástico grado médico longitud 80 cm y diámetro interno 2.7 mm mínimo conector luer lock hembra en el extremo del tubo que se conecta con la llave y conector luer macho en el extremo proximal con aditamento de cierre luer lock (móvil). Pieza. |  | Sin Comentarios |  | 3159905 | 3949876 | 6.5267 |  | 0 | 6.5267 | 6.52 | 20602580.6 | 25753191.52
26 | 0605502186 | Jeringas. Jeringa para insulina de plástico grado médico; graduada de 0 a 100 unidades con capacidad de 1 ml. Con aguja de acero inoxidable longitud 13 mm calibre 27 G. Estéril y desechable. Pieza. |  | Sin Comentarios |  | 3159409 | 3949257 | 0.62234 |  | 0 | 0.62234 | 0.62 | 1958833.58 | 2448539.34
27 | 0601675010 | Catéteres. Para suministro de oxígeno. Con tubo de conexión y cánula nasal. De plástico con diámetro interno de 2.0 mm. Longitud 180 cm. Pieza. |  | Sin Comentarios |  | 1369991 | 1712483 | 3.5593 |  | 0 | 3.5593 | 3.55 | 4863468.05 | 6079314.65
28 | 0602310104 | Compresas. Para vientre. De algodón con trama radiopaca. Longitud: 70 cm. Ancho: 45 cm. Envase con 6 piezas. |  | Sin Comentarios |  | 1247921 | 1559897 | 34.2334 |  | 0 | 34.2334 | 34.23 | 42716335.83 | 53395274.31
29 | 0609532825 | Vendas. Elásticas de tejido plano ; de algodón con fibras sintéticas. Longitud: 5 M Ancho: 30 cm. Envase con una pieza. |  | Sin Comentarios |  | 2412105 | 3015126 | 9.0989 |  | 0 | 9.0989 | 9.09 | 21926034.45 | 27407495.34
30 | 0604390070 | Gorros. Gorro redondo con elástico ajustable al contorno de la cara de tela no tejida de polipropileno desechable. Impermeable a la penetración de líquidos y fluidos; antiestática y resistente a la tensión. Tamaño: Mediano. Desechable. Pieza. |  | Sin Comentarios |  | 2406248 | 3007809 | 0.40065 |  | 0 | 0.40065 | 0.4 | 962499.2 | 1203123.6
31 | 0608590519 | Tapones. Tapones luer lock para catéter de Hickman para heparinización. Estéril y desechable. Pieza. |  | Sin Comentarios |  | 2397982 | 2997473 | 1.3566 |  | 0 | 1.3566 | 1.35 | 3237275.7 | 4046588.55
32 | 0604560391 | Guantes. Para exploración ambidiestro estériles. De látex desechables. Tamaños: Mediano. Envase con 100 piezas. |  | Sin Comentarios |  | 2259496 | 2824366 | 70.7595 |  | 0 | 70.7595 | 70.75 | 159859342 | 199823894.5
33 | 0605500677 | Jeringas. De plástico. Con pivote tipo luer lock con aguja estériles y desechables. Capacidad 10 ml escala graduada en ml divisiones de 1.0 y subdivisiones de 0.2. Con aguja de: Longitud: 32 mm Calibre: 21 G. Pieza. |  | Sin Comentarios |  | 1124652 | 1405812 | 133.2886 |  | 0 | 133.2886 | 133.28 | 149893618.56 | 187366623.36
34 | 0601890049 | Cepillos. Para estudio citológico (toma de muestra) del canal endocervical a base de colector celular con cerdas suaves fijadas a un mango aristado. Estéril y desechable. Pieza. |  | Sin Comentarios |  | 2152891 | 2691110 | 0.96448 |  | 0 | 0.96448 | 0.96 | 2066775.36 | 2583465.6
35 | 0601689243 | Sondas. Para alimentación. De plástico transparente estéril y desechable con un orificio en el extremo proximal y otro en los primeros 2 cm. Tamaño: Prematuros Longitud: 38.5 cm Calibre: 5 Fr. |  | Sin Comentarios |  | 2052568 | 2565706 | 1.4081 |  | 0 | 1.4081 | 1.4 | 2873595.2 | 3591988.4
36 | 0601251879 | Bolsas para recolección de orina. Sistema para recolección de orina; estéril rectangular o triangular de cloruro de polivinilo con escala graduada graduaciones cada 200 ml el sistema de drenaje debe ser un circuito cerrado con las siguientes características: con sitio para toma de muestras dispositivo antirreflujo y pinza en el tubo de vaciado Capacidad: 2000 ml. Pieza. |  | Sin Comentarios |  | 959291 | 1199110 | 9.4735 |  | 0 | 9.4735 | 9.47 | 9084485.77 | 11355571.7
37 | 0605502590 | Jeringas. De plástico grado médico de 1 ml de capacidad escala graduada en ml con divisiones de 0.1 y subdivisiones de 0.01 ml y aguja de 22 G y 32 mm de longitud estéril y desechable. Pieza. |  | Sin Comentarios |  | 954512 | 1193137 | 0.67018 |  | 0 | 0.67018 | 0.67 | 639523.04 | 799401.79
38 | 0605500024 | Jeringas. De plástico. Con pivote tipo luer lock estériles y desechables. Capacidad 20 ml escala graduada en ml divisiones de 5.0 y subdivisiones de 1.0. Con aguja de: Longitud: 38 mm Calibre: 20 G. Pieza. |  | Sin Comentarios |  | 1849326 | 2311656 | 2.6606 |  | 0 | 2.6606 | 2.66 | 4919207.16 | 6149004.96
39 | 0606810042 | Pañales. De forma anatómica desechables para niños. Medidas: Mediano. Pieza. |  | Sin Comentarios |  | 904710 | 1130885 | 1.4698 |  | 0 | 1.4698 | 1.46 | 1320876.6 | 1651092.1
40 | 0604360107 | Gasas. Seca cortada de algodón 100%. Tejida. Doblada en 12 capas. No estéril. Tipo de tejido VII. De 20 x 12 Título de hilo de 28 a 32 m/g tanto en urdimbre como en trama. Peso mínimo por m2 19g/ m2 Largo: 10 cm. Ancho: 10 cm. Área: 1152 cm2. Envase con 200. |  | Sin Comentarios |  | 816369 | 1020458 | 57.8416 |  | 0 | 57.8416 | 57.84 | 47218782.96 | 59023290.72
41 | 0601250582 | Bolsas. Para ileostomía o colostomía. Tamaño adulto. Autoadherible de plástico grado médico suave transparente a prueba de olor drenable en forma de botella de 30 x 15 cm abierta en su parte más angosta con cuello de 6 a 9 cm de ancho y 3.0 a 6.2 cm de largo con pinza de seguridad o mecanismo de cierre con protector de piel integrado a base de carboximetilcelulosa sódica con adhesivo con guía recortable que permita abrir orificio para el estoma a diferentes medidas que van de 25 a 60 mm la cara interna deberá tener un protector que evite la irritación de la piel. Pieza. |  | Sin Comentarios |  | 1594119 | 1992647 | 119.5096 |  | 0 | 119.5096 | 119.5 | 190497220.5 | 238121316.5
42 | 0605500453 | Jeringas. De plástico sin aguja con pivote tipo luer lock estériles y desechables. Capacidad: 20 ml Escala graduada en ml Divisiones de 5.0 y subdivisiones de 1.0. Envase con 100 piezas excepto las 20 ml que es de 50. |  | Sin Comentarios |  | 769761 | 962199 | 90.0229 |  | 0 | 90.0229 | 90.02 | 69293885.22 | 86617153.98
43 | 0605500370 | Jeringas. De plástico. Con pivote tipo luer lock estériles y desechables. Capacidad 20 ml escala graduada en ml divisiones de 5.0 y subdivisiones de 1.0. Con aguja de: Longitud: 32 mm Calibre: 20 G. Pieza. |  | Sin Comentarios |  | 1490344 | 1862928 | 2.6564 |  | 0 | 2.6564 | 2.65 | 3949411.6 | 4936759.2
44 | 0607710050 | Rastrillos. Con dientes de bordes romos y hoja de un filo. Desechables. Pieza. |  | Sin Comentarios |  | 648504 | 810627 | 1.626 |  | 0 | 1.626 | 1.62 | 1050576.48 | 1313215.74
45 | 0605980036 | Llaves. De tres vías con tubo de extensión. De plástico rígido o equivalente con tubo de extensión de cloruro de polivinilo de 80 cm de longitud. Pieza. |  | Sin Comentarios |  | 625951 | 782436 | 8.0052 |  | 0 | 8.0052 | 8 | 5007608 | 6259488
46 | 0605320175 | Equipos. Para transfusión, con filtro, sin aguja. Equipo. |  | Sin Comentarios |  | 543055 | 678816 | 6.3831 |  | 0 | 6.3831 | 6.38 | 3464690.9 | 4330846.08
47 | 0601680077 | Sondas. Para aspirar secreciones. De plástico con válvula de control. Estéril y desechable. Tamaño: Adulto. Longitud: 55 cm Calibre: 18 Fr Diámetro Externo: 6.0 mm. Pieza. |  | Sin Comentarios |  | 1084365 | 1355454 | 2.5215 |  | 0 | 2.5215 | 2.52 | 2732599.8 | 3415744.08
48 | 0602310658 | Bata quirúrgica con puños ajustables y refuerzo en mangas y pecho. Tela no tejida de polipropileno impermeable a la penetración de líquidos y fluidos ; antiestática y resistente a la tensión. Estéril y desechable. Tamaño: Extragrande Pieza. |  | Sin Comentarios |  | 540992 | 676236 | 11.9402 |  | 0 | 11.9402 | 11.94 | 6459444.48 | 8074257.84
49 | 0605502517 | Jeringas. De plástico grado médico con pivote tipo luer lock capacidad de 10 ml escala graduada en ml con divisiones de 1.0 ml y subdivisiones de 0.2 ml con aguja calibre 20 G y 36 mm de longitud. Estéril y desechable.Pieza. |  | Sin Comentarios |  | 524233 | 655290 | 1.3252 |  | 0 | 1.3252 | 1.32 | 691987.56 | 864982.8
50 | 0609532866 | Vendas. Elásticas de tejido plano ; de algodón con fibras sintéticas. Longitud: 5 M Ancho: 10 cm. Envase con 12 piezas. |  | Sin Comentarios |  | 945792 | 1182236 | 38.3883 |  | 0 | 38.3883 | 38.38 | 36299496.96 | 45374217.68
51 | 0601689631 | Sondas. Para drenaje urinario. De látex con globo de autorretención de 5 ml con válvula para jeringa. Estéril y desechable. Tipo: foley de dos vías. Calibre: 16 Fr. Pieza. |  | Sin Comentarios |  | 472464 | 590575 | 10.4042 |  | 0 | 10.4042 | 10.4 | 4913625.6 | 6141980
52 | 0604560631 | Guantes. de nitrilo o polibutadine-acrylonitrilo libre de látex ambidiestro desechable estéril. Tamaño: Mediano Par. |  | Sin Comentarios |  | 902291 | 1127859 | 2.7116 |  | 0 | 2.7116 | 2.71 | 2445208.61 | 3056497.89
53 | 0604560409 | Guantes. Para exploración ambidiestro estériles. De látex desechables. Tamaños: Grande. Envase con 100 piezas. |  | Sin Comentarios |  | 874078 | 1092593 | 71.5126 |  | 0 | 71.5126 | 71.51 | 62505317.78 | 78131325.43
54 | 0601250228 | Bolsas. Para urocultivo (niño). Estéril, de plástico grado médico, forma rectangular, con capacidad de 50 ml y escala de 10, 20, 30 y 50 ml, con orificio redondo de 30 mm, área adhesiva. De 45 x 60 mm. Pieza. |  | Sin Comentarios |  | 871144 | 1088927 | 1.3696 |  | 0 | 1.3696 | 1.36 | 1184755.84 | 1480940.72
55 | 0601250244 | Bolsas. Para urocultivo (niña). Estéril, de plástico grado médico, forma rectangular, con capacidad de 50 ml y escala de 10, 20, 30 y 50 ml. Con orificio en forma de pera, 2.5 cm en su lado más ancho y 1 cm en el más angosto. Área adhesiva de 45 x 60 mm. Pieza. |  | Sin Comentarios |  | 826826 | 1033529 | 2.8086 |  | 0 | 2.8086 | 2.8 | 2315112.8 | 2893881.2
56 | 0601680085 | Sondas. Para aspirar secreciones. De plástico con válvula de control. Estéril y desechable. Tamaño: Infantil. Longitud: 55 cm. Calibre: 10 Fr. Diámetro Externo: 3.3 mm. Pieza. |  | Sin Comentarios |  | 800409 | 1000508 | 1.8737 |  | 0 | 1.8737 | 1.87 | 1496764.83 | 1870949.96
57 | 0602330052 | Conectores. De una vía. De plástico desechables. Tipo: Sims. Grueso. Pieza. |  | Sin Comentarios |  | 769155 | 961441 | 0.80314 |  | 0 | 0.80314 | 0.8 | 615324 | 769152.8
58 | 0600403711 | Agujas Hipodérmicas. Hipodérmicas con pabellón luer-lock hembra de plástico desechables. Longitud: 32 mm. Calibre: 20 G. Envase con 100 piezas. |  | Sin Comentarios |  | 760481 | 950596 | 25.3268 |  | 0 | 25.3268 | 25.32 | 19255378.92 | 24069090.72
59 | 0604360057 | Gasas. Seca cortada de algodón 100%. Tejida. Doblada en 12 capas. No estéril. Tipo de tejido VII. De 20 x 12 Título de hilo de 28 a 32 m/g tanto en urdimbre como en trama. Peso mínimo por m2 19g/ m2 Largo: 7.5 cm. Ancho: 5 cm. Área: 432 cm2. Envase con 200. |  | Sin Comentarios |  | 755376 | 944215 | 27.2944 |  | 0 | 27.2944 | 27.29 | 20614211.04 | 25767627.35
60 | 0604560383 | Guantes. Para exploración ambidiestro estériles. De látex desechables. Tamaños: Chico. Envase con 100 piezas. |  | Sin Comentarios |  | 742557 | 928193 | 70.8737 |  | 0 | 70.8737 | 70.87 | 52625014.59 | 65781037.91
61 | 0603451329 | Equipos. Para alimentación enteral de cloruro de polivinilo (PVC) de 1500 ml consta de: Bolsa con asa u orificio para colgarse y una abertura con un dispositivo que permita llenarla y obturarla graduaciones cada 100 ml cámara y tubo de conexión integrados con dispositivo controlador de flujo y obturador conector y protector del conector. Desechable. Equipo. |  | se requiere equipo de bomba de infusión para alimentación enteral de acuerdo a requerimientos hospitalarios con todos sus aditamentos, actualización tecnológica de manera gradual, asesoría personalizada , mantenimiento preventivo y correctivo así como capacitación al personal de acuerdo al calendario establecido por cada institución, se deberá tener capacidad de respuesta ante la necesidad de cada institución. así como sustitución, debera entregar el equipo dentro de los quince dias posteriores al fallo |  | 351772 | 439713 | 10.2807 |  | 0 | 10.2807 | 10.28 | 3616216.16 | 4520249.64
62 | 0605502715 | Jeringas. Jeringa desechable para aplicar 0.5 ml de las vacunas: antiinfluenza en adultos; DPT + hepatitis B + hib; DPT y toxoide tetánico; capacidad de 0.5 ml graduada en décimas de ml con dos agujas: Una de calibre 20 x 32 mm para cargar la jeringa con el biológico y otra de calibre 22 x 32 mm para aplicar la vacuna; con émbolo que permita la inutilización de la misma después de su uso. Con la leyenda Vacunación Universal. Caja incinerable con 50 ó 100 Piezas. |  | Sin Comentarios | 50 piezas | 692655 | 865817 | 1.58 |  | 0 | 1.58 | 1.58 | 1094394.9 | 1367990.86
63 | 0605430115 | Jaleas. Lubricante. Aséptica. Envase con 135 g. |  | Sin Comentarios |  | 664194 | 830238 | 6.8189 |  | 0 | 6.8189 | 6.81 | 4523161.14 | 5653920.78
64 | 0602330011 | Conectores. De una vía. De plástico desechables. Tipo: Sims. Delgado. Pieza. |  | Sin Comentarios |  | 325880 | 407348 | 0.84681 |  | 0 | 0.84681 | 0.84 | 273739.2 | 342172.32
65 | 0605500446 | Jeringas. De plástico sin aguja con pivote tipo luer lock estériles y desechables. Capacidad: 10 ml Escala graduada en ml Divisiones de 1.0 y subdivisiones de 0.2. Envase con 100 piezas excepto las 20 ml que es de 50. |  | Sin Comentarios |  | 322642 | 403298 | 85.9656 |  | 0 | 85.9656 | 85.96 | 27734306.32 | 34667496.08
66 | 0606210482 | Mascarillas. Desechable para administración de oxígeno con tubo de conexión de 180 cm y adaptador. Pieza. |  | Sin Comentarios |  | 643774 | 804714 | 7.1704 |  | 0 | 7.1704 | 7.17 | 4615859.58 | 5769799.38
67 | 0609532874 | Vendas. Elásticas de tejido plano ; de algodón con fibras sintéticas. Longitud: 5 M Ancho: 15 cm. Envase con 12 piezas. |  | Sin Comentarios |  | 626617 | 783268 | 52.2985 |  | 0 | 52.2985 | 52.29 | 32765802.93 | 40957083.72
68 | 0609080924 | Tubos. Tubo para aspirador. De hule látex color ámbar. Diámetro interno 6.3 mm espesor de pared 3.77 mm. Envase con 10 m. |  | Sin Comentarios |  | 308264 | 385326 | 17.3581 |  | 0 | 17.3581 | 17.35 | 5348380.4 | 6685406.1
69 | 0601686652 | Sondas. Para drenaje urinario. De látex punta redonda. Tipo: nelaton. Longitud: 40 cm. Calibre: 16 Fr. Pieza. |  | Sin Comentarios |  | 605637 | 757043 | 6.8836 |  | 0 | 6.8836 | 6.88 | 4166782.56 | 5208455.84
70 | 0604560623 | Guantes. de nitrilo o polibutadine-acrylonitrilo libre de látex ambidiestro desechable estéril. Tamaño: Chico Par. |  | Sin Comentarios |  | 592795 | 740990 | 2.7116 |  | 0 | 2.7116 | 2.71 | 1606474.45 | 2008082.9
71 | 0604560367 | Guantes. Para cirugía. De látex natural estériles y desechables. Tallas: 8 1/2 Par. |  | Sin Comentarios |  | 293452 | 366812 | 3.3382 |  | 0 | 3.3382 | 3.33 | 977195.16 | 1221483.96
72 | 0604390088 | Gorros. Gorro redondo con elástico ajustable al contorno de la cara de tela no tejida de polipropileno desechable. Impermeable a la penetración de líquidos y fluidos; antiestática y resistente a la tensión. Tamaño: Grande. Desechable. Pieza. |  | Sin Comentarios |  | 278990 | 348736 | 1.356 |  | 0 | 1.356 | 1.35 | 376636.5 | 470793.6
73 | 0602310641 | Bata quirúrgica con puños ajustables y refuerzo en mangas y pecho. Tela no tejida de polipropileno impermeable a la penetración de líquidos y fluidos ; antiestática y resistente a la tensión. Estéril y desechable. Tamaño: Grande Pieza. |  | Sin Comentarios |  | 273415 | 341765 | 12.6925 |  | 0 | 12.6925 | 12.69 | 3469636.35 | 4336997.85
74 | 5333421518 | Analizadores. Equipo portátil para determinar hemoglobina glucosilada. Sistema semiautomatizado portátil para la medición de hemoglobina glucosilada fracción A 1c. |  | requiere equipo analizador con todos sus aditamentos , actualización tecnológica de manera gradual, con los requerimentos de cada hospital, asesoría personalizada y/o atención telefónica las 24 horas los 365 días del año, mantenimiento preventivo y correctivo así como capacitación al personal de acuerdo al calendario establecido por cada institución, en caso de requerirse equipo analizador adicional se deberá tener capacidad de respuesta ante la necesidad de cada institución. así como sustitución en caso de retirarse algún equipo analizador, debera entregar el equipo dentro de los quince dias posteriores al fallo |  | 531850 | 664812 | 5094.4613 |  | 0 | 5094.4613 | 5094.46 | 2709488551 | 3386858141.52
75 | 0601689623 | Sondas. Para drenaje urinario. De látex con globo de autorretención de 5 ml con válvula para jeringa. Estéril y desechable. Tipo: foley de dos vías. Calibre: 14 Fr. Pieza. |  | Sin Comentarios |  | 265248 | 331557 | 10.6187 |  | 0 | 10.6187 | 10.61 | 2814281.28 | 3517819.77
76 | 0609040100 | Algodones. Torundas. Envase con 500 g. |  | Sin Comentarios |  | 516915 | 646141 | 27.3919 |  | 0 | 27.3919 | 27.39 | 14158301.85 | 17697801.99
77 | 0609532858 | Vendas. Elásticas de tejido plano ; de algodón con fibras sintéticas. Longitud: 5 M Ancho: 5 cm. Envase con 12 piezas. |  | Sin Comentarios |  | 506659 | 633321 | 20.3248 |  | 0 | 20.3248 | 20.32 | 10295310.88 | 12869082.72
78 | 0601686637 | Sondas. Para drenaje urinario. De látex punta redonda. Tipo: Nelaton. Longitud: 40 cm Calibre: 14 Fr. Pieza. |  | Sin Comentarios |  | 503360 | 629196 | 6.8836 |  | 0 | 6.8836 | 6.88 | 3463116.8 | 4328868.48
79 | 0600403729 | Agujas Hipodérmicas. Hipodérmicas con pabellón luer-lock hembra de plástico desechables. Longitud: 38 mm. Calibre: 20 G. Envase con 100 piezas. |  | Sin Comentarios |  | 248271 | 310335 | 25.4393 |  | 0 | 25.4393 | 25.43 | 6313531.53 | 7891819.05
80 | 0600400543 | Agujas. Para raquianestesia o bloqueo subaracnoideo. De acero inoxidable punta tipo lápiz conector roscado luer lock hembra translúcido y mandril con botón indicador; sin depósito o con depósito de 0.2ml en pabellón para líquido cefalorraquídeo. Estéril y desechable. Tipo: whitacre. Longitud: 11.6 a 11.9 cm. Calibre: 25 ó 27 G. Pieza. |  | Sin Comentarios | 1 pieza | 461263 | 576577 | 13.12 |  | 0 | 13.12 | 13.12 | 6051770.56 | 7564690.24
81 | 0604560649 | Guantes. de nitrilo o polibutadine-acrylonitrilo libre de látex ambidiestro desechable estéril. Tamaño: Grande Par. |  | Sin Comentarios |  | 459404 | 574250 | 2.7116 |  | 0 | 2.7116 | 2.71 | 1244984.84 | 1556217.5
82 | 0601689649 | Sondas. Para drenaje urinario. De látex con globo de autorretención de 5 ml con válvula para jeringa. Estéril y desechable. Tipo: foley de dos vías. Calibre: 18 Fr. Pieza. |  | Sin Comentarios |  | 223279 | 279094 | 10.3057 |  | 0 | 10.3057 | 10.3 | 2299773.7 | 2874668.2
83 | 0601890304 | Cepillos.. Para uso quirúrgico. De plástico de forma rectangular con dos agarraderas laterales simétricas y cerdas de nylon. Pieza. |  | Sin Comentarios |  | 212623 | 265775 | 4.4987 |  | 0 | 4.4987 | 4.49 | 954677.27 | 1193329.75
84 | 0605980226 | Llaves. De cuatro vías sin extensión de plástico. Estéril y desechable. Pieza. |  | Sin Comentarios |  | 212300 | 265373 | 5.4618 |  | 0 | 5.4618 | 5.46 | 1159158 | 1448936.58
85 | 0601686678 | Sondas. Para drenaje urinario. De látex punta redonda. Tipo: nelaton. Longitud: 40 cm. Calibre: 18 Fr. Pieza. |  | Sin Comentarios |  | 420313 | 525387 | 6.7802 |  | 0 | 6.7802 | 6.78 | 2849722.14 | 3562123.86
86 | 0602310666 | Bata quirúrgica con puños ajustables y refuerzo en mangas y pecho. Tela no tejida de polipropileno impermeable a la penetración de líquidos y fluidos ; antiestática y resistente a la tensión. Estéril y desechable. Tamaño: Mediano Pieza. |  | Sin Comentarios |  | 208767 | 260955 | 12.5864 |  | 0 | 12.5864 | 12.58 | 2626288.86 | 3282813.9
87 | 0600403786 | Agujas Hipodérmicas. Hipodérmicas con pabellón luer-lock hembra de plástico desechables. Longitud: 32 mm. Calibre: 22 G. Envase con 100 piezas. |  | Sin Comentarios |  | 397581 | 496972 | 24.889 |  | 0 | 24.889 | 24.88 | 9891815.28 | 12364663.36
88 | 0605502707 | Jeringas. Jeringa desechable para aplicar 0.25 ml de vacuna Antiinfluenza; capacidad de 0.5 ml graduada en décimas de ml (0.25 ml) con dos agujas: Una de calibre 20 x 32 mm para cargar la jeringa con el biológico y otra de calibre 23 x 25 mm para aplicar la vacuna; con émbolo que permita la inutilización de la misma después de su uso. Con la leyenda Vacunación Universal. Caja incinerable con 50 ó 100 Piezas. |  | Sin Comentarios | 50 piezas | 390402 | 488000 | 1.62 |  | 0 | 1.62 | 1.62 | 632451.24 | 790560
89 | 0600340103 | Antisépticos. Agua oxigenada en concentración del 2.5 a 3.5%. Envase con 480 ml. |  | Sin Comentarios |  | 381037 | 476293 | 5.2782 |  | 0 | 5.2782 | 5.27 | 2008064.99 | 2510064.11
90 | 0604360552 | Gasas. Seca cortada de algodón con marca radiopaca. Largo: 10 cm. Ancho: 10 cm. Envase con 200 Piezas. |  | Sin Comentarios |  | 377214 | 471514 | 63.6196 |  | 0 | 63.6196 | 63.61 | 23994582.54 | 29993005.54
91 | 0600580153 | Algodones. En láminas. Enrollado o plisado. Envase con 300 g. |  | Sin Comentarios |  | 376237 | 470291 | 19.4827 |  | 0 | 19.4827 | 19.48 | 7329096.76 | 9161268.68
92 | 0600880504 | Apósitos. Con petrolato. Medidas: 10 x 10 cm. Envase individual. Pieza. |  | Sin Comentarios |  | 367601 | 459499 | 3.9788 |  | 0 | 3.9788 | 3.97 | 1459375.97 | 1824211.03
93 | 0602310609 | Ropa quirúrgica. Paquete para parto. Tela no tejida de polipropileno impermeable a la penetración de líquidos y fluidos color antirreflejante no transparente antiestática y resistente a la tensión en uso normal. Estéril y desechable. Contiene: Dos Batas quirúrgicas. para cirujano puños ajustables refuerzo en mangas y pecho tamaño grande. Cuatro campos sencillos de 90 ±10 cm x 90 ±10 cm. Dos pierneras de 100 ±10 cm x 110 ±10 cm. Una cubierta para mesa de riñón de 240 ±10 cm x 150 ±10 cm. Dos toallas absorbentes de 40 ±5 cm x 40 ±5 cm. Bulto o paquete. |  | Sin Comentarios |  | 364846 | 456056 | 53.6731 |  | 0 | 53.6731 | 53.67 | 19581284.82 | 24476525.52
94 | 0605500222 | Jeringas. De plástico sin aguja con pivote tipo luer lock estériles y desechables. Capacidad: 3 ml Escala graduada en ml Divisiones de 0.5 y subdivisiones de 0.1. Envase con 100 piezas excepto las 20 ml que es de 50. |  | Sin Comentarios |  | 180289 | 225358 | 80.5426 |  | 0 | 80.5426 | 80.54 | 14520476.06 | 18150333.32
95 | 0605960137 | Gel. Lubricante a base de agua. Envase con 5 a 10 g. |  | Sin Comentarios | 10g | 357502 | 446875 | 0.49 |  | 0 | 0.49 | 0.49 | 175175.98 | 218968.75
96 | 0603451352 | Bolsas. Para alimentación enteral. De cloruro de polivinilo (PVC) de 500 ml consta de: Bolsa con asa u orificio para colgarse y una abertura con un dispositivo que permita llenarla y obturarla graduaciones cada 50 ml cámara y tubo de conexión integrados con dispositivo controlador de flujo y obturador conector y protector del conector. Desechable. Equipo. |  | Sin Comentarios |  | 350713 | 438390 | 9.3677 |  | 0 | 9.3677 | 9.36 | 3282673.68 | 4103330.4
97 | 0602310591 | Ropa quirúrgica. Paquete para cirugía general universal. Tela no tejida de polipropileno impermeable a la penetración de líquidos y fluidos color antirreflejante no transparente antiestática y resistente a la tensión en uso normal. Estéril y desechable. Contiene: Tres Batas quirúrgicas. para cirujano puños ajustables refuerzo en mangas y pecho tamaño grande. Una bata quirúrgica para instrumentista puños ajustables tamaño mediano. Cuatro campos sencillos de 90 ±10 cm x 90 ±10 cm. Una sábana superior de 150 ±10 cm x 190 ±10 cm. Una sábana inferior de 170 ±10 cm x 190 ±10 cm. Una sábana lateral de 130 ±10 cm x 180 ±10 cm. Una sábana hendida de 180 ±10 cm x 240 ±10 cm. Una cubierta para mesa de riñón de 240 ±10 cm x 150 ±10 cm. Una funda de mesa mayo con refuerzo de 50 ±10 cm x 140 ±10 cm. Cuatro toallas absorbentes de 40 ±5 cm x 40 ±5 cm. Bulto o paquete. |  | Sin Comentarios |  | 173259 | 216572 | 88.8975 |  | 0 | 88.8975 | 88.89 | 15400992.51 | 19251085.08
98 | 0600040109 | Abatelenguas. De madera desechables. Largo: 142.0 mm. Ancho: 18.0 mm. Envase con 500 piezas. |  | Sin Comentarios |  | 341851 | 427309 | 42.485 |  | 0 | 42.485 | 42.48 | 14521830.48 | 18152086.32
99 | 0600403745 | Agujas Hipodérmicas. Hipodérmicas con pabellón luer-lock hembra de plástico desechables. Longitud: 32 mm. Calibre: 21 G. Envase con 100 piezas. |  | Sin Comentarios |  | 329012 | 411262 | 25.606 |  | 0 | 25.606 | 25.6 | 8422707.2 | 10528307.2
100 | 0605500438 | Jeringas. De plástico sin aguja con pivote tipo luer lock estériles y desechables. Capacidad: 5 ml Escala graduada en ml Divisiones de 1.0 y subdivisiones de 0.2. Envase con 100 piezas excepto las 20 ml que es de 50. |  | Sin Comentarios |  | 160517 | 200642 | 118.5468 |  | 0 | 118.5468 | 118.54 | 19027685.18 | 23784102.68
101 | 0601686645 | Catéteres. Para venoclisis. De Fluoropolímeros (Politetrafluoretileno Fluoretilenpropileno y Etilentrifluoretileno) o poliuretano radiopaco con aguja. Longitud: 28-34 mm Calibre: 18 G. Envase con 50 piezas.*Para la adquisición de estas claves deberá acatarse el material específico que solicite cada institución. |  | comodato se requiere de un equipo de transluminador con todos sus ditamentos, actualización tecnológica de manera gradual, con los requerimentos de cada hospital, asesoría personalizada, mantenimiento preventivo y correctivo así como capacitación al personal de acuerdo al calendario establecido por cada institución, así como sustitución en caso de retirarse algún equipo analizador, debera entregar el equipo dentro de los quince dias posteriores al fallo |  | 157817 | 197268 | 196.9269 |  | 0 | 196.9269 | 196.92 | 31077323.64 | 38846014.56
102 | 0601320054 | Brazaletes. Para identificación. De plástico. Adulto. Envase con 100 piezas. |  | Sin Comentarios |  | 154246 | 192805 | 56.1173 |  | 0 | 56.1173 | 56.11 | 8654743.06 | 10818288.55
103 | 0601664238 | Catéter periférico de seguridad para la infusión de soluciones intravenosas de poliuretano o fluoretileno-propileno radiopaco con o sin aletas para fijación. La aguja contiene un dispositivo de seguridad que la inactiva cuando se retira del catéter y tapón protector. Estéril y desechable. Calibre: 18 G Longitud: 28-34 mm Pieza. |  | Sin Comentarios |  | 299464 | 374329 | 14.025 |  | 0 | 14.025 | 14.02 | 4198485.28 | 5248092.58
104 | 0603453424 | Equipos. Equipo para anestesia epidural contiene: - Aguja modelo tuohy calibre 17 G longitud 75-91 mm. - Sujetador filtrante de 0.2 micras o filtro epidural de 0.2 micras y un adaptador luer-lock para catéter con tapón de seguridad. - Catéter epidural calibre 19 G longitud 900 a 1050 mm radiopaco punta roma orificios laterales con adaptador luer macho. - 3 agujas hipodérmicas: -Una calibre 18 ó 19 G x 38 mm. -Una calibre 25 G x 16 mm y -Una calibre 21 ó 22 G x 38 mm. Jeringa para técnica de pérdida de resistencia de 7 ó 10 ml. - Jeringa de 3 ó 5 ml. - Jeringa de 20 ml. - 4 gasas secas de 10 x 10 cm. - Solución de iodopovidona 30 a 40 ml. - 3 aplicadores. - Charola para antiséptico. - Campo hendido. Campo de trabajo. Estéril y desechable. Equipo. |  | Sin Comentarios |  | 295698 | 369621 | 83.8346 |  | 0 | 83.8346 | 83.83 | 24788363.34 | 30985328.43
105 | 0603452152 | Básico para bloqueo epidural contiene: - Aguja Tipo Tuohy calibre 16 o 17G longitud de 75 a 91 mm con adaptador luer lock hembra y mandril plástico con botón indicador de orientación del bisel con o sin orificio en la parte curva del bisel. - Catéter epidural con adaptador guía calibre 18 o 19G de material plástico flexible radiopaco resistente a acodaduras con marcas indelebles cm a cm iniciando a partir de 4.8 a 5.5 cm del primer orificio proximal hasta 20 cm con punta roma sin orificio con bordes uniformemente redondeados con orificios laterales distribuidos en forma de espiral en 1.5 cm a partir de la punta del extremo proximal y con longitud de 900 a 1050 mm. - Sujetador filtrante de 0.2 micras o sujetador para catéter y filtro antibacteriano de 0.2 micras; con conector luer lock hembra con tapón que permita la unión entre el catéter epidural y la jeringa o el filtro antibacteriano. - Jeringa de plástico de 7 a 10 ml con pivote luer macho y cuerpo siliconizado para técnica de pérdida de resistencia. Estéril y desechable. Equipo. |  | Sin Comentarios |  | 146638 | 183296 | 28.7205 |  | 0 | 28.7205 | 28.72 | 4211443.36 | 5264261.12
106 | 0601252869 | Bolsas. Bolsa de papel grado médico. Para esterilizar con gas o vapor. Con o sin tratamiento antibacteriano. Con reactivo químico impreso y sistema de apertura. Medidas: 11.0 x 18.0 x 4.0 cm. Envase con 1000 piezas. |  | requiere máquina termoselladora con todos sus aditamentos , actualización tecnológica de manera gradual, con los requerimentos de cada hospital, asesoría personalizada y/o atención telefónica las 24 horas los 365 días del año, mantenimiento preventivo y correctivo así como capacitación al personal de acuerdo al calendario establecido por cada institución, en caso de requerirse equipo analizador adicional se deberá tener capacidad de respuesta ante la necesidad de cada institución. así como sustitución en caso de retirarse algún equipo analizador, debera entregar el equipo dentro de los quince dias posteriores al fallo |  | 141712 | 177137 | 442.1351 |  | 0 | 442.1351 | 442.13 | 62655126.56 | 78317581.81
107 | 0604700112 | Hemostáticos. Esponja hemostática de gelatina o colágeno de: 50 a 100 x 70 a 125 mm. Envase con una pieza. |  | Sin Comentarios | 1 pieza | 279280 | 349095 | 29.69 |  | 0 | 29.69 | 29.69 | 8291823.2 | 10364630.55
108 | 0608410486 | Suturas. Sintéticas no absorbibles monofilamento de nylon con aguja. Longitud de la hebra: 45 cm Calibre de la sutura: 2-0 Características de la aguja: 3/8 de círculo cortante (19-26 mm).Envase con 12 piezas. |  | Sin Comentarios |  | 139533 | 174412 | 81.9709 |  | 0 | 81.9709 | 81.97 | 11437520.01 | 14296551.64
109 | 0600660054 | Jabones. Neutro adicionado con glicerina. Pastilla de 100 g. Pieza. |  | Sin Comentarios |  | 278996 | 348743 | 4.5362 |  | 0 | 4.5362 | 4.53 | 1263851.88 | 1579805.79
110 | 0600660039 | Antisépticos. Alcohol desnaturalizado. Envase con 1 lt. |  | Sin Comentarios |  | 271420 | 339272 | 21.7351 |  | 0 | 21.7351 | 21.73 | 5897956.6 | 7372380.56
111 | 0601250236 | Bolsas. Para enema. Capacidad 1500 ml con tubo transportador de 5.0 a 6.0 mm de diámetro interno 128 cm de longitud y dispositivo obturador de plástico para control de flujo. El extremo proximal debe tener la punta roma sin filos un orificio lateral cercano a la punta lubricante y protector plástico. Desechable. Pieza. |  | Sin Comentarios |  | 269340 | 336672 | 9.4721 |  | 0 | 9.4721 | 9.47 | 2550649.8 | 3188283.84
112 | 0602310583 | Ropa quirúrgica. Paquete para cesárea y cirugía general. Tela no tejida de polipropileno impermeable a la penetración de líquidos y fluidos color antirreflejante no transparente antiestática y resistente a la tensión en uso normal. Estéril y desechable. Contiene: Tres Batas quirúrgicas. para cirujano puños ajustables refuerzo en mangas y pecho tamaño grande. Una bata quirúrgica para instrumentista puños ajustables tamaño mediano. Seis campos sencillos de 90 ±10 cm x 90 ±10 cm. - Una sábana superior de 150 ±10 cm x 190 ±10 cm. - Una sábana hendida de 180 ±10 x 240 ±10 cm. - Una cubierta para mesa de riñón de 240 ±10 cm x 150 ±10 cm. - Una funda de mesa mayo con refuerzo de 50 ±10 cm x 140 ±10 cm. Cuatro toallas absorbentes de 40 ±5 cm x 40 ±5 cm. Bulto o paquete. |  | Sin Comentarios |  | 264881 | 331099 | 80.5242 |  | 0 | 80.5242 | 80.52 | 21328218.12 | 26660091.48
113 | 0600660872 | Detergentes o Limpiadores. Detergente enzimático con actividad proteolítica. Concentrado para utilizarse en instrumental y equipo médico. Líquido: Frasco con 1 a 5 litros dosificador integrado o con capacidad para integrar el dosificador. Envase con 6 frascos o 12 frascos de 1 litro o envase con 4 frascos de 5 litros. o Polvo: Sobre en polvo con 20 a 25 g. Envase desde 10 a 100 sobres. La dilución y el empleo del producto concentrado será de acuerdo a las instrucciones del fabricante. |  | Las piezas unitarias convinan las presentaciones conforme a los requerimientos, tanto en sobre como en litros de acuerdo al archivo de claves con problemas de descripción | 1 sobre | 130538 | 163169 | 15.64 |  | 0 | 15.64 | 15.64 | 2041614.32 | 2551963.16
114 | 0602190068 | Colorantes. Reveladores de placas dentobacterianas. Tabletas sin sabor. Envase con 100 piezas. |  | Sin Comentarios |  | 257681 | 322099 | 24.4071 |  | 0 | 24.4071 | 24.4 | 6287416.4 | 7859215.6
115 | 0601689904 | Sondas. Gastrointestinales desechables y con marca radiopaca. Tipo: levin. Calibre: 16 Fr. Pieza. |  | Sin Comentarios |  | 128180 | 160222 | 4.099 |  | 0 | 4.099 | 4.09 | 524256.2 | 655307.98
116 | 0603454067 | Baño de esponja. Equipo para baño de esponja. Consta de: -Manopla para lavado de tela no tejida resistente hasta 40° C de temperatura; hipoalergénica suave no irritante a la piel; forma y ajuste anatómico e impregnada de substancias tensioactivas y antisépticas. -Manopla para secado de tela no tejida absorbente hipoalergénica suave no irritante a la piel; forma y ajuste anatómico. Desechable. Equipo. |  | se requiere equipo para calentar las toallas para el baño de esponja, deberá tener mantenimiento preventivo y correctivo y capacitación al personal, así como asesoría telefónica las 24 horas los 365 días del año. se deberá entregar 15 días posteriores al fallo. |  | 125734 | 157164 | 40.2161 |  | 0 | 40.2161 | 40.21 | 5055764.14 | 6319564.44
117 | 0607010378 | Perilla. Para aspiración de secreciones. De hule. No. 4. Pieza. |  | Sin Comentarios |  | 248026 | 310030 | 11.2024 |  | 0 | 11.2024 | 11.2 | 2777891.2 | 3472336
118 | 0601686660 | Catéteres. Para venoclisis. De Fluoropolímeros (Politetrafluoretileno Fluoretilenpropileno y Etilentrifluoretileno) o poliuretano radiopaco con aguja. Longitud: 28-34 mm Calibre: 20 G. Envase con 50 piezas.*Para la adquisición de estas claves deberá acatarse el material específico que solicite cada institución. |  | comodato se requiere de un equipo de transluminador con todos sus ditamentos, actualización tecnológica de manera gradual, con los requerimentos de cada hospital, asesoría personalizada, mantenimiento preventivo y correctivo así como capacitación al personal de acuerdo al calendario establecido por cada institución, así como sustitución en caso de retirarse algún equipo analizador, debera entregar el equipo dentro de los quince dias posteriores al fallo |  | 123852 | 154812 | 194.7472 |  | 0 | 194.7472 | 194.74 | 24118938.48 | 30148088.88
119 | 0600880025 | Apósitos. Transparente microporoso autoadherible estéril y desechable. Medidas: 10.0 a 10.16 x 12.0 a 14.0 cm. Envase con 50 piezas. |  | Sin Comentarios |  | 247588 | 309480 | 139.7461 |  | 0 | 139.7461 | 139.74 | 34597947.12 | 43246735.2
120 | 0604560037 | Guantes. Para exploración ambidiestro estériles. De polietileno desechables. Tamaños: Mediano. Envase con 100 piezas. |  | Sin Comentarios |  | 246500 | 308123 | 86.3397 |  | 0 | 86.3397 | 86.33 | 21280345 | 26600258.59
121 | 0603453788 | Equipos. Equipo para Anestesia mixta Epidural/Subdural. Contiene:- Aguja modelo Tuohy con direccionador de flujo calibre 17 G longitud 75-91 mm. - Aguja espinal Withacre con direccionador de flujo 27 G longitud 115.8 a 122.2 mm. - Sujetador filtrante o sujetador y filtro de 0.2 micras. - Catéter epidural calibre 19 G longitud 900 a 1050 mm radiopaco con adaptador Luer macho. - Jeringa de plástico de 20 ml. - Jeringa de plástico de 10 ml. - Jeringa de plástico de 10 ml para técnica de pérdida de resistencia. - Jeringa de plástico de 3 ml. - 3 Agujas. Hipodérmicas de calibre 18 G x 38 mm 25 G x 16 mm y 21 G x 38 mm. - 4 Gasas. secas. - Solución de iodopovidona 40 ml. - 3 Aplicadores. - Charola para antiséptico. - Campo hendido. - Campo de trabajo. Estéril y desechable. Equipo. |  | Sin Comentarios |  | 246217 | 307770 | 253.7486 |  | 0 | 253.7486 | 253.74 | 62475101.58 | 78093559.8
122 | 0608690152 | Telas Adhesivas. De acetato con adhesivo en una de sus caras. Longitud: 10 m. Ancho: 2.50 cm. Presentación: 12 piezas. |  | Sin Comentarios |  | 122310 | 152885 | 126.9741 |  | 0 | 126.9741 | 126.97 | 15529700.7 | 19411808.45
123 | 0608410882 | Suturas. Sintéticas absorbibles polímero de ácido glicólico trenzado con aguja. Longitud de la hebra: 67-70 cm Calibre de la sutura: 1 Características de la aguja: 1/2 círculo ahusada (35-37 mm)Envase con 12 piezas. |  | Sin Comentarios |  | 121645 | 152053 | 118.7526 |  | 0 | 118.7526 | 118.75 | 14445343.75 | 18056293.75
124 | 0601664287 | Catéter periférico de seguridad para la infusión de soluciones intravenosas de poliuretano o fluoretileno-propileno radiopaco con o sin aletas para fijación. La aguja contiene un dispositivo de seguridad que la inactiva cuando se retira del catéter y tapón protector. Estéril y desechable. Calibre: 24 G Longitud: 17-24 mm Pieza. |  | Sin Comentarios |  | 239563 | 299453 | 14.025 |  | 0 | 14.025 | 14.02 | 3358673.26 | 4198331.06
125 | 0601682529 | Tubos. Endotraqueales. De plástico grado médico con marca radiopaca estériles desechables con globo de alto volumen y baja presión incluye una válvula un conector y una escala en mm para determinar la profundidad de la colocación del tubo. Con orificio. Tipo: Murphy. Empaque individual. Diámetro interno: 7.5 mm Calibre: 30 Fr. Pieza. |  | Sin Comentarios |  | 226806 | 283504 | 11.7389 |  | 0 | 11.7389 | 11.73 | 2660434.38 | 3325501.92
126 | 0600403760 | Agujas Hipodérmicas. Hipodérmicas con pabellón luer-lock hembra de plástico desechables. Longitud: 16 mm. Calibre: 25 G. Envase con 100 piezas. |  | Sin Comentarios |  | 225795 | 282240 | 25.5338 |  | 0 | 25.5338 | 25.53 | 5764546.35 | 7205587.2
127 | 0608690202 | Telas Adhesivas. De acetato con adhesivo en una de sus caras. Longitud: 10 m. Ancho: 5.00 cm. Presentación: 6 piezas. |  | Sin Comentarios |  | 112093 | 140112 | 126.2581 |  | 0 | 126.2581 | 126.25 | 14151741.25 | 17689140
128 | 0606210664 | Protector respiratorio. Protector respiratorio con eficiencia de filtración microbiológica del 95% o mayor protección respiratoria contra partículas menores a 0.1 µ. Resistente a fluidos antiestático hipoalergénico; ajuste nasal moldeable que se adapta a la cara impidiendo el paso del aire. Con bandas o ajuste elástico entorchado a la cabeza. Desechable. Pieza. |  | Sin Comentarios |  | 222634 | 278290 | 17.0363 |  | 0 | 17.0363 | 17.03 | 3791457.02 | 4739278.7
129 | 0601664279 | Catéter periférico de seguridad para la infusión de soluciones intravenosas de poliuretano o fluoretileno-propileno radiopaco con o sin aletas para fijación. La aguja contiene un dispositivo de seguridad que la inactiva cuando se retira del catéter y tapón protector. Estéril y desechable. Calibre: 22 G Longitud: 23-27 mm Pieza. |  | Sin Comentarios |  | 220626 | 275781 | 14.025 |  | 0 | 14.025 | 14.02 | 3093176.52 | 3866449.62
130 | 0601689896 | Sondas. Gastrointestinales desechables y con marca radiopaca. Tipo: levin. Calibre: 14 Fr. Pieza. |  | Sin Comentarios |  | 108955 | 136190 | 3.0188 |  | 0 | 3.0188 | 3.01 | 327954.55 | 409931.9
131 | 0600660922 | Antisépticos. Solución que contiene yodóforo o yodopovacrilex (0.7% de yodo libre) alcohol isopropílico al 74% y un polímero que forma sobre la piel una película. Contiene: Dos hisopos un aplicador plástico y una ampolleta o tubo con 26 ml de solución estéril. Estuche. |  | Sin Comentarios |  | 217838 | 272293 | 28.1398 |  | 0 | 28.1398 | 28.13 | 6127782.94 | 7659602.09
132 | 0601684418 | Sondas. Gastrointestinales desechables y con marca radiopaca. Tipo: levin. Calibre: 18 Fr. Pieza. |  | Sin Comentarios |  | 216107 | 270130 | 4.1087 |  | 0 | 4.1087 | 4.1 | 886038.7 | 1107533
133 | 0605500685 | Jeringas. Para extraer sangre o inyectar sustancias con pivote tipo luer lock de polipropileno volumen de 5 ml y aguja calibre 21 G y 32 mm de longitud. Estéril. Envase con 100 piezas. |  | Sin Comentarios |  | 215147 | 268932 | 75.3753 |  | 0 | 75.3753 | 75.37 | 16215629.39 | 20269404.84
134 | 0601890205 | Cepillos. Para pulido de amalgamas y profilaxis. De cerdas negras en forma de brocha. Para pieza de mano. Pieza. |  | Sin Comentarios |  | 212992 | 266237 | 2.5942 |  | 0 | 2.5942 | 2.59 | 551649.28 | 689553.83
135 | 0608940052 | Toallas. Para gineco-obstetricia. Rectangulares constituidas por cuatro capas de material absorbente. Desechables. Envase con 100 piezas. |  | Sin Comentarios |  | 106012 | 132513 | 81.8978 |  | 0 | 81.8978 | 81.89 | 8681322.68 | 10851489.57
136 | 0601320203 | Brazaletes. Para identificación. De plástico. Infantil. Envase con 100 piezas. |  | Sin Comentarios |  | 100334 | 125417 | 103.6152 |  | 0 | 103.6152 | 103.61 | 10395605.74 | 12994455.37
137 | 0608410478 | Suturas. Sintéticas no absorbibles monofilamento de nylon con aguja. Longitud de la hebra: 45 cm Calibre de la sutura: 3-0 Características de la aguja: 3/8 de círculo cortante (19-26 mm) Envase con 12 piezas. |  | Sin Comentarios |  | 98176 | 122715 | 78.1419 |  | 0 | 78.1419 | 78.14 | 7671472.64 | 9588950.1
138 | 0608410569 | Suturas. Catgut crómico con aguja. Longitud de la hebra: 68 a 75 cm Calibre de la sutura: 1 Características de la aguja: 1/2 círculo ahusada (35-37 mm). Envase con 12 piezas. |  | Sin Comentarios |  | 196311 | 245387 | 141.7923 |  | 0 | 141.7923 | 141.79 | 27834936.69 | 34793422.73
139 | 0601682511 | Tubos. Endotraqueales. De plástico grado médico con marca radiopaca estériles desechables con globo de alto volumen y baja presión incluye una válvula un conector y una escala en mm para determinar la profundidad de la colocación del tubo. Con orificio. Tipo: Murphy. Empaque individual. Diámetro interno: 7.0 mm Calibre: 28 Fr. Pieza. |  | Sin Comentarios |  | 193219 | 241520 | 11.7389 |  | 0 | 11.7389 | 11.73 | 2266458.87 | 2833029.6
140 | 0609080114 | Tubo para canalización. De látex natural radiopaco. Longitud 45 cm. Diámetro: 12.70 mm (1/2"). Pieza. |  | Sin Comentarios |  | 189962 | 237451 | 10.2351 |  | 0 | 10.2351 | 10.23 | 1943311.26 | 2429123.73
141 | 0601686611 | Sondas. Para drenaje urinario. De látex punta redonda. Tipo: Nelaton. Longitud: 40 cm Calibre: 12 Fr. Pieza. |  | Sin Comentarios |  | 184378 | 230470 | 6.7803 |  | 0 | 6.7803 | 6.78 | 1250082.84 | 1562586.6
142 | 0605502657 | Jeringas. De plástico para aplicar BCG y antisarampión capacidad 0.5 ml Con dos agujas una calibre 20 x 32 mm para cargar la jeringa con el biológico y otra 27 x 13 mm para aplicar la vacuna cada jeringa con la leyenda PROGRAMA DE ATENCIÓN A LA SALUD DEL NIÑO (según programa vigente). Estéril y desechable. Empaque protector individual y graduación. Caja contenedora con 100 piezas. |  | Sin Comentarios |  | 180075 | 225090 | 112.0015 |  | 0 | 112.0015 | 112 | 20168400 | 25210080
143 | 0602310617 | Ropa quirúrgica. Campo sencillo. De tela no tejida de polipropileno impermeable a la penetración de líquidos y fluidos color antirreflejante no transparente antiestática y resistente a la tensión en uso normal. Estéril y desechable. Medidas: 90 ±10 cm x 90 ±10 cm. Pieza. |  | Sin Comentarios |  | 177147 | 221432 | 4.2148 |  | 0 | 4.2148 | 4.21 | 745788.87 | 932228.72
144 | 0601670482 | Cánulas Orofaríngeas. De plástico transparente o translucido. Tipo: guedel/berman. Tamaño: 4 Longitud: 90 mm. Pieza |  | Sin Comentarios |  | 176791 | 220984 | 4.5898 |  | 0 | 4.5898 | 4.58 | 809702.78 | 1012106.72
145 | 0602310674 | Bata quirúrgica con puños ajustables y refuerzo en mangas y pecho. Tela no tejida de polipropileno impermeable a la penetración de líquidos y fluidos ; antiestática y resistente a la tensión. Estéril y desechable. Tamaño: Chico Pieza. |  | Sin Comentarios |  | 86659 | 108321 | 167.8559 |  | 0 | 167.8559 | 167.85 | 14545713.15 | 18181679.85
146 | 0609530555 | Vendas. Enyesadas de gasa de algodón recubiertas de una capa uniforme de yeso grado médico. Longitud: Ancho: 2.75 m. 10 cm. Envase con 12 piezas. |  | Sin Comentarios |  | 85594 | 106989 | 90.2461 |  | 0 | 90.2461 | 90.24 | 7724002.56 | 9654687.36
147 | 0601664253 | Catéter periférico de seguridad para la infusión de soluciones intravenosas de poliuretano o fluoretileno-propileno radiopaco con o sin aletas para fijación. La aguja contiene un dispositivo de seguridad que la inactiva cuando se retira del catéter y tapón protector. Estéril y desechable. Calibre: 20 G Longitud: 28-34 mm Pieza. |  | Sin Comentarios |  | 169752 | 212189 | 14.025 |  | 0 | 14.025 | 14.02 | 2379923.04 | 2974889.78
148 | 0601682537 | Tubos. Endotraqueales. De plástico grado médico con marca radiopaca estériles desechables con globo de alto volumen y baja presión incluye una válvula un conector y una escala en mm para determinar la profundidad de la colocación del tubo. Con orificio. Tipo: Murphy. Empaque individual. Diámetro interno: 8.0 mm Calibre: 32 Fr. Pieza. |  | Sin Comentarios |  | 166769 | 208457 | 12.4172 |  | 0 | 12.4172 | 12.41 | 2069603.29 | 2586951.37
149 | 0602070013 | Circuitos. De ventilación para anestesia de polivinilo consta de dos mangueras un filtro conexión en Y de plástico codo mascarilla y bolsas de 3 y 5 lts. Equipo |  | se requiere máquina de anestesia ; con todos sus aditamentos , actualización tecnológica gradual y requerimientos de cada hospital; asesoría personalizada y/o atención telefónica las 24 horas los 365 días del año, mantenimiento preventivo y correctivo así como capacitación al personal de acuerdo al calendario establecido por cada institución. | 5 litros | 161657 | 202069 | 17.98 |  | 0 | 17.98 | 17.98 | 2906592.86 | 3633200.62
150 | 0600820104 | Aplicadores. Con algodón. De madera. Envase con 150 a 750 piezas. |  | Sin Comentarios | 750 aplicadores | 160316 | 200391 | 0.04 |  | 0 | 0.04 | 0.04 | 6412.64 | 8015.64
151 | 0600661094 | Antisépticos. Solución con gluconato de clorhexidina al 2% p/v en alcohol isopropílico al 70% contenida en un aplicador con tinta naranja o rosa o incoloro. Contiene: 1.5 ml Estéril y desechable Envase |  | Sin Comentarios |  | 156999 | 196248 | 9.2876 |  | 0 | 9.2876 | 9.28 | 1456950.72 | 1821181.44
152 | 0608690251 | Telas Adhesivas. De acetato con adhesivo en una de sus caras. Longitud: 10 m. Ancho: 7.50 cm. Presentación: 4 piezas. |  | Sin Comentarios |  | 77216 | 96517 | 126.7341 |  | 0 | 126.7341 | 126.73 | 9785583.68 | 12231599.41
153 | 0601673346 | Cánulas Orofaríngeas. De plástico transparente o translucido. Tipo: guedel/berman. Tamaño: 5 Longitud: 100 mm. Pieza |  | Sin Comentarios |  | 154167 | 192706 | 4.5965 |  | 0 | 4.5965 | 4.59 | 707626.53 | 884520.54
154 | 0600660062 | Jabones. Para uso prequirúrgico. Líquido y neutro (pH 7). Envase con 3.850 lts. |  | Sin Comentarios |  | 77044 | 96301 | 26.6785 |  | 0 | 26.6785 | 26.67 | 2054763.48 | 2568347.67
155 | 0601686686 | Catéteres. Para venoclisis. De Fluoropolímeros (Politetrafluoretileno Fluoretilenpropileno y Etilentrifluoretileno) o poliuretano radiopaco con aguja. Longitud: 23-27 mm Calibre: 22 G. Envase con 50 piezas.*Para la adquisición de estas claves deberá acatarse el material específico que solicite cada institución. |  | comodato se requiere de un equipo de transluminador con todos sus ditamentos, actualización tecnológica de manera gradual, con los requerimentos de cada hospital, asesoría personalizada, mantenimiento preventivo y correctivo así como capacitación al personal de acuerdo al calendario establecido por cada institución, así como sustitución en caso de retirarse algún equipo analizador, debera entregar el equipo dentro de los quince dias posteriores al fallo |  | 74978 | 93720 | 197.6712 |  | 0 | 197.6712 | 197.67 | 14820901.26 | 18525632.4
156 | 0603450305 | Equipos. Para medición de presión venosa central. Consta de: Una llave de 3 vías. Una escala para medir en milímetros. Tubo de conexión al paciente. Tubo de conexión al frasco de solución. Tubo para medir la presión con indicador flotante. Equipo. |  | Sin Comentarios |  | 148325 | 185402 | 21.2407 |  | 0 | 21.2407 | 21.24 | 3150423 | 3937938.48
157 | 0604560045 | Guantes. Para exploración ambidiestro estériles. De polietileno desechables. Tamaños: Grande. Envase con 100 piezas. |  | Sin Comentarios |  | 145104 | 181376 | 73.8883 |  | 0 | 73.8883 | 73.88 | 10720283.52 | 13400058.88
158 | 0601890031 | Cepillos. Para pulido de amalgamas y profilaxis. De cerdas negras en forma de brocha. Para contra-ángulo. Pieza. |  | Sin Comentarios |  | 142082 | 177599 | 2.4083 |  | 0 | 2.4083 | 2.4 | 340996.8 | 426237.6
159 | 0601676661 | Catéteres. Para cateterismo venoso central calibre 7 Fr x 20 cm de longitud de poliuretano o silicón con punta flexible radiopaco con tres lúmenes internos distal calibre 16 G medio calibre 18 G y proximal calibre 18 G. Dispositivo de fijación ajustable con mínimo dos cápsulas de inyección y equipo de colocación que contiene: Jeringa con capacidad mínima de 5 cc. Aguja calibre 17 G o 18 G de 6.35 cm a 7.20 cm de longitud. Guía de alambre de 45 cm a 70 cm de punta flexible en "J" contenida en funda de plástico con dispensador dilatador vascular y sistema para evitar extravasación de sangre. Estéril y desechable. Pieza. En la adquisición de esta clave deberá acatarse el material específico que solicite cada institución. |  | Sin Comentarios |  | 141782 | 177226 | 146.377 |  | 0 | 146.377 | 146.37 | 20752631.34 | 25940569.62
160 | 0601890254 | Cepillos. Para pulido de amalgamas y profilaxis. De cerdas blancas en forma de copa. Para contra-ángulo. Pieza. |  | Sin Comentarios |  | 136454 | 170567 | 3.6449 |  | 0 | 3.6449 | 3.64 | 496692.56 | 620863.88
161 | 0608110060 | Hilos. Seda dental sin cera. Envase con rollo de 50 m. |  | Sin Comentarios |  | 134603 | 168252 | 10.59 |  | 0 | 10.59 | 10.58 | 1424099.74 | 1780106.16
162 | 0601689656 | Sondas. Para drenaje urinario. De látex con globo de autorretención de 5 ml con válvula para jeringa. Estéril y desechable. Tipo: foley de dos vías. Calibre: 20 Fr. Pieza. |  | Sin Comentarios |  | 67128 | 83906 | 10.529 |  | 0 | 10.529 | 10.52 | 706186.56 | 882691.12
163 | 0601689615 | Sondas. Para drenaje urinario. De látex con globo de autorretención de 5 ml con válvula para jeringa. Estéril y desechable. Tipo: foley de dos vías. Calibre: 12 Fr. Pieza. |  | Sin Comentarios |  | 67015 | 83766 | 10.5521 |  | 0 | 10.5521 | 10.55 | 707008.25 | 883731.3
164 | 0602330037 | Conectores. De dos vías en (Y) De plástico desechable. Pieza. |  | Sin Comentarios |  | 131746 | 164681 | 1.5865 |  | 0 | 1.5865 | 1.58 | 208158.68 | 260195.98
165 | 0600660658 | Antisépticos. Iodopovidona espuma. Cada 100 ml contienen: Iodopovidona 8 g. Equivalente a 0.8 g de yodo. Envase con 3.5 lts. |  | Sin Comentarios |  | 65407 | 81756 | 76.2309 |  | 0 | 76.2309 | 76.23 | 4985975.61 | 6232259.88
166 | 0600409007 | Agujas. Para raquianestesia o bloqueo subaracnoideo. De acero inoxidable punta tipo lápiz conector roscado luer hembra translúcido y mandril con botón indicador; sin depósito ó con depósito de 0.2ml en pabellón para líquido cefalorraquídeo. Estéril y desechable. Tipo: whitacre. Longitud: 8.7 a 9.1 cm. Calibre: 22 G. Pieza. |  | Sin Comentarios |  | 130531 | 163161 | 11.0143 |  | 0 | 11.0143 | 11.01 | 1437146.31 | 1796402.61
167 | 0601678139 | Sondas. Para drenaje urinario de permanencia prolongada. De elastómero de silicón con globo de autorretención de 5 ml. Estéril y desechable. Tipo: foley de dos vías. Calibre: 16 Fr. Pieza. |  | Sin Comentarios |  | 130103 | 162628 | 146.5972 |  | 0 | 146.5972 | 146.59 | 19071798.77 | 23839638.52
168 | 0609530571 | Vendas. Enyesadas de gasa de algodón recubiertas de una capa uniforme de yeso grado médico. Longitud: Ancho: 2.75 m. 15 cm. Envase con 12 piezas. |  | Sin Comentarios |  | 64362 | 80450 | 143.2465 |  | 0 | 143.2465 | 143.24 | 9219212.88 | 11523658
169 | 0601684277 | Sondas. Gastrointestinales desechables y con marca radiopaca. Tipo: levin. Calibre: 12 Fr. Pieza. |  | Sin Comentarios |  | 64347 | 80431 | 4.3884 |  | 0 | 4.3884 | 4.38 | 281839.86 | 352287.78
170 | 0605500636 | Jeringas. De plástico para tuberculina de 1 ml de capacidad con aguja de 27 G x 13 mm con escala graduada en ml con divisiones de 0.1 y subdivisiones de 0.01 ml estéril y desechable. Envase con 200 piezas. |  | Sin Comentarios |  | 61520 | 76898 | 120.6848 |  | 0 | 120.6848 | 120.68 | 7424233.6 | 9280050.64
171 | 0601252653 | Bolsas. Bolsa de papel grado médico. Para esterilizar con gas o vapor. Con o sin tratamiento antibacteriano; con reactivo químico impreso y sistema de apertura. Medidas: 7.5 x 23.0 x 4.0 cm. Envase con 1000 piezas. |  | requiere máquina termoselladora con todos sus aditamentos , actualización tecnológica de manera gradual, con los requerimentos de cada hospital, asesoría personalizada y/o atención telefónica las 24 horas los 365 días del año, mantenimiento preventivo y correctivo así como capacitación al personal de acuerdo al calendario establecido por cada institución, en caso de requerirse equipo analizador adicional se deberá tener capacidad de respuesta ante la necesidad de cada institución. así como sustitución en caso de retirarse algún equipo analizador, debera entregar el equipo dentro de los quince dias posteriores al fallo |  | 61313 | 76637 | 337.7711 |  | 0 | 337.7711 | 337.77 | 20709692.01 | 25885679.49
172 | 0600660500 | Fluoruro de Sodio. Para prevención de caries. Acidulado al 2%. En gel de sabor. Envase con 480 ml. |  | Sin Comentarios |  | 116147 | 145181 | 8.6173 |  | 0 | 8.6173 | 8.61 | 1000025.67 | 1250008.41
173 | 0602310575 | Ropa quirúrgica. Paquete básico. Tela no tejida de polipropileno impermeable a la penetración de líquidos y fluidos color antirreflejante no transparente antiestática y resistente a la tensión en uso normal. Estéril y desechable. Contiene: Tres Batas quirúrgicas. para cirujano puños ajustables refuerzo en mangas y pecho tamaño grande. Una bata quirúrgica para instrumentista puños ajustables tamaño mediano. Cuatro campos sencillos de 90 ±10 cm x 90 ±10 cm. Una sábana superior de 150 ±10 cm x 190 ±10 cm. Una sábana inferior de 170 ±10 cm x 190 ±10 cm. Una cubierta para mesa de riñón de 240 ±10 cm x 150 ±10 cm.- Una funda de mesa mayo con refuerzo de 50 ±10 cm x 140 ±10 cm. Cuatro toallas absorbentes de 40 ±5 cm x 40 ±5 cm. Bulto o paquete. |  | Sin Comentarios |  | 110819 | 138521 | 79.8619 |  | 0 | 79.8619 | 79.86 | 8850005.34 | 11062287.06
174 | 0601890023 | Cepillos. Para pulido de amalgamas y profilaxis. De cerdas blancas en forma de copa. Para pieza de mano. Pieza |  | Sin Comentarios |  | 109348 | 136682 | 3.6449 |  | 0 | 3.6449 | 3.64 | 398026.72 | 497522.48
175 | 0608410551 | Suturas. Catgut crómico con aguja. Longitud de la hebra: 68 a 75 cm. Calibre de la sutura: 2-0 Características de la aguja: 1/2 círculo ahusada (35-37 mm).Envase con 12 piezas. |  | Sin Comentarios |  | 108332 | 135411 | 125.8321 |  | 0 | 125.8321 | 125.83 | 13631415.56 | 17038766.13
176 | 0608330015 | Soluciones. Para irrigación transuretral de glicina en envase con entrada que se adapte al equipo para irrigación transuretral. Envase con 3000 ml. |  | Sin Comentarios |  | 107984 | 134979 | 71.3767 |  | 0 | 71.3767 | 71.37 | 7706818.08 | 9633451.23
177 | 0601673320 | Cánulas Orofaríngeas. De plástico transparente o translucido. Tipo: guedel/berman. Tamaño: 3 Longitud: 80 mm. Pieza |  | Sin Comentarios |  | 107363 | 134201 | 4.8323 |  | 0 | 4.8323 | 4.83 | 518563.29 | 648190.83
178 | 0609080890 | Tubos. Para torniquete. De látex color ámbar con espesor de la pared de 1.13 a 1.37 mm. Metro. |  | Sin Comentarios |  | 53590 | 66984 | 9.8976 |  | 0 | 9.8976 | 9.89 | 530005.1 | 662471.76
179 | 0609080015 | Tubo para canalización. De látex natural radiopaco. Longitud 45 cm. Diámetro: 7.94 mm (5/16"). Pieza. |  | Sin Comentarios |  | 106257 | 132817 | 10.2351 |  | 0 | 10.2351 | 10.23 | 1087009.11 | 1358717.91
180 | 0609080122 | Tubo para canalización. De látex natural radiopaco. Longitud 45 cm. Diámetro: 19.05 mm (3/4"). Pieza. |  | Sin Comentarios |  | 105870 | 132335 | 10.2351 |  | 0 | 10.2351 | 10.23 | 1083050.1 | 1353787.05
181 | 0601250038 | Bolsas. Para alimentación parenteral pediátrica de 500 ml de etilvinil acetato con bureta de 150 ml graduada para llenado de la bolsa en volúmenes precisos con cápsula de inyección para medicamentos con conexión luer lock para el sistema de llenado con pinza para sellado hermético con escala de medición cada 50 ml sistema para llenado de tres vías con catéter luer lock a la bolsa y bayonetas a sus extremos distales y con un filtro para entrada de aire en la bureta y pinzas para interrupción de flujo y asa para colgar. Estéril. Pieza. |  | Sin Comentarios |  | 105371 | 131712 | 61.4179 |  | 0 | 61.4179 | 61.41 | 6470833.11 | 8088433.92
182 | 0601252836 | Bolsas. Bolsa de papel grado médico. Para esterilizar con gas o vapor. Con o sin tratamiento antibacteriano; con reactivo químico impreso y sistema de apertura. Medidas: 25 x 38 x 8 cm. Envase con 250 a 500 piezas. |  | requiere máquina termoselladora con todos sus aditamentos , actualización tecnológica de manera gradual, con los requerimentos de cada hospital, asesoría personalizada y/o atención telefónica las 24 horas los 365 días del año, mantenimiento preventivo y correctivo así como capacitación al personal de acuerdo al calendario establecido por cada institución, en caso de requerirse equipo analizador adicional se deberá tener capacidad de respuesta ante la necesidad de cada institución. así como sustitución en caso de retirarse algún equipo analizador, debera entregar el equipo dentro de los quince dias posteriores al fallo | 500 bolsas | 51036 | 63791 | 0.82 |  | 0 | 0.82 | 0.82 | 41849.52 | 52308.62
183 | 0608412623 | Suturas. Catgut crómico con aguja. Longitud de la hebra: 68 a 75 cm. Calibre de la sutura: 0 Características de la aguja: 1/2 círculo ahusada (35-37 mm). Envase con 12 piezas. |  | Sin Comentarios |  | 101431 | 126786 | 137.0803 |  | 0 | 137.0803 | 137.08 | 13904161.48 | 17379824.88
184 | 0609080130 | Tubo para canalización. De látex natural radiopaco. Longitud 45 cm. Diámetro: 25.40 mm (1"). Pieza. |  | Sin Comentarios |  | 100678 | 125844 | 10.2351 |  | 0 | 10.2351 | 10.23 | 1029935.94 | 1287384.12
185 | 0600660773 | Antisépticos. Alcohol desnaturalizado. Envase con 20 lts. |  | Sin Comentarios |  | 96128 | 120157 | 307.6296 |  | 0 | 307.6296 | 307.62 | 29570895.36 | 36962696.34
186 | 0601660103 | Catéteres. Para venoclisis. De Fluoropolímeros (Politetrafluoretileno Fluoretilenpropileno y Etilentrifluoretileno) o poliuretano radiopaco con aguja. Longitud: 17-24 mm Calibre: 24 G. Envase con 50 piezas.*Para la adquisición de estas claves deberá acatarse el material específico que solicite cada institución. |  | comodato se requiere de un equipo de transluminador con todos sus ditamentos, actualización tecnológica de manera gradual, con los requerimentos de cada hospital, asesoría personalizada, mantenimiento preventivo y correctivo así como capacitación al personal de acuerdo al calendario establecido por cada institución, así como sustitución en caso de retirarse algún equipo analizador, debera entregar el equipo dentro de los quince dias posteriores al fallo |  | 48000 | 59998 | 199.7528 |  | 0 | 199.7528 | 199.75 | 9588000 | 11984600.5
187 | 0602030108 | Cintas. Métrica. Ahulada graduada en centímetros y milímetros. Longitud: 1.50 m. Pieza. |  | Sin Comentarios |  | 95675 | 119590 | 2.1713 |  | 0 | 2.1713 | 2.17 | 207614.75 | 259510.3
188 | 0600661011 | Antisépticos. Solución antiséptica con gluconato de clorhexidina de 0.5 al 1% alcohol etílico o isopropílico entre 60-80% y agentes emolientes. Como complemento para el lavado quirúrgico y médico; no requiere de enjuague cepillado ni secado. Con dispensador reusable que evita el contacto con la piel una vez recibido el antiséptico y proporcionado por el fabricante cuando se deteriore. Envase con 500 ml. |  | requiere equipo contenedor de solucion antiseptica de mano o de pie, con todos sus aditamentos , actualización tecnológica de manera gradual, con los requerimentos de cada hospital, asesoría personalizada y/o atención telefónica las 24 horas los 365 días del año, mantenimiento preventivo y correctivo así como capacitación al personal de acuerdo al calendario establecido por cada institución, en caso de requerirse contenedor de solucion antiseptica se deberá tener capacidad de respuesta ante la necesidad de cada institución. así como sustitución en caso de retirarse algún contenedor de solucion antiseptica, debera entregar el equipo dentro de los quince dias posteriores al fallo |  | 47655 | 59567 | 40.8282 |  | 0 | 40.8282 | 40.82 | 1945277.1 | 2431524.94
189 | 0601676653 | Catéteres. Para cateterismo venoso central calibre 7 Fr x 20 cm de longitud de poliuretano o silicón con punta flexible radiopaco con dos lúmenes internos distal calibre 16 o 18 G y proximal calibre 14 G o 16 G o 18 G. Dispositivo de fijación ajustable con mínimo una cápsula de inyección y equipo de colocación que contiene: Jeringa con capacidad mínima de 5 cc. Aguja calibre 18 G de 6.35 a 7.20 cm de longitud. Guía de alambre de 45 cm a 70 cm con punta flexible en "J" contenida en funda de plástico con dispensador dilatador vascular y sistema para evitar extravasación de sangre. Estéril y desechable. Pieza. * En la adquisición de esta clave deberá acatarse el material específico que solicite cada institución. |  | Sin Comentarios |  | 93352 | 116688 | 157.0517 |  | 0 | 157.0517 | 157.05 | 14660931.6 | 18325850.4
190 | 0603453143 | Sistemas. Sistema de succión cerrado para paciente con tubo endotraqueal conectado a ventilador 16 Fr contiene: Un tubo de succión de cloruro de polivinilo con marca de profundidad de 2 cm empezando desde los 10 cm hasta 42 cm y una marca tope. Dos orificios laterales en la punta proximal del tubo envuelto en una camisa de polietileno transparente ensamblada a una pieza en forma de "T" o "L" transparente con puerto para irrigación con una o dos conexiones laterales cónicas con entrada macho de 15 a 16 mm de diámetro externo y una conexión cónica con entrada hembra de 15 mm de diámetro interno en la parte central en su extremo distal se encuentra ensamblada la válvula para controlar la succión con conexión estriada universal. Incluye etiqueta de identificación para control. Estéril y desechable. Pieza. |  | Sin Comentarios |  | 92361 | 115447 | 74.9998 |  | 0 | 74.9998 | 74.99 | 6926151.39 | 8657370.53
191 | 0600660971 | Detergentes o Limpiadores. Detergente o limpiador multienzimático compuesto de cloruro de dodecil o didecil dimetilamonio pH que asegure la acción óptima de las enzimas activo en todo tipo de agua no corrosivo. Sobre con 20 a 25 g. Envase desde 10 a 100 sobres. |  | Sin Comentarios | 10 sobres | 45983 | 57477 | 11.65 |  | 0 | 11.65 | 11.65 | 535701.95 | 669607.05
192 | 0604610154 | Guatas. De tela no tejida de algodón 100% o mezclas de fibras de algodón y fibras artificiales y/o sintéticas. Longitud: 5 M Ancho: 10 cm. Envase con 24 piezas. |  | Sin Comentarios |  | 91512 | 114386 | 45.8207 |  | 0 | 45.8207 | 45.82 | 4193079.84 | 5241166.52
193 | 0603140054 | Equipo. Para drenaje de la cavidad pleural. Con tres cámaras para sello de agua succión y colección de líquidos. Con dos válvulas de seguridad de alta presión positiva y negativa. Estéril y desechable. Capacidad 2100 a 2500 ml. Equipo. |  | Sin Comentarios |  | 90056 | 112567 | 211.4183 |  | 0 | 211.4183 | 211.41 | 19038738.96 | 23797789.47
194 | 0601250590 | Bolsas. Para ileostomía o colostomía. Equipo compuesto de: cuatro bolsas de plástico grado médico suave transparente a prueba de olor drenable en forma de botella de 30 x 15 cm abierta en su parte más angosta con cuello de 6 a 9 cm de ancho y de largo 3.0 a 6.2 cm con sistema de ensamble hermético para la placa protectora y que permita insertar un cinturón elástico con pinza de seguridad o mecanismo de cierre. La cara interna de la bolsa deberá tener protector que evite la irritación de la piel. Cuatro placas protectoras de la piel a base de carboximetilcelulosa sódica con adhesivo y sistema de aro de ensamble hermético de 55 a 70 mm de diámetro con orificio inicial para el estoma y guía que permita abrirlo de 25 mm hasta 60 mm según el diámetro del aro del ensamble correspondiente. Equipo. |  | Sin Comentarios |  | 44926 | 56155 | 81.1125 |  | 0 | 81.1125 | 81.11 | 3643947.86 | 4554732.05
195 | 0601890056 | Cepillos.. Para lavado de instrumental. Con cerdas de fibra vegetal lechuguilla. Pieza. |  | Sin Comentarios |  | 89593 | 111988 | 13.6233 |  | 0 | 13.6233 | 13.62 | 1220256.66 | 1525276.56
196 | 0606970267 | Pasta o gel. Conductiva. Para electrocardiograma. Envase con 120 ml. |  | Sin Comentarios |  | 44524 | 55653 | 8.9503 |  | 0 | 8.9503 | 8.95 | 398489.8 | 498094.35
197 | 0601688302 | Sondas. Para drenaje urinario. De látex punta redonda. Tipo: nelaton. Longitud: 40 cm. Calibre: 20 Fr. Pieza. |  | Sin Comentarios |  | 87666 | 109576 | 6.9758 |  | 0 | 6.9758 | 6.97 | 611032.02 | 763744.72
198 | 0603453135 | Sistemas. Sistema de succión cerrado para paciente con tubo endotraqueal conectado a ventilador 14 Fr contiene: Un tubo de succión de cloruro de polivinilo con marca de profundidad de 2 cm empezando desde los 10 cm hasta 42 cm y una marca tope. Dos orificios laterales en la punta proximal del tubo envuelto en una camisa de polietileno transparente ensamblada a una pieza en forma de "T" o "L" transparente con puerto para irrigación con una o dos conexiones laterales cónicas con entrada macho de 15 a 16 mm de diámetro externo y una conexión cónica con entrada hembra de 15 mm de diámetro interno en la parte central en su extremo distal se encuentra ensamblada la válvula para controlar la succión con conexión estriada universal. Incluye etiqueta de identificación para control. Estéril y desechable. Pieza. |  | Sin Comentarios |  | 87020 | 108773 | 73.871 |  | 0 | 73.871 | 73.87 | 6428167.4 | 8035061.51
199 | 0604700120 | Hemostáticos. Esponja hemostática de gelatina o colágeno de: 20 a 30 x 50 a 60 mm. Envase con una pieza. |  | Sin Comentarios | 1 pieza | 84661 | 105824 | 31.13 |  | 0 | 31.13 | 31.13 | 2635496.93 | 3294301.12
200 | 0600660666 | Antisépticos. Iodopovidona solución. Cada 100 ml contienen: Iodopovidona 11 g. Equivalente a 1.1 g de yodo. Envase con 3.5 lts. |  | Sin Comentarios |  | 41589 | 51980 | 92.5767 |  | 0 | 92.5767 | 92.57 | 3849893.73 | 4811788.6
201 | 0601689664 | Sondas. Para drenaje urinario. De látex con globo de autorretención de 5 ml con válvula para jeringa. Estéril y desechable. Tipo: foley de dos vías. Calibre: 22 Fr. Pieza. |  | Sin Comentarios |  | 41332 | 51662 | 10.7458 |  | 0 | 10.7458 | 10.74 | 443905.68 | 554849.88
202 | 0601682552 | Tubos. Endotraqueales. De plástico grado médico con marca radiopaca estériles desechables con globo de alto volumen y baja presión incluye una válvula un conector y una escala en mm para determinar la profundidad de la colocación del tubo. Con orificio. Tipo: Murphy. Empaque individual. Diámetro interno: 8.5 mm Calibre: 34 Fr. Pieza. |  | Sin Comentarios |  | 81957 | 102443 | 13.0964 |  | 0 | 13.0964 | 13.09 | 1072817.13 | 1340978.87
203 | 0601682495 | Tubos. Endotraqueales. De plástico grado médico con marca radiopaca estériles desechables con globo de alto volumen y baja presión incluye una válvula un conector y una escala en mm para determinar la profundidad de la colocación del tubo. Con orificio. Tipo: Murphy. Empaque individual. Diámetro interno: 6.5 mm Calibre: 26 Fr. Pieza. |  | Sin Comentarios |  | 80951 | 101185 | 12.7648 |  | 0 | 12.7648 | 12.76 | 1032934.76 | 1291120.6
204 | 0605502640 | Jeringas. De plástico para aplicar DPT y toxoide tetánico capacidad 0.5 ml con dos agujas una calibre 20 x 32 mm para cargar la jeringa con el biológico y otra 22 x 32 mm para aplicar la vacuna cada jeringa con la leyenda "PROGRAMA DE ATENCIÓN A LA SALUD DEL NIÑO" (según programa vigente). Estéril y desechable. Empaque protector individual y graduación. Caja contenedora con 100 piezas. |  | Sin Comentarios |  | 79624 | 99528 | 113.9438 |  | 0 | 113.9438 | 113.94 | 9072358.56 | 11340220.32
205 | 0601686595 | Sondas. Para drenaje urinario. De látex punta redonda. Tipo: nelaton. Longitud: 40 cm. Calibre: 10 Fr. Pieza. |  | Sin Comentarios |  | 79260 | 99072 | 6.8858 |  | 0 | 6.8858 | 6.88 | 545308.8 | 681615.36
206 | 0601678121 | Sondas. Para drenaje urinario de permanencia prolongada. De elastómero de silicón con globo de autorretención de 5 ml. Estéril y desechable. Tipo: foley de dos vías. Calibre: 14 Fr. Pieza. |  | Sin Comentarios |  | 79159 | 98946 | 147.2241 |  | 0 | 147.2241 | 147.22 | 11653787.98 | 14566830.12
207 | 0601678147 | Sondas. Para drenaje urinario de permanencia prolongada. De elastómero de silicón con globo de autorretención de 5 ml. Estéril y desechable. Tipo: foley de dos vías. Calibre: 18 Fr. Pieza. |  | Sin Comentarios |  | 77949 | 97435 | 147.0308 |  | 0 | 147.0308 | 147.03 | 11460841.47 | 14325868.05
208 | 0604610162 | Guatas. De tela no tejida de algodón 100% o mezclas de fibras de algodón y fibras artificiales y/o sintéticas. Longitud: 5 M Ancho: 15 cm. Envase con 24 piezas. |  | Sin Comentarios |  | 75792 | 94737 | 67.5387 |  | 0 | 67.5387 | 67.53 | 5118233.76 | 6397589.61
209 | 0603451386 | Equipos. Para venoclisis. En forma de mariposa (pediátrico) de plástico. Estéril y desechable. Consta de: tubo adaptador y mariposa. Calibre de la aguja: 23 G. Equipo. |  | Sin Comentarios |  | 75522 | 94399 | 4.6942 |  | 0 | 4.6942 | 4.69 | 354198.18 | 442731.31
210 | 0609530456 | Vendas. Enyesadas de gasa de algodón recubiertas de una capa uniforme de yeso grado médico. Longitud: Ancho: 2.75 m. 5 cm. Envase con 12 piezas. |  | Sin Comentarios |  | 37348 | 46680 | 47.4619 |  | 0 | 47.4619 | 47.46 | 1772536.08 | 2215432.8
211 | 0601689755 | Sondas. Para drenaje urinario. De látex con globo de autorretención de 30 ml con válvula para jeringa. Estéril y desechable. Tipo: foley de dos vías. Calibre: 16 Fr. Pieza. |  | Sin Comentarios |  | 36016 | 45018 | 12.1514 |  | 0 | 12.1514 | 12.15 | 437594.4 | 546968.7
212 | 0604260323 | Frascos. Frasco de vidrio para leche materna o sucedáneo resistente a la esterilización capacidad de 125 ml y 146 ml al derrame con pared lisa de 3 mm de espesor (aproximado) en el cuerpo y en la base con diámetro de 5.5 cm en la boca del frasco. Con bordes redondeados aforo de color verde en la pared externa del frasco graduado cada 10 ml empezando en los 10 hasta 120 ml y numerado cada 30 ml hasta 120 ml con escudo institucional del mismo color al del aforo y tapa de polipropileno color blanco resistente a la esterilización y rosca universal interna. Pieza. |  | Sin Comentarios | 1 frasco | 35775 | 44717 | 8.04 |  | 0 | 8.04 | 8.04 | 287631 | 359524.68
213 | 0601676646 | Catéteres. Para vasos umbilicales. Radiopacos de cloruro de polivinilo o poliuretano. Estériles y desechables. Longitud: 35 a 38 cm Calibre: 5.0 Fr. Con acotaciones a 5,10 y 15 cm. Pieza. |  | Sin Comentarios |  | 71134 | 88916 | 42.0416 |  | 0 | 42.0416 | 42.04 | 2990473.36 | 3738028.64
214 | 0606260040 | Medias antiembólicas elásticas de compresión mediana para miembros inferiores hasta el muslo. Tallas: Mediana larga. Envase con un par. |  | Sin Comentarios |  | 70935 | 88665 | 48.8218 |  | 0 | 48.8218 | 48.82 | 3463046.7 | 4328625.3
215 | 0601681752 | Sondas. Para drenaje urinario. De látex punta redonda. Tipo: Nelaton. Longitud: 40 cm Calibre: 8 Fr. Pieza. |  | Sin Comentarios |  | 70264 | 87826 | 6.8858 |  | 0 | 6.8858 | 6.88 | 483416.32 | 604242.88
216 | 0601676638 | Catéteres. Para vasos umbilicales. Radiopacos de cloruro de polivinilo o poliuretano. Estériles y desechables. Longitud: 35 a 38 cm. Calibre: 3.5 Fr. Con acotaciones a 5,10 y 15 cm. Pieza. |  | Sin Comentarios |  | 70037 | 87544 | 67.1951 |  | 0 | 67.1951 | 67.19 | 4705786.03 | 5882081.36
217 | 0601253545 | Bolsas. Para alimentación parenteral para adulto de 3 litros estéril atóxica de etilvinil acetato con cápsula de inyección para medicamentos con conexión luer lock para el sistema de llenado con pinza para sellado hermético con escala de medición cada 100 ml sistema para llenado de 3 vías con catéter luer lock a la bolsa y bayonetas a sus extremos distales y con un filtro para entrada de aire en cada una de las bayonetas y pinzas para interrupción de flujo y asa para colgar. Pieza. |  | Sin Comentarios |  | 69787 | 87230 | 51.4259 |  | 0 | 51.4259 | 51.42 | 3588447.54 | 4485366.6
218 | 0600661086 | Fluoruro de Sodio. Barniz de Fluoruro de Sodio al 5% en una concentración de 22600 ppm autopolimerizable en un vehículo de resina modificado. Tubo 10 ml. |  | Sin Comentarios |  | 69703 | 87127 | 677.1175 |  | 0 | 677.1175 | 677.11 | 47196598.33 | 58994562.97
219 | 0601685365 | Tubos. Endotraqueales sin globo. De elastómero de silicón transparente graduados con marca radiopaca estériles y desechables. Diámetro Interno: 4.0 mm Calibre: 16 Fr. Pieza |  | Sin Comentarios |  | 69552 | 86938 | 11.7608 |  | 0 | 11.7608 | 11.76 | 817931.52 | 1022390.88
220 | 0601685340 | Tubos. Endotraqueales sin globo. De elastómero de silicón transparente graduados con marca radiopaca estériles y desechables. Diámetro Interno: 3.5 mm Calibre: 14 Fr. Pieza |  | Sin Comentarios |  | 69207 | 86506 | 11.7608 |  | 0 | 11.7608 | 11.76 | 813874.32 | 1017310.56
221 | 0609530092 | Vendas. Elástica adhesiva. De algodón y fibra sintética con adhesivo en una de sus caras. Longitud Ancho. 2.7 m. 10.0 cm. Pieza. |  | Sin Comentarios |  | 69199 | 86495 | 153.3719 |  | 0 | 153.3719 | 153.37 | 10613050.63 | 13265738.15
222 | 0608410866 | Suturas. Sintéticas absorbibles polímero de ácido glicólico trenzado con aguja. Longitud de la hebra: 67-70 cm Calibre de la sutura: 2-0 Características de la aguja: 1/2 círculo ahusada (25-26 mm) Envase con 12 piezas. |  | Sin Comentarios |  | 33946 | 42430 | 123.0383 |  | 0 | 123.0383 | 123.03 | 4176376.38 | 5220162.9
223 | 0609530209 | Vendas. De gasa de algodón. Longitud: Ancho: 2.7 m. 5 cm. Pieza. |  | Sin Comentarios |  | 33764 | 42200 | 1.9922 |  | 0 | 1.9922 | 1.99 | 67190.36 | 83978
224 | 0605502699 | Jeringas. Jeringa desechable para aplicar vacuna contra Hepatitis "B" capacidad 1.0 ml graduada en décimas de milímetros con dos agujas: Una de calibre 20 x 32 para cargar la jeringa con el biológico y otra de calibre 25 x 16 para aplicar la vacuna con émbolo que permite la inutilización de la misma después de su uso. Con la leyenda Vacunación Universal. Caja incinerable con 50 jeringas. |  | Sin Comentarios |  | 67358 | 84195 | 78.7907 |  | 0 | 78.7907 | 78.79 | 5307136.82 | 6633724.05
225 | 0601681455 | Tubos. Endotraqueales sin globo. De elastómero de silicón transparente graduados con marca radiopaca estériles y desechables. Diámetro Interno: 3.0 mm Calibre: 12 Fr. Pieza. |  | Sin Comentarios |  | 67132 | 83913 | 11.7608 |  | 0 | 11.7608 | 11.76 | 789472.32 | 986816.88
226 | 0603451873 | Equipo. Para drenaje por aspiración para uso postquirúrgico. Consta de: fuelle succionador sonda conectora cinta de fijación sonda de succión multiperforada con diámetro externo de 6 mm con válvula de reflujo y válvula de activación. Equipo. |  | Sin Comentarios |  | 66758 | 83446 | 69.2302 |  | 0 | 69.2302 | 69.23 | 4621656.34 | 5776966.58
227 | 0601689482 | Sondas. Para drenaje urinario. De látex con globo de autorretención de 3 ml con válvula para jeringa. Estéril y desechable. Tipo: foley de dos vías. Calibre: 10 Fr. Pieza. |  | Sin Comentarios |  | 33179 | 41470 | 23.8998 |  | 0 | 23.8998 | 23.89 | 792646.31 | 990718.3
228 | 0603451378 | Equipos. Para venoclisis. En forma de mariposa (pediátrico) de plástico. Estéril y desechable. Consta de: tubo adaptador y mariposa. Calibre de la aguja: 21 G. Equipo. |  | Sin Comentarios |  | 64638 | 80795 | 4.6942 |  | 0 | 4.6942 | 4.69 | 303152.22 | 378928.55
229 | 0602180093 | Contenedores. Desechables de punzo-cortantes de polipropileno esterilizable incinerable y no contaminante resistente a la perforación al impacto y a la pérdida del contenido al caerse con o sin separador de agujas y abertura para el depósito de otros punzo-cortantes con tapas de seguridad para las aberturas de color rojo etiquetado con la leyenda "peligro residuos punzo-cortantes biológico-infecciosos" y marcado con el símbolo universal de Riesgo Biológico. Capacidad: 3.70 a 4.75 lts. Pieza. |  | Sin Comentarios | 1 contenedor | 62928 | 78658 | 25.17 |  | 0 | 25.17 | 25.17 | 1583897.76 | 1979821.86
230 | 0601660228 | Tubos. Endotraqueales sin globo. De cloruro de polivinilo transparente graduados con marca radiopaca estériles y desechables. Diámetro Interno: 3.0 mm Calibre: 12 Fr. Pieza |  | Sin Comentarios |  | 62218 | 77769 | 5.0217 |  | 0 | 5.0217 | 5.02 | 312334.36 | 390400.38
231 | 0600880652 | Apósitos. Hidrocoloides para el tratamiento de heridas extradelgado autoadherible. Estéril. Tamaño: de 10.0 cm ± 0.6 cm x 10.0 cm ± 0.6 cm. Pieza. |  | Sin Comentarios |  | 30963 | 38701 | 16.3863 |  | 0 | 16.3863 | 16.38 | 507173.94 | 633922.38
232 | 0606030013 | Mallas. Malla de polipropileno anudado de 25 a 35 cm x 25 a 35 cm. Pieza. |  | Sin Comentarios |  | 61515 | 76890 | 177.1069 |  | 0 | 177.1069 | 177.1 | 10894306.5 | 13617219
233 | 0601670680 | Cánulas Orofaríngeas. De plástico transparente o translucido. Tipo: guedel/berman. Tamaño: 6 Longitud: 110 mm. Pieza |  | Sin Comentarios |  | 61427 | 76782 | 5.9155 |  | 0 | 5.9155 | 5.91 | 363033.57 | 453781.62
234 | 0601252877 | Bolsas. Bolsa de papel grado médico. Para esterilizar con gas o vapor. Con o sin tratamiento antibacteriano. Con reactivo químico impreso y sistema de apertura. Medidas: 18.0 x 33.0 x 6.0 cm. Envase con 1000 piezas. |  | requiere máquina termoselladora con todos sus aditamentos , actualización tecnológica de manera gradual, con los requerimentos de cada hospital, asesoría personalizada y/o atención telefónica las 24 horas los 365 días del año, mantenimiento preventivo y correctivo así como capacitación al personal de acuerdo al calendario establecido por cada institución, en caso de requerirse equipo analizador adicional se deberá tener capacidad de respuesta ante la necesidad de cada institución. así como sustitución en caso de retirarse algún equipo analizador, debera entregar el equipo dentro de los quince dias posteriores al fallo |  | 30515 | 38140 | 848.704 |  | 0 | 848.704 | 848.7 | 25898080.5 | 32369418
235 | 0608410627 | Suturas. Seda negra trenzada con aguja. Longitud de la hebra: 75 cm Calibre de la sutura: 2-0 Características de la aguja: 1/2 círculo ahusada (25-26 mm). Envase con 12 piezas. |  | Sin Comentarios |  | 60780 | 75973 | 69.6835 |  | 0 | 69.6835 | 69.68 | 4235150.4 | 5293798.64
236 | 0609090956 | Tubos. Tubo flexible de polivinilo. Diámetro interno: 8.00 mm. Diámetro externo: 11.1 mm. Rollo de 12 M. |  | Sin Comentarios |  | 30337 | 37920 | 34.8827 |  | 0 | 34.8827 | 34.88 | 1058154.56 | 1322649.6
237 | 0601688310 | Sondas. Para drenaje urinario. De látex punta redonda. Tipo: nelaton. Longitud: 40 cm. Calibre: 22 Fr. Pieza. |  | Sin Comentarios |  | 60316 | 75392 | 6.7865 |  | 0 | 6.7865 | 6.78 | 408942.48 | 511157.76
238 | 0602350019 | Copas. Para pieza de mano. De hule suave blanco en forma de cono. Envase con 12 piezas. |  | Sin Comentarios |  | 59251 | 74061 | 29.7545 |  | 0 | 29.7545 | 29.75 | 1762717.25 | 2203314.75
239 | 0608410619 | Suturas. Seda negra trenzada con aguja. Longitud de la hebra: 75 cm Calibre de la sutura: 3-0 Características de la aguja: 1/2 círculo ahusada (25-26 mm). Envase con 12 piezas. |  | Sin Comentarios |  | 59121 | 73898 | 70.1078 |  | 0 | 70.1078 | 70.1 | 4144382.1 | 5180249.8
240 | 0602030165 | Cintas. Umbilicales. De algodón tejido plano (trenzado de 21 hilos) estériles. Longitud: 41 cm. Ancho: 4 mm. Envase con 100 sobres. |  | Sin Comentarios |  | 59012 | 73760 | 99.3623 |  | 0 | 99.3623 | 99.36 | 5863432.32 | 7328793.6
241 | 0601252679 | Bolsas. Bolsa de papel grado médico. Para esterilizar con gas o vapor. Con o sin tratamiento antibacteriano; con reactivo químico impreso y sistema de apertura. Medidas: 12.0 x 26.0 x 4.0 cm. Envase con 1000 piezas. |  | requiere máquina termoselladora con todos sus aditamentos , actualización tecnológica de manera gradual, con los requerimentos de cada hospital, asesoría personalizada y/o atención telefónica las 24 horas los 365 días del año, mantenimiento preventivo y correctivo así como capacitación al personal de acuerdo al calendario establecido por cada institución, en caso de requerirse equipo analizador adicional se deberá tener capacidad de respuesta ante la necesidad de cada institución. así como sustitución en caso de retirarse algún equipo analizador, debera entregar el equipo dentro de los quince dias posteriores al fallo |  | 29148 | 36429 | 549.125 |  | 0 | 549.125 | 549.12 | 16005749.76 | 20003892.48
242 | 0600880678 | Apósitos. Hidrocoloides para el tratamiento de heridas. Estéril. Tamaño: De 15 a 21 cm x 15 a 21 cm. Pieza. |  | Sin Comentarios |  | 29072 | 36336 | 37.5664 |  | 0 | 37.5664 | 37.56 | 1091944.32 | 1364780.16
243 | 0608410858 | Suturas. Sintéticas absorbibles polímero de ácido glicólico trenzado con aguja. Longitud de la hebra: 67-70 cm Calibre de la sutura: 3-0 Características de la aguja: 1/2 círculo ahusada (25-26 mm). Envase con 12 piezas. |  | Sin Comentarios |  | 28776 | 35965 | 133.7619 |  | 0 | 133.7619 | 133.76 | 3849077.76 | 4810678.4
244 | 0601686629 | Catéteres. Para venoclisis. De Fluoropolímeros (Politetrafluoretileno Fluoretilenpropileno y Etilentrifluoretileno) o poliuretano radiopaco con aguja. Longitud: 46-52 mm Calibre: 16 G.Envase con 50 piezas.*Para la adquisición de estas claves deberá acatarse el material específico que solicite cada institución. |  | se requiere equipo trasluminador con todos sus aditamentos, actualización tecnológica de manera gradual, con los requerimentos de cada hospital, asesoría personalizada, mantenimiento preventivo y correctivo así como capacitación al personal de acuerdo al calendario establecido por cada institución, en caso de requerirse equipo analizador adicional se deberá tener capacidad de respuesta ante la necesidad de cada institución. así como sustitución en caso de retirarse algún equipo analizador, debera entregar el equipo dentro de los quince dias posteriores al fallo |  | 28653 | 35812 | 188.4126 |  | 0 | 188.4126 | 188.41 | 5398511.73 | 6747338.92
245 | 0609530100 | Vendas. Elástica adhesiva. De algodón y fibra sintética con adhesivo en una de sus caras. Longitud Ancho. 2.7 m. 7.5 cm. Pieza. |  | Sin Comentarios |  | 55298 | 69121 | 160.2807 |  | 0 | 160.2807 | 160.28 | 8863163.44 | 11078713.88
246 | 0604610147 | Guatas. De tela no tejida de algodón 100% o mezclas de fibras de algodón y fibras artificiales y/o sintéticas. Longitud: 5 M Ancho: 5 cm. Envase con 24 piezas. |  | Sin Comentarios |  | 55015 | 68765 | 36.4379 |  | 0 | 36.4379 | 36.43 | 2004196.45 | 2505108.95
247 | 0608414371 | Suturas. Catgut crómico con aguja. Longitud de la hebra: 68 a 75 cm Calibre de la sutura: 2-0 Características de la aguja: 1/2 círculo ahusada (25-27 mm). Envase con 12 piezas. |  | Sin Comentarios |  | 54939 | 68670 | 123.6656 |  | 0 | 123.6656 | 123.66 | 6793756.74 | 8491732.2
248 | 0601689672 | Sondas. Para drenaje urinario. De látex con globo de autorretención de 5 ml con válvula para jeringa. Estéril y desechable. Tipo: foley de dos vías. Calibre: 24 Fr. Pieza. |  | Sin Comentarios |  | 27385 | 34229 | 12.5082 |  | 0 | 12.5082 | 12.5 | 342312.5 | 427862.5
249 | 0601682446 | Tubos. Endotraqueales. De plástico grado médico con marca radiopaca estériles desechables con globo de alto volumen y baja presión incluye una válvula un conector y una escala en mm para determinar la profundidad de la colocación del tubo. Con orificio. Tipo: Murphy. Empaque individual. Diámetro interno: 6.0 mm Calibre: 24 Fr. Pieza. |  | Sin Comentarios |  | 54736 | 68418 | 12.9627 |  | 0 | 12.9627 | 12.96 | 709378.56 | 886697.28
250 | 0601252505 | Bolsas. Para uso general de polietileno. Medidas: 30 x 20 cm. Envase con 100 piezas. |  | Sin Comentarios |  | 52540 | 65672 | 12.6052 |  | 0 | 12.6052 | 12.6 | 662004 | 827467.2
251 | 0601252695 | Bolsas. Bolsa de papel grado médico. Para esterilizar con gas o vapor. Con o sin tratamiento antibacteriano; con reactivo químico impreso y sistema de apertura. Medidas: 14.0 x 33.0 x 4.5 cm (con cartera integrada de 25 x 30 cm). Envase con 1000 piezas. |  | requiere máquina termoselladora con todos sus aditamentos , actualización tecnológica de manera gradual, con los requerimentos de cada hospital, asesoría personalizada y/o atención telefónica las 24 horas los 365 días del año, mantenimiento preventivo y correctivo así como capacitación al personal de acuerdo al calendario establecido por cada institución, en caso de requerirse equipo analizador adicional se deberá tener capacidad de respuesta ante la necesidad de cada institución. así como sustitución en caso de retirarse algún equipo analizador, debera entregar el equipo dentro de los quince dias posteriores al fallo |  | 25924 | 32401 | 1424.9853 |  | 0 | 1424.9853 | 1424.98 | 36941181.52 | 46170776.98
252 | 0600160154 | Aceites. Mineral para uso externo. Envase con 250 ml. |  | Sin Comentarios |  | 51147 | 63933 | 10.418 |  | 0 | 10.418 | 10.41 | 532440.27 | 665542.53
253 | 0603451865 | Equipos. Para drenaje por aspiración para uso postquirúrgico. Consta de: fuelle succionador sonda conectora cinta de fijación sonda de succión multiperforada con diámetro externo de 3 mm con válvula de reflujo y válvula de activación. Equipo. |  | Sin Comentarios |  | 25110 | 31386 | 64.9575 |  | 0 | 64.9575 | 64.95 | 1630894.5 | 2038520.7
254 | 0608410890 | Suturas. Sintéticas absorbibles polímero de ácido glicólico trenzado con aguja. Longitud de la hebra: 67-70 cm Calibre de la sutura: 0 Características de la aguja: 1/2 círculo ahusada (35-37 mm).Envase con 12 piezas. |  | Sin Comentarios |  | 24980 | 31222 | 136.767 |  | 0 | 136.767 | 136.76 | 3416264.8 | 4269920.72
255 | 0608410460 | Suturas. Sintéticas no absorbibles monofilamento de nylon con aguja. Longitud de la hebra: 45 cm Calibre de la sutura: 4-0 Características de la aguja: 3/8 de círculo reverso cortante (12-13 mm) Envase con 12 piezas. |  | Sin Comentarios |  | 24788 | 30983 | 112.6775 |  | 0 | 112.6775 | 112.67 | 2792863.96 | 3490854.61
256 | 0601665204 | Catéter periférico de seguridad para la infusión de soluciones intravenosas de poliuretano o fluoretileno-propileno radiopaco con o sin aletas para fijación. La aguja contiene un dispositivo de seguridad que la inactiva cuando se retira del catéter y tapón protector. Estéril y desechable. Calibre: 14 G Longitud: 45-52 mm Pieza. |  | Sin Comentarios |  | 49203 | 61503 | 14.025 |  | 0 | 14.025 | 14.02 | 689826.06 | 862272.06
257 | 0601660236 | Tubos. Endotraqueales sin globo. De cloruro de polivinilo transparente graduados con marca radiopaca estériles y desechables. Diámetro Interno: 3.5 mm Calibre: 14 Fr. Pieza |  | Sin Comentarios |  | 49030 | 61284 | 5.0781 |  | 0 | 5.0781 | 5.07 | 248582.1 | 310709.88
258 | 0601682214 | Tubos. Endotraqueales. De plástico grado médico con marca radiopaca estériles desechables con globo de alto volumen y baja presión incluye una válvula un conector y una escala en mm para determinar la profundidad de la colocación del tubo. Con orificio. Tipo: Murphy. Empaque individual. Diámetro interno: 5.5 mm Calibre: 22 Fr. Pieza. |  | Sin Comentarios |  | 48439 | 60547 | 12.7648 |  | 0 | 12.7648 | 12.76 | 618081.64 | 772579.72
259 | 0600880660 | Apósitos. Hidrocoloides con bordes autoadheribles con o sin capa externa de espuma de poliuretano o cloruro de polivinilo con grosor mínimo de 2 mm. Estéril. Tamaño: de 15.0 cm ± 3.0 cm x 16.0 cm ± 4.0 cm. Pieza. |  | Sin Comentarios |  | 24203 | 30251 | 37.5664 |  | 0 | 37.5664 | 37.56 | 909064.68 | 1136227.56
260 | 0601678238 | Tubos. Endotraqueales sin globo. De elastómero de silicón transparente graduados con marca radiopaca estériles y desechables. Diámetro Interno: 2.5 mm Calibre: 10 Fr. Pieza |  | Sin Comentarios |  | 47725 | 59654 | 11.7608 |  | 0 | 11.7608 | 11.76 | 561246 | 701531.04
261 | 0601253230 | Bolsas. Para uso general de polietileno. Medidas: 60 x 80 cm. Envase con 100 piezas. |  | Sin Comentarios |  | 46551 | 58186 | 90.6403 |  | 0 | 90.6403 | 90.64 | 4219382.64 | 5273979.04
262 | 0601251945 | Bolsas. Bolsa de papel grado médico con porosidad controlada hidrófugo para esterilizar con gas o vapor. Con o sin tratamiento antibacteriano con reactivo químico impreso y película plástica transparente termosoldable de: 30.0 x 51.0 cm. Envase con 500 piezas. |  | requiere máquina termoselladora con todos sus aditamentos , actualización tecnológica de manera gradual, con los requerimentos de cada hospital, asesoría personalizada y/o atención telefónica las 24 horas los 365 días del año, mantenimiento preventivo y correctivo así como capacitación al personal de acuerdo al calendario establecido por cada institución, en caso de requerirse equipo analizador adicional se deberá tener capacidad de respuesta ante la necesidad de cada institución. así como sustitución en caso de retirarse algún equipo analizador, debera entregar el equipo dentro de los quince dias posteriores al fallo |  | 23094 | 28865 | 1351.3608 |  | 0 | 1351.3608 | 1351.36 | 31208307.84 | 39007006.4
263 | 0600880058 | Apósitos. Combinados. De celulosa con tela no tejida. Medidas: 20 x 8 cm. Envase con 200 piezas. Pieza. |  | Sin Comentarios |  | 46020 | 57521 | 172.5714 |  | 0 | 172.5714 | 172.57 | 7941671.4 | 9926398.97
264 | 0601670466 | Cánulas Orofaríngeas. De plástico transparente o translucido. Tipo: guedel/berman. Tamaño: 2 Longitud: 70 mm. Pieza |  | Sin Comentarios |  | 46017 | 57517 | 5.0224 |  | 0 | 5.0224 | 5.02 | 231005.34 | 288735.34
265 | 0601673312 | Cánulas Orofaríngeas. De plástico transparente o translucido. Tipo: guedel/berman. Tamaño: 1 Longitud: 60 mm. Pieza. |  | Sin Comentarios |  | 45996 | 57489 | 5.3699 |  | 0 | 5.3699 | 5.36 | 246538.56 | 308141.04
266 | 0601660244 | Tubos. Endotraqueales sin globo. De cloruro de polivinilo transparente graduados con marca radiopaca estériles y desechables. Diámetro Interno: 4.0 mm Calibre: 16 Fr. Pieza |  | Sin Comentarios |  | 45823 | 57274 | 5.9679 |  | 0 | 5.9679 | 5.96 | 273105.08 | 341353.04
267 | 0602310633 | Ropa quirúrgica. Campo hendido para otorrinolaringología anestesiología y otros. De tela no tejida de polipropileno impermeable a la penetración de líquidos y fluidos color antirreflejante no transparente antiestática y resistente a la tensión en uso normal. Estéril y desechable. Medidas: 70 ±5 cm x 70±5 cm. Pieza. |  | Sin Comentarios |  | 45668 | 57082 | 5.8158 |  | 0 | 5.8158 | 5.81 | 265331.08 | 331646.42
268 | 0601686439 | Sondas. Uretrales para irrigación continua. De látex con globo de 30 ml y válvula. Tipo: foley-owen (de 3 vías). Calibre: 20 Fr. Pieza. |  | Sin Comentarios |  | 44072 | 55088 | 17.3708 |  | 0 | 17.3708 | 17.37 | 765530.64 | 956878.56
269 | 0601252760 | Bolsas. Bolsa de papel grado médico. Para esterilizar con gas o vapor. Con o sin tratamiento antibacteriano; con reactivo químico impreso y sistema de apertura. Medidas: 6.0 x 18.0 x 3.0 cm. Envase con 1000 piezas. |  | requiere máquina termoselladora con todos sus aditamentos , actualización tecnológica de manera gradual, con los requerimentos de cada hospital, asesoría personalizada y/o atención telefónica las 24 horas los 365 días del año, mantenimiento preventivo y correctivo así como capacitación al personal de acuerdo al calendario establecido por cada institución, en caso de requerirse equipo analizador adicional se deberá tener capacidad de respuesta ante la necesidad de cada institución. así como sustitución en caso de retirarse algún equipo analizador, debera entregar el equipo dentro de los quince dias posteriores al fallo |  | 22026 | 27529 | 290.6456 |  | 0 | 290.6456 | 290.64 | 6401636.64 | 8001028.56
270 | 0600880108 | Apósitos. Combinados. De celulosa con tela no tejida. Medidas: 20 x 13 cm. Envase con 150 piezas. Pieza. |  | Sin Comentarios |  | 21897 | 27370 | 102.3105 |  | 0 | 102.3105 | 102.31 | 2240282.07 | 2800224.7
271 | 0600660880 | Desinfectantes. Solución concentrada esterilizante en frío del 8 al 12.5% de glutaraldehido para preparar una dilución de uso final del 2 al 3.5%. Para utilizarse en instrumental termosensible limpio y sin material orgánico. Frasco con un litro y dosificador integrado. Envase con 6 frascos. Para aquellos productos que indican reuso se debe comprobar su actividad química o ausencia de contaminación mediante cultivos. La dilución y el empleo del producto concentrado será de acuerdo a las instrucciones del fabricante. |  | Sin Comentarios | Envase 6 frascos de litro | 21896 | 27367 | 34.03 |  | 0 | 34.03 | 34.03 | 745120.88 | 931299.01
272 | 0601681356 | Tubos. Endotraqueales. De plástico grado médico con marca radiopaca estériles desechables con globo de alto volumen y baja presión incluye una válvula un conector y una escala en mm para determinar la profundidad de la colocación del tubo. Con orificio. Tipo: Murphy. Empaque individual. Diámetro interno: 5.0 mm Calibre: 20 Fr. Pieza. |  | Sin Comentarios |  | 43167 | 53957 | 13.7304 |  | 0 | 13.7304 | 13.73 | 592682.91 | 740829.61
273 | 0600661003 | Desinfectantes. Solución desinfectante de superoxidación con pH neutro no corrosiva. Solución al 100%. Envase con 250 ml a 5 L. |  | Sin Comentarios | 250 ml | 21305 | 26628 | 204.19 |  | 0 | 204.19 | 204.19 | 4350267.95 | 5437171.32
274 | 0601683311 | Sondas. Para drenaje urinario. De látex con globo de autorretención de 3 ml con válvula para jeringa. Estéril y desechable. Tipo: Foley de dos vías. Calibre: 8 Fr. Pieza. |  | Sin Comentarios |  | 21178 | 26470 | 31.2745 |  | 0 | 31.2745 | 31.27 | 662236.06 | 827716.9
275 | 0601685381 | Tubos. Endotraqueales sin globo. De elastómero de silicón transparente graduados con marca radiopaca estériles y desechables. Diámetro Interno: 4.5 mm Calibre: 18 Fr. Pieza |  | Sin Comentarios |  | 41973 | 52465 | 11.7608 |  | 0 | 11.7608 | 11.76 | 493602.48 | 616988.4
276 | 0601688328 | Sondas. Para drenaje urinario. De látex punta redonda. Tipo: nelaton. Longitud: 40 cm. Calibre: 24 Fr. Pieza. |  | Sin Comentarios |  | 41910 | 52385 | 6.8432 |  | 0 | 6.8432 | 6.84 | 286664.4 | 358313.4
277 | 0608410916 | Suturas. Sintéticas absorbibles polímero de ácido glicólico trenzado con aguja. Longitud de la hebra: 67-70 cm Calibre de la sutura: 2-0 Características de la aguja: 1/2 círculo ahusada (35-37 mm). Envase con 12 piezas. |  | Sin Comentarios |  | 41894 | 52366 | 163.6484 |  | 0 | 163.6484 | 163.64 | 6855534.16 | 8569172.24
278 | 0601682560 | Tubos. Endotraqueales. De plástico grado médico con marca radiopaca estériles desechables con globo de alto volumen y baja presión incluye una válvula un conector y una escala en mm para determinar la profundidad de la colocación del tubo. Con orificio. Tipo: Murphy. Empaque individual. Diámetro interno: 9.0 mm Calibre: 36 Fr. Pieza. |  | Sin Comentarios |  | 41640 | 52046 | 13.0991 |  | 0 | 13.0991 | 13.09 | 545067.6 | 681282.14
279 | 0601252844 | Bolsas. Bolsa de papel grado médico. Para esterilizar con gas o vapor. Con o sin tratamiento antibacteriano. Con reactivo químico impreso y sistema de apertura. Medidas: 32.0 x 62.0 x 12.0 cm. Envase con 250 piezas. |  | requiere máquina termoselladora con todos sus aditamentos , actualización tecnológica de manera gradual, con los requerimentos de cada hospital, asesoría personalizada y/o atención telefónica las 24 horas los 365 días del año, mantenimiento preventivo y correctivo así como capacitación al personal de acuerdo al calendario establecido por cada institución, en caso de requerirse equipo analizador adicional se deberá tener capacidad de respuesta ante la necesidad de cada institución. así como sustitución en caso de retirarse algún equipo analizador, debera entregar el equipo dentro de los quince dias posteriores al fallo |  | 20775 | 25966 | 758.4984 |  | 0 | 758.4984 | 758.49 | 15757629.75 | 19694951.34
280 | 0600660914 | Antisépticos. Líquido antiséptico para lavado pre y postquirúrgico de manos y piel formulado a base de 0.75% mínimo de triclosan 1.1% mínimo de ortofenilfenol con 10% mínimo de jabón anhidro de coco en base seca humectantes y suavizantes. De amplio espectro antimicrobiano. Envase con 4 lts. |  | Sin Comentarios |  | 20717 | 25893 | 127.5352 |  | 0 | 127.5352 | 127.53 | 2642039.01 | 3302134.29
281 | 0601664220 | Catéter periférico de seguridad para la infusión de soluciones intravenosas de poliuretano o fluoretileno-propileno radiopaco con o sin aletas para fijación. La aguja contiene un dispositivo de seguridad que la inactiva cuando se retira del catéter y tapón protector. Estéril y desechable. Calibre: 16 G Longitud: 45-52 mm Pieza. |  | Sin Comentarios |  | 40694 | 50867 | 14.025 |  | 0 | 14.025 | 14.02 | 570529.88 | 713155.34
282 | 0609530282 | Vendas. De goma (Smarch). De hule natural grado médico. Longitud: 2.7 M Ancho: 8 cm. Pieza. |  | Sin Comentarios |  | 20339 | 25420 | 40.7209 |  | 0 | 40.7209 | 40.72 | 828204.08 | 1035102.4
283 | 0606260065 | Medias antiembólicas elásticas de compresión mediana para miembros inferiores hasta el muslo. Tallas: Grande larga. Envase con un par. |  | Sin Comentarios |  | 40658 | 50819 | 56.0747 |  | 0 | 56.0747 | 56.07 | 2279694.06 | 2849421.33
284 | 0601251861 | Bolsas. Bolsa de papel grado médico con porosidad controlada hidrófugo para esterilizar con gas o vapor. Con o sin tratamiento antibacteriano con reactivo químico impreso y película plástica transparente termosoldable de: 7.5 x 28.0 cm. Envase con 1000 piezas. |  | requiere máquina termoselladora con todos sus aditamentos , actualización tecnológica de manera gradual, con los requerimentos de cada hospital, asesoría personalizada y/o atención telefónica las 24 horas los 365 días del año, mantenimiento preventivo y correctivo así como capacitación al personal de acuerdo al calendario establecido por cada institución, en caso de requerirse equipo analizador adicional se deberá tener capacidad de respuesta ante la necesidad de cada institución. así como sustitución en caso de retirarse algún equipo analizador, debera entregar el equipo dentro de los quince dias posteriores al fallo |  | 20137 | 25169 | 464.8626 |  | 0 | 464.8626 | 464.86 | 9360885.82 | 11700061.34
285 | 0608410221 | Suturas. Sintéticas no absorbibles monofilamento de polipropileno con aguja. Longitud de la hebra: 45 cm Calibre de la sutura: 2-0 Características de la aguja: 3/8 de círculo reverso cortante (24-26 mm). Envase con 12 piezas. |  | Sin Comentarios |  | 40211 | 50260 | 100.3731 |  | 0 | 100.3731 | 100.37 | 4035978.07 | 5044596.2
286 | 0603451394 | Equipos. Para venoclisis. En forma de mariposa (pediátrico) de plástico. Estéril y desechable. Consta de: tubo adaptador y mariposa. Calibre de la aguja: 25 G. Equipo. |  | Sin Comentarios |  | 39859 | 49821 | 4.6942 |  | 0 | 4.6942 | 4.69 | 186938.71 | 233660.49
287 | 0609100011 | Eyectores. Para saliva de plástico desechable.Envase con 100 piezas. |  | Sin Comentarios |  | 39519 | 49397 | 34.609 |  | 0 | 34.609 | 34.6 | 1367357.4 | 1709136.2
288 | 0601660251 | Tubos. Endotraqueales sin globo. De cloruro de polivinilo transparente graduados con marca radiopaca estériles y desechables. Diámetro Interno: 4.5 mm Calibre: 18 Fr. Pieza |  | Sin Comentarios |  | 38720 | 48396 | 5.9727 |  | 0 | 5.9727 | 5.97 | 231158.4 | 288924.12
289 | 0608414462 | Suturas. Catgut crómico con aguja. Longitud de la hebra: 68 a 75 cm Calibre de la sutura: 3-0 Características de la aguja: 1/2 círculo ahusada (25-27 mm). Envase con 12 piezas. |  | Sin Comentarios |  | 38505 | 48129 | 112.5945 |  | 0 | 112.5945 | 112.59 | 4335277.95 | 5418844.11
290 | 0601678220 | Tubos. Endotraqueales sin globo. De elastómero de silicón transparente graduados con marca radiopaca estériles y desechables. Diámetro Interno: 2.0 mm Calibre: 8 Fr. |  | Sin Comentarios |  | 38345 | 47928 | 11.7608 |  | 0 | 11.7608 | 11.76 | 450937.2 | 563633.28
291 | 0600640114 | Amalgama dental. Polvo de aleación y mercurio. Las instituciones podrán elegir la concentración de los componentes. Envase con 50 cápsulas de 400 mg |  | Sin Comentarios | Envase 50 capsulas | 28765 | 35954 | 9.5758 |  | 0 | 9.5758 | 9.57 | 275281.05 | 344079.78
292 | 0608690103 | Telas Adhesivas. De acetato con adhesivo en una de sus caras. Longitud: 10 m. Ancho: 1.25 cm. Presentación: 24 piezas. |  | Sin Comentarios |  | 18592 | 23237 | 126.7341 |  | 0 | 126.7341 | 126.73 | 2356164.16 | 2944825.01
293 | 0601674930 | Sondas. Para drenaje urinario. De látex punta redonda. Tipo: nelaton. Longitud: 40 cm. Calibre: 28 Fr. Pieza. |  | Sin Comentarios |  | 36225 | 45279 | 6.6872 |  | 0 | 6.6872 | 6.68 | 241983 | 302463.72
294 | 0601686454 | Sondas. Uretrales para irrigación continua. De látex con globo de 30 ml y válvula. Tipo: foley-owen (de 3 vías). Calibre: 22 Fr. Pieza. |  | Sin Comentarios |  | 36121 | 45148 | 22.2362 |  | 0 | 22.2362 | 22.23 | 802969.83 | 1003640.04
295 | 0608410742 | Suturas. Seda negra trenzada sin aguja. Longitud de la hebra: 75 cm Calibre de la sutura: 2-0 Sobre con 7 a 12 hebras. Envase con 12 sobres. |  | Sin Comentarios |  | 35882 | 44850 | 66.5586 |  | 0 | 66.5586 | 66.55 | 2387947.1 | 2984767.5
296 | 0609531603 | Vendas. De gasa de algodón. Longitud: Ancho: 2.7 m. 10 cm. Pieza. |  | Sin Comentarios |  | 35305 | 44128 | 4.7163 |  | 0 | 4.7163 | 4.71 | 166286.55 | 207842.88
297 | 0601253925 | Bolsas. Para alimentación parenteral neonatal de 250 ml estéril de etilvinil acetato con escala de medición cada 50 ml sistema de llenado sitio de inyección sistema obturador y asa para colgar. Pieza. |  | Sin Comentarios |  | 35090 | 43861 | 56.3476 |  | 0 | 56.3476 | 56.34 | 1976970.6 | 2471128.74
298 | 0601689748 | Sondas. Para drenaje urinario. De látex con globo de autorretención de 30 ml con válvula para jeringa. Estéril y desechable. Tipo: foley de dos vías. Calibre: 14 Fr. Pieza. |  | Sin Comentarios |  | 17439 | 21798 | 12.4579 |  | 0 | 12.4579 | 12.45 | 217115.55 | 271385.1
299 | 0600400865 | Agujas. Tipo: huber angulada a 90° de acero inoxidable para utilizarse con las claves 060.303.0123 y 060.167.8782. Longitud: 19.1 mm. Calibre: 20 G. Pieza. |  | Sin Comentarios |  | 34796 | 43493 | 37.3661 |  | 0 | 37.3661 | 37.36 | 1299978.56 | 1624898.48
300 | 0608414447 | Suturas. Catgut crómico con aguja. Longitud de la hebra: 68 a 75 cm Calibre de la sutura: 0 Características de la aguja: 1/2 círculo ahusada (25-27 mm). Envase con 12 piezas. |  | Sin Comentarios |  | 34628 | 43280 | 135.5145 |  | 0 | 135.5145 | 135.51 | 4692440.28 | 5864872.8
301 | 0609460019 | Vasos. Para medicamentos. De vidrio capacidad: 30 ml (1 onza). Pieza. |  | Sin Comentarios |  | 34534 | 43167 | 7.3397 |  | 0 | 7.3397 | 7.33 | 253134.22 | 316414.11
302 | 0608410205 | Suturas. Sintéticas no absorbibles monofilamento de polipropileno con aguja. Longitud de la hebra: 45 cm Calibre de la sutura: 3-0 Características de la aguja: 3/8 de círculo reverso cortante (24-26 mm). Envase con 12 piezas. |  | Sin Comentarios |  | 34319 | 42896 | 100.1802 |  | 0 | 100.1802 | 100.18 | 3438077.42 | 4297321.28
303 | 0600408041 | Agujas . Dentales. Tipo: carpule. Desechables. Longitud: 20-25 mm. Calibre: 30 G. Tamaño: Corta. Envase con 100 piezas. |  | Sin Comentarios |  | 33961 | 42449 | 58.4684 |  | 0 | 58.4684 | 58.46 | 1985360.06 | 2481568.54
304 | 0602030298 | Cintas. Testigo para esterilización con gas de óxido de etileno. Tamaño: 18 mm x 50 m. Rollo. |  | Sin Comentarios |  | 33479 | 41846 | 34.3831 |  | 0 | 34.3831 | 34.38 | 1151008.02 | 1438665.48
305 | 0604260331 | Frascos. Frasco de vidrio para leche materna o sucedáneo resistente a la esterilización capacidad de 250 y 280 ml al derrame con pared lisa de 3 mm de espesor (aproximado) en el cuerpo de la base con diámetro de 5.5 cm en la boca del frasco con bordes redondeados aforo de color verde en la pared externa del frasco graduado cada 10 ml empezando en los 10 ml hasta 240 ml y numerado cada 30 ml hasta 240 ml con escudo institucional del mismo color al del aforo y tapa de polipropileno color blanco resistente a la esterilización y rosca universal interna. Pieza. |  | Sin Comentarios | 1 frasco | 16439 | 20548 | 53.19 |  | 0 | 53.19 | 53.19 | 874390.41 | 1092948.12
306 | 0608330098 | Soluciones. Hialuronato de sodio solución oftálmica. Cada ml contiene: Hialuronato de sodio 10 mg ó 16 mg. Envase con una jeringa con 0.4 ml a 1 ml. |  | Sin Comentarios | 1 envase | 32141 | 40173 | 228.98 |  | 0 | 228.98 | 228.98 | 7359646.18 | 9198813.54
307 | 0609533278 | Vendas. Venda inmovilizadora de fibra de vidrio con recubrimiento ahulado en todas sus fibras impregnada de resina de poliuretano que al contacto con el agua provoca una reacción química de fraguado con guante de hule longitud 3.65 M. Ancho: 10.0 cm. Pieza. |  | Sin Comentarios |  | 32113 | 40138 | 70.2078 |  | 0 | 70.2078 | 70.2 | 2254332.6 | 2817687.6
308 | 0608307070 | Sondas. Para drenaje torácico de elastómero de silicón radiopaca. Longitud: 45 a 51 cm. Calibre: 36 Fr. Pieza. |  | Sin Comentarios |  | 31831 | 39786 | 48.598 |  | 0 | 48.598 | 48.59 | 1546668.29 | 1933201.74
309 | 0601670458 | Cánulas. De plástico transparente o translucido. Tipo: guedel/berman. Tamaño: Longitud: 0 50 mm. Pieza |  | Se ajusta la demanda |  | 2195 | 2742 | 4.9908 |  | 0 | 4.9908 | 4.99 | 10953.05 | 13682.58
310 | 0601661911 | Catéteres. Catéter venoso central, calibre 5 Fr y 13 0 cm de longitud, de poliuretano o silicón, radiopaco, estéril y desechable, con dos lúmenes internos calibres 18 G y 20 G, con punta flexible, con aguja calibre 20 G, con catéter introductor calibre 20 G, sobre una aguja calibre 22 G, con guía de alambre de 0.53 mm de diámetro y 45 cm de longitud y punta en “J” con un dilatador venoso, una jeringa de 5 cc dos cápsulas de inyección luer lock. Pieza. El catéter introductor es opcional; las unidades médicas determinarán su requerimiento y adquisición de acuerdo a las necesidades operativas. |  | Sin Comentarios | 1 pieza | 31110 | 38884 | 231.54 |  | 0 | 231.54 | 231.54 | 7203209.4 | 9003201.36
311 | 0601650815 | Catéteres. Para cateterismo venoso central de un lumen de elastómero de silicón radiopaco con aguja introductora percutánea. Estéril y desechable. Neonatal. Calibre: 2.0 a 3.0 Fr. Pieza. |  | Sin Comentarios |  | 30309 | 37885 | 232.0839 |  | 0 | 232.0839 | 232.08 | 7034112.72 | 8792350.8
312 | 0601660269 | Tubos. Endotraqueales sin globo. De cloruro de polivinilo transparente graduados con marca radiopaca estériles y desechables. Diámetro Interno: 5.0 mm Calibre: 20 Fr. Pieza |  | Sin Comentarios |  | 30234 | 37790 | 5.6825 |  | 0 | 5.6825 | 5.68 | 171729.12 | 214647.2
313 | 0601661903 | Catéteres. Catéter venoso central, calibre 4 Fr, longitud 13 cm, de poliuretano o silicón, radiopaco, con dos lúmenes internos de 22 G, con punta flexible, aguja calibre 21 G, con catéter introductor calibre 22 G, sobre una aguja calibre 25 G, con guía de alambre de 0.46 mm de diámetro y 45 cm de longitud y punta en “J”, con un dilatador venoso, una jeringa de 5 ml, y dos cápsulas de inyección luer-lock. Estéril y desechable. Pieza. El catéter introductor es opcional; las unidades médicas determinarán su requerimiento y adquisición de acuerdo a las necesidades operativas. |  | Sin Comentarios |  | 29755 | 37191 | 236.4641 |  | 0 | 236.4641 | 236.46 | 7035867.3 | 8794183.86
314 | 0602430019 | Coronas. De acero inoxidable preconformadas para reconstrucción de dientes anteriores y posteriores temporales y los primeros molares permanentes. Primer molar temporal.Superior derecho.Medidas: No. 4. Envase con 5 piezas. |  | Sin Comentarios |  | 29659 | 37072 | 473.7222 |  | 0 | 473.7222 | 473.72 | 14050061.48 | 17561747.84
315 | 0601252711 | Bolsas. Bolsa de papel grado médico. Para esterilizar con gas o vapor. Con o sin tratamiento antibacteriano. Con reactivo químico impreso y sistema de apertura. Medidas: 7.5 x 48.0 x 4.0 cm. Envase con 1000 piezas. |  | requiere máquina termoselladora con todos sus aditamentos , actualización tecnológica de manera gradual, con los requerimentos de cada hospital, asesoría personalizada y/o atención telefónica las 24 horas los 365 días del año, mantenimiento preventivo y correctivo así como capacitación al personal de acuerdo al calendario establecido por cada institución, en caso de requerirse equipo analizador adicional se deberá tener capacidad de respuesta ante la necesidad de cada institución. así como sustitución en caso de retirarse algún equipo analizador, debera entregar el equipo dentro de los quince dias posteriores al fallo |  | 14785 | 18479 | 817.257 |  | 0 | 817.257 | 817.25 | 12083041.25 | 15101962.75
316 | 0601640022 | Sondas. Para drenaje urinario de permanencia prolongada. De elastómero de silicón con globo de autorretención de 5 ml con válvula para jeringa. Estéril y desechable. Tipo: foley de dos vías. Calibre: 10 Fr. Pieza. |  | Sin Comentarios |  | 29292 | 36613 | 62.3245 |  | 0 | 62.3245 | 62.32 | 1825477.44 | 2281722.16
317 | 0605501147 | Jeringas. Para tuberculina con aguja. Plástico grado médico capacidad 1 ml escala graduada en ml con divisiones de 0.05 ml y subdivisiones de 0.01 ml con aguja longitud16 mm calibre 25 G. Estériles y desechables. Envase con 200 piezas. |  | Sin Comentarios |  | 28900 | 36122 | 161.0286 |  | 0 | 161.0286 | 161.02 | 4653478 | 5816364.44
318 | 0604360693 | Gasas. Seca cortada de algodón con marca radiopaca. Estéril. Medidas: 10 x 10 cm. Envase con 10 piezas. |  | Sin Comentarios |  | 28554 | 35692 | 10.9108 |  | 0 | 10.9108 | 10.91 | 311524.14 | 389399.72
319 | 0601673304 | Cánulas Orofaríngeas. De plástico transparente o translucido. Tipo: guedel/berman. Tamaño: 00 Longitud: 40 mm. Pieza. |  | Se ajusta la demanda |  | 6969 | 8708 | 5.4904 |  | 0 | 5.4904 | 5.49 | 38259.81 | 47806.92
320 | 0600880686 | Apósitos. Absorbentes a base de alginato de calcio y sodio de origen natural. Estéril. Tamaño: De 9.0 cm ± 2.0 cm x 10.0 cm ± 2.0 cm. Pieza. |  | Sin Comentarios |  | 28253 | 35314 | 16.4035 |  | 0 | 16.4035 | 16.4 | 463349.2 | 579149.6
321 | 0607970019 | Algodones. Para uso dental. Medida: 3.8 x 0.8 cm. Envase con 500 rollos. |  | Sin Comentarios |  | 28056 | 35067 | 42.3502 |  | 0 | 42.3502 | 42.35 | 1188171.6 | 1485087.45
322 | 0606230852 | Espaciadores. De volumen de plástico de forma ovoide con aberturas en ambos extremos y que se ajuste a la entrada de los diferentes medicamentos en suspensión o aerosol para la terapéutica broncodilatadora. Con capacidad interior de 300 ml ± 10 ml y longitud de 19 cm ± 1 cm. Pieza. |  | Sin Comentarios |  | 27937 | 34920 | 203.3407 |  | 0 | 203.3407 | 203.34 | 5680709.58 | 7100632.8
323 | 0601253602 | Bolsas. Para nutrición enteral estéril con equipo integrado para bomba capacidad de 1000 ml. Pieza. |  | Sin Comentarios |  | 13926 | 17406 | 144.1089 |  | 0 | 144.1089 | 144.1 | 2006736.6 | 2508204.6
324 | 0601670789 | Catéteres. Para cateterismo venoso central radiopaco estéril y desechable de poliuretano que permita retirar la aguja y el mandril una vez instalado longitud 60 a 70 cm calibre l6 G con aguja de 3.5 a 6.5 cm de largo de pared delgada calibre l4 G con mandril y adaptador para venoclisis luer lock. Pieza. |  | Sin Comentarios |  | 27810 | 34759 | 37.605 |  | 0 | 37.605 | 37.6 | 1045656 | 1306938.4
325 | 0606260057 | Medias antiembólicas elásticas de compresión mediana para miembros inferiores hasta el muslo. Tallas: Grande corta. Envase con un par. |  | Sin Comentarios |  | 27799 | 34745 | 49.6346 |  | 0 | 49.6346 | 49.63 | 1379664.37 | 1724394.35
326 | 0605062736 | Injertos. Injerto de epidermis humana cultivado in vitro congelado. Estéril. Tamaño: 56 cm2. Pieza. |  | Sin Comentarios |  | 27407 | 34257 | 3264.7678 |  | 0 | 3264.7678 | 3264.76 | 89477277.32 | 111840883.32
327 | 0600660765 | Desinfectantes. Glutaraldehído al 2%. Con activador en polvo (color verde al activarse) con efectividad de 14 días. Envase de plástico con 4 lts. |  | Sin Comentarios |  | 13638 | 17044 | 42.4273 |  | 0 | 42.4273 | 42.42 | 578523.96 | 723006.48
328 | 0604410019 | Gogles. Gogles antiempañante y ventilación directa. Sin aumento y sin mascarilla. Pieza. |  | Sin Comentarios |  | 13631 | 17037 | 656.5967 |  | 0 | 656.5967 | 656.59 | 8949978.29 | 11186323.83
329 | 0601678154 | Sondas. Para drenaje urinario de permanencia prolongada. De elastómero de silicón con globo de autorretención de 5 ml. Estéril y desechable. Tipo: foley de dos vías. Calibre: 20 Fr. Pieza. |  | Sin Comentarios |  | 27177 | 33969 | 17.1543 |  | 0 | 17.1543 | 17.15 | 466085.55 | 582568.35
330 | 0601686603 | Catéteres. Para venoclisis. De Fluoropolímeros (Politetrafluoretileno Fluoretilenpropileno y Etilentrifluoretileno) o poliuretano radiopaco con aguja. Longitud: 46-52 mm Calibre: 14 G. Envase con 50 piezas.*Para la adquisición de estas claves deberá acatarse el material específico que solicite cada institución. |  | comodato se requiere de un equipo de transluminador con todos sus ditamentos, actualización tecnológica de manera gradual, con los requerimentos de cada hospital, asesoría personalizada, mantenimiento preventivo y correctivo así como capacitación al personal de acuerdo al calendario establecido por cada institución, así como sustitución en caso de retirarse algún equipo analizador, debera entregar el equipo dentro de los quince dias posteriores al fallo |  | 13497 | 16866 | 241.2331 |  | 0 | 241.2331 | 241.23 | 3255881.31 | 4068585.18
331 | 0603454109 | Equipo para procedimientos urológicos; consta de: Catéter ureteral radiopaco doble "J" de poliuretano ó copolímero olefínico en bloque calibre 4.8 Fr. Longitud: 16 cm. Guía metálica de alambre afinado con punta recta flexible. Longitud 70 cm. Calibre 0.035" (0.089 mm) ó 0.038" (0.097 mm). Propulsor de plástico grado médico rígido radiopaco de 50 cm de longitud. Equipo o juego. |  | Sin Comentarios |  | 26627 | 33283 | 1036.9001 |  | 0 | 1036.9001 | 1036.9 | 27609536.3 | 34511142.7
332 | 0608410445 | Suturas. Sintéticas no absorbibles monofilamento de nylon con aguja. Longitud de la hebra: 45 cm Calibre de la sutura: 5-0 Características de la aguja: 3/8 de círculo reverso cortante (12-13 mm) Envase con 12 piezas. |  | Sin Comentarios |  | 13280 | 16596 | 143.1356 |  | 0 | 143.1356 | 143.13 | 1900766.4 | 2375385.48
333 | 0608410775 | Suturas. Seda negra trenzada sin aguja. Longitud de la hebra: 75 cm Calibre de la sutura: 1 Sobre con 7 a 12 hebras. Envase con 12 sobres. |  | Sin Comentarios |  | 26362 | 32951 | 126.9042 |  | 0 | 126.9042 | 126.9 | 3345337.8 | 4181481.9
334 | 0601685399 | Tubos. Endotraqueales sin globo. De elastómero de silicón transparente graduados con marca radiopaca estériles y desechables. Diámetro Interno: 5.0 mm Calibre: 20 Fr. Pieza |  | Sin Comentarios |  | 26138 | 32671 | 11.7608 |  | 0 | 11.7608 | 11.76 | 307382.88 | 384210.96
335 | 0608330361 | Hialuronato de sodio. Solución estéril elasto-viscosa para aplicación intra-articular Cada ml contiene: Hialuronato de sodio 10 mg. Caja o Envase con jeringa con 2 ml |  | Sin Comentarios |  | 13032 | 16287 | 893.6897 |  | 0 | 893.6897 | 893.68 | 11646437.76 | 14555366.16
336 | 0606260032 | Medias antiembólicas elásticas de compresión mediana para miembros inferiores hasta el muslo. Tallas: Mediana corta. Envase con un par. |  | Sin Comentarios |  | 25940 | 32421 | 49.9294 |  | 0 | 49.9294 | 49.92 | 1294924.8 | 1618456.32
337 | 0602720021 | Cucharillas. Para aplicación tópica de flúor en gel de vinil atóxico desechables. Estuche que consta de: 1 par para niños de 4 a 7 años. |  | Sin Comentarios |  | 25344 | 31678 | 2.4787 |  | 0 | 2.4787 | 2.47 | 62599.68 | 78244.66
338 | 0601720063 | Charola de Foley Sistema Cerrado. Sistema de drenaje urinario de permanencia prolongada cerrado estéril preconectado y unido con sello de seguridad. Consta de: 1 bolsa de recolección de orina con forma de gota con urinómetro válvula anti reflujo puerto para toma de muestra libre de aguja compatible con dispositivos luer lock filtro de 0.2micras y sistema de salida con pinza y capuchón de guardado. Capacidad: 2000 ml. 1 sonda Foley de látex lubricada recubierta de hidrogel de dos vías con balón de autorretención reforzado (ribeteado) de 5cc. Calibre: 16 Fr La sonda Foley está preconectada mediante un sello de seguridad a la bolsa de recolección de orina. 1 estabilizador para la sonda que consiste de una almohadilla sujetador con adhesivo sin látex estéril con postes de plástico que fijan la sonda con una abrazadera. 2 guantes de PVC libres de látex estériles. 1 gel desinfectante para manos 1 campo fenestrado. 2 protectores impermeables. 1 sujetador de sábana. 1 contenedor de espécimen. 1 jeringa 10 cc con agua estéril para inflación del balón de autorretención. 1 jeringa no graduada con gel lubricante no inyectable. 1 sachet con 3 toallitas de jabón de castilla. 3 hisopos antisépticos. |  | Sin Comentarios |  | 12663 | 15827 | 218.3354 |  | 0 | 218.3354 | 218.33 | 2764712.79 | 3455508.91
339 | 0601674948 | Sondas. Para drenaje urinario. De látex punta redonda. Tipo: nelaton. Longitud: 40 cm. Calibre: 30 Fr. Pieza. |  | Sin Comentarios |  | 25069 | 31333 | 6.6872 |  | 0 | 6.6872 | 6.68 | 167460.92 | 209304.44
340 | 0608411948 | Suturas. Seda negra trenzada con aguja. Longitud de la hebra: 75 cm Calibre de la sutura: 1 Características de la aguja: 1/2 círculo ahusada (35-37 mm). Envase con 12 piezas. |  | Sin Comentarios |  | 12137 | 15168 | 85.7974 |  | 0 | 85.7974 | 85.79 | 1041233.23 | 1301262.72
341 | 0602720039 | Cucharillas. Para aplicación tópica de flúor en gel de vinil atóxico desechables. Estuche que consta de: 1 par para adolescentes. |  | Sin Comentarios |  | 24253 | 30315 | 2.4112 |  | 0 | 2.4112 | 2.41 | 58449.73 | 73059.15
342 | 0601682578 | Tubos. Endotraqueales. De plástico grado médico con marca radiopaca estériles desechables con globo de alto volumen y baja presión incluye una válvula un conector y una escala en mm para determinar la profundidad de la colocación del tubo. Con orificio. Tipo: Murphy. Empaque individual. Diámetro interno: 9.5 mm Calibre: 38 Fr. Pieza. |  | Sin Comentarios |  | 23885 | 29853 | 13.1947 |  | 0 | 13.1947 | 13.19 | 315043.15 | 393761.07
343 | 0600661110 | Antisépticos. Solución con gluconato de clorhexidina al 2% p/v en alcohol isopropílico al 70% contenida en un aplicador con tinta naranja o rosa o incoloro. Contiene: 26 ml Estéril y desechable Envase |  | Sin Comentarios |  | 23660 | 29573 | 37.1932 |  | 0 | 37.1932 | 37.19 | 879915.4 | 1099819.87
344 | 0600880827 | Apósitos. Con barrera antimicrobiana. Estéril y desechable. 10 cm x 10 cm a 20 cm. Envase con 12 piezas. |  | Sin Comentarios |  | 11758 | 14696 | 332.0112 |  | 0 | 332.0112 | 332.01 | 3903773.58 | 4879218.96
345 | 0603453127 | Sistemas. Sistema de succión cerrado para paciente con tubo endotraqueal conectado a ventilador 12 Fr contiene: Un tubo de succión de cloruro de polivinilo con marca de profundidad de 2 cm empezando desde los 10 cm hasta 42 cm y una marca tope. Dos orificios laterales en la punta proximal del tubo envuelto en una camisa de polietileno transparente ensamblada a una pieza en forma de "T" o "L" transparente con puerto para irrigación con conexiones laterales cónicas con entrada macho de 15 a 16 mm de diámetro externo y una conexión cónica con entrada hembra de 15 mm de diámetro interno en la parte central en su extremo distal se encuentra ensamblada la válvula para controlar la succión con conexión estriada universal. Incluye etiqueta de identificación para control. Estéril y desechable. Pieza. |  | Sin Comentarios |  | 23443 | 29300 | 69.8198 |  | 0 | 69.8198 | 69.81 | 1636555.83 | 2045433
346 | 0601253917 | Bolsas. Para ileostomía o colostomía. Tamaño neonatal. Autoadherible de plástico grado médico suave transparente a prueba de olor drenable en forma de botella de 21.5 X 8.6 cm con pinza de seguridad mecanismo de cierre con protector de piel integrado a base de carboximetilcelulosa sódica con adhesivo con guía recortable que permite abrir orificio para el estoma a diferentes medidas que van de 6 a 40 mm la cara interna de la bolsa deberá tener protector que evite la irritación de la piel. Pieza. |  | Sin Comentarios |  | 23435 | 29292 | 14.238 |  | 0 | 14.238 | 14.23 | 333480.05 | 416825.16
347 | 0602310625 | Ropa quirúrgica. Campo hendido para oftalmología y procedimientos menores. De tela no tejida de polipropileno impermeable a la penetración de líquidos y fluidos color antirreflejante no transparente antiestática y resistente a la tensión en uso normal. Estéril y desechable. Medidas: 45 ±5 cm x 45 ±5 cm. Pieza. |  | Sin Comentarios |  | 22849 | 28559 | 17.486 |  | 0 | 17.486 | 17.48 | 399400.52 | 499211.32
348 | 0603712506 | Esponjas neuroquirúrgicas. De algodón prensado o rayón no tejido con marca radiopaca. Estériles. Medidas: 25.0 x 76.0 mm. Envase con 10 piezas. |  | Sin Comentarios |  | 22416 | 28019 | 68.9733 |  | 0 | 68.9733 | 68.97 | 1546031.52 | 1932470.43
349 | 0605500891 | Jeringas. De vidrio con bulbo de hule reutilizables. Capacidad: 90 ml. Pieza. |  | Sin Comentarios |  | 22366 | 27954 | 87.3107 |  | 0 | 87.3107 | 87.31 | 1952775.46 | 2440663.74
350 | 0601664212 | Catéter periférico de seguridad para la infusión de soluciones intravenosas de poliuretano o fluoretileno-propileno radiopaco con o sin aletas para fijación. La aguja contiene un dispositivo de seguridad que la inactiva cuando se retira del catéter y tapón protector. Estéril y desechable. Calibre: 16 G Longitud: 28-34 mm Pieza. |  | Sin Comentarios |  | 22349 | 27935 | 17.5822 |  | 0 | 17.5822 | 17.58 | 392895.42 | 491097.3
351 | 0606260081 | Medias antiembólicas elásticas de compresión mediana para miembros inferiores. Hasta la rodilla. Tallas: Mediana. Envase con un par. |  | Sin Comentarios |  | 11138 | 13920 | 37.8488 |  | 0 | 37.8488 | 37.84 | 421461.92 | 526732.8
352 | 0609530597 | Vendas. Enyesadas de gasa de algodón recubiertas de una capa uniforme de yeso grado médico. Longitud: Ancho: 2.75 m. 20 cm. Envase con 12 piezas. |  | Sin Comentarios |  | 11135 | 13913 | 189.6192 |  | 0 | 189.6192 | 189.61 | 2111307.35 | 2638043.93
353 | 0608410767 | Suturas. Seda negra trenzada sin aguja. Longitud de la hebra: 75 cm Calibre de la sutura: 0 Sobre con 7 a 12 hebras. Envase con 12 sobres. |  | Sin Comentarios |  | 21921 | 27399 | 109.8776 |  | 0 | 109.8776 | 109.87 | 2408460.27 | 3010328.13
354 | 0603453119 | Sistemas. Sistema de succión cerrado para paciente con tubo endotraqueal conectado a ventilador 10 Fr contiene: Un tubo de succión de cloruro de polivinilo con una marca de profundidad de 2 cm empezando desde los 10 cm hasta 42 cm y una marca tope. Dos orificios laterales en la punta proximal del tubo envuelto en una camisa de polietileno transparente ensamblada a una pieza en forma de "T" o "L" transparente con puerto para irrigación con conexiones laterales cónicas con entrada macho de 15 a 16 mm de diámetro externo y una conexión cónica con entrada hembra de 15 mm de diámetro interno en la parte central en su extremo distal se encuentra ensamblada la válvula para controlar la succión con conexión estriada universal. Incluye etiqueta de identificación para control. Estéril y desechable. Pieza. |  | Sin Comentarios |  | 21798 | 27245 | 69.8198 |  | 0 | 69.8198 | 69.81 | 1521718.38 | 1901973.45
355 | 0601253776 | Bolsas. Para ileostomía o colostomía. Tamaño infantil. Autoadherible de plástico grado médico suave transparente a prueba de olor drenable en forma de botella de 23 x 13 cm abierta en su parte más angosta con cuello ancho 5 a 6 cm y 3 a 5 cm de largo con pinza de seguridad o mecanismo de cierre con protector de piel integrado a base de carboximetilcelulosa sódica con adhesivo con guía recortable que permita abrir orificio para el estoma a diferentes medidas que van de 6 a 60 mm la cara interna deberá tener un protector que evite la irritación de la piel. Envase con 10 Piezas. |  | Sin Comentarios |  | 21774 | 27216 | 223.8258 |  | 0 | 223.8258 | 223.82 | 4873456.68 | 6091485.12
356 | 0603410333 | Escobillones. De alambre galvanizado con cerdas de nylon o de origen animal. Tamaños: Mediano. Pieza. |  | Sin Comentarios |  | 21613 | 27014 | 18.5083 |  | 0 | 18.5083 | 18.5 | 399840.5 | 499759
357 | 0608411955 | Suturas. Seda negra trenzada con aguja. Longitud de la hebra: 75 cm Calibre de la sutura: 0 Características de la aguja: 1/2 círculo ahusada (25-26 mm). Envase con 12 piezas. |  | Sin Comentarios |  | 21499 | 26870 | 75.7428 |  | 0 | 75.7428 | 75.74 | 1628334.26 | 2035133.8
358 | 0601251895 | Bolsas. Bolsa de papel grado médico con porosidad controlada hidrófugo para esterilizar con gas o vapor. Con o sin tratamiento antibacteriano con reactivo químico impreso y película plástica transparente termosoldable de: 25.0 x 36.0 cm. Envase con 1000 piezas. |  | requiere máquina termoselladora con todos sus aditamentos , actualización tecnológica de manera gradual, con los requerimentos de cada hospital, asesoría personalizada y/o atención telefónica las 24 horas los 365 días del año, mantenimiento preventivo y correctivo así como capacitación al personal de acuerdo al calendario establecido por cada institución, en caso de requerirse equipo analizador adicional se deberá tener capacidad de respuesta ante la necesidad de cada institución. así como sustitución en caso de retirarse algún equipo analizador, debera entregar el equipo dentro de los quince dias posteriores al fallo |  | 10639 | 13295 | 1615.2531 |  | 0 | 1615.2531 | 1615.25 | 17184644.75 | 21474748.75
359 | 0601821150 | Protector Pulpar. Para sellar cavidades dentales. De hidróxido de calcio compuesto autopolimerizable dos pastas semilíquidas base 13 g y catalizador 11 g con bloque de papel para mezclar. Estuche con un juego y aplicador desechable. |  | Sin Comentarios |  | 21271 | 26585 | 107.2016 |  | 0 | 107.2016 | 107.2 | 2280251.2 | 2849912
360 | 0604610287 | Guatas. Sintética de acrílico repelente al agua de secado instantáneo para colocarse con venda inmovilizadora de fibra de vidrio. Longitud: 3.65 M Ancho: 10.0 cm. Pieza. |  | Sin Comentarios |  | 21074 | 26341 | 17.891 |  | 0 | 17.891 | 17.89 | 377013.86 | 471240.49
361 | 0601685407 | Tubos. Endotraqueales sin globo. De elastómero de silicón transparente graduados con marca radiopaca estériles y desechables. Diámetro Interno: 5.5 mm Calibre: 22 Fr. Pieza |  | Sin Comentarios |  | 20897 | 26120 | 11.7608 |  | 0 | 11.7608 | 11.76 | 245748.72 | 307171.2
362 | 0608410734 | Suturas. Seda negra trenzada sin aguja. Longitud de la hebra: 75 cm Calibre de la sutura: 3-0 Sobre con 7 a 12 hebras. Envase con 12 sobres. |  | Sin Comentarios |  | 20816 | 26015 | 76.1937 |  | 0 | 76.1937 | 76.19 | 1585971.04 | 1982082.85
363 | 0604610188 | Guatas. De tela no tejida de algodón 100% o mezclas de fibras de algodón y fibras artificiales y/o sintéticas. Longitud: 5 M Ancho: 20 cm. Envase con 24 piezas. |  | Sin Comentarios |  | 20598 | 25744 | 90.4132 |  | 0 | 90.4132 | 90.41 | 1862265.18 | 2327515.04
364 | 0601180052 | Biberones. De vidrio con mamila tapa de rosca capuchón protector. Capacidad: 120 ml. Pieza. |  | Sin Comentarios |  | 20505 | 25631 | 30.0137 |  | 0 | 30.0137 | 30.01 | 615355.05 | 769186.31
365 | 0603451360 | Equipos. Para venoclisis. En forma de mariposa (pediátrico) de plástico. Estéril y desechable. Consta de: tubo adaptador y mariposa. Calibre de la aguja: 19 G. Equipo. |  | Sin Comentarios |  | 20358 | 25444 | 4.1098 |  | 0 | 4.1098 | 4.1 | 83467.8 | 104320.4
366 | 0601689433 | Sondas. Para drenaje. En forma de T. De látex. Tipo: kehr. Calibre: 16 Fr. Pieza. |  | Sin Comentarios |  | 20321 | 25399 | 114.4352 |  | 0 | 114.4352 | 114.43 | 2325332.03 | 2906407.57
367 | 0601682453 | Catéteres. Para cateterismo venoso central radiopaco estéril y desechable de poliuretano que permita retirar la aguja y el mandril una vez instalado longitud 30.5 cm calibre l6 G con aguja de 5.2 a 6.5 cm de largo de pared delgada calibre l4 G con mandril y adaptador para venoclisis luer lock. Pieza. |  | Sin Comentarios |  | 20288 | 25358 | 36.6405 |  | 0 | 36.6405 | 36.64 | 743352.32 | 929117.12
368 | 0601644578 | Sondas. Para drenaje urinario de permanencia prolongada. De elastómero de silicón con globo de autorretención de 30 ml con válvula para jeringa. Estéril y desechable. Tipo: foley de dos vías. Calibre: 16 Fr. Pieza. |  | Sin Comentarios |  | 20287 | 25357 | 107.9616 |  | 0 | 107.9616 | 107.96 | 2190184.52 | 2737541.72
369 | 0601650849 | Catéteres. Para cateterismo venoso central de doble lumen de inserción periférica de poliuretano o elastómero de silicón con aguja introductora con funda o camisa desprendible. Estéril y desechable. Tamaño neonatal. Calibre 1.9 a 3.0 Fr. Pieza. |  | Sin Comentarios |  | 20113 | 25140 | 733.7117 |  | 0 | 733.7117 | 733.71 | 14757109.23 | 18445469.4
370 | 0600880694 | Apósitos. Absorbentes a base de alginato de calcio y sodio de origen natural. Estéril. Tamaño: De 10.0 cm ± 2.0 cm x 20.0 cm ± 2.0 cm. Pieza. Pieza. |  | Sin Comentarios |  | 10054 | 12565 | 54.7388 |  | 0 | 54.7388 | 54.73 | 550255.42 | 687682.45
371 | 0601640030 | Sondas. Para drenaje urinario de permanencia prolongada. De elastómero de silicón con globo de autorretención de 5 ml con válvula para jeringa. Estéril y desechable. Tipo: foley de dos vías. Calibre: 12 Fr. Pieza. |  | Sin Comentarios |  | 19603 | 24501 | 13.821 |  | 0 | 13.821 | 13.82 | 270913.46 | 338603.82
372 | 0603540014 | Espátula. De Ayre modificada de madera inastillable. Instrumento alargado con dos diferentes extremos. Dimensiones: Largo total 170.0 mm. Ancho 7.0 mm. Grosor 1.5 mm. Extremo 1: forma bifurcada en forma de hueso donde la cresta A es de mayor tamaño que la cresta B. Largo de la cresta A: 25 mm. Largo de la cresta B: 22 mm. Apertura máxima: 17 mm. Extremo 2 forma cónica terminado en punta: Largo total 35 mm. Apertura máxima o ancho 12.0 mm. Largo de cono 35 mm. Ancho de cuello 6.0 mm. Ancho de vértice 3.0 mm. Envase con 500 Piezas. |  | Sin Comentarios |  | 19569 | 24461 | 107.2341 |  | 0 | 107.2341 | 107.23 | 2098383.87 | 2622953.03
373 | 0602720047 | Cucharillas. Para aplicación tópica de flúor en gel de vinil atóxico desechables. Estuche que consta de: 1 par para adultos. |  | Sin Comentarios |  | 19556 | 24443 | 2.3726 |  | 0 | 2.3726 | 2.37 | 46347.72 | 57929.91
374 | 0601689763 | Sondas. Para drenaje urinario. De látex con globo de autorretención de 30 ml con válvula para jeringa. Estéril y desechable. Tipo: foley de dos vías. Calibre: 18 Fr. Pieza. |  | Sin Comentarios |  | 9492 | 11863 | 12.3361 |  | 0 | 12.3361 | 12.33 | 117036.36 | 146270.79
375 | 0601251887 | Bolsas. Bolsa de papel grado médico con porosidad controlada hidrófugo para esterilizar con gas o vapor. Con o sin tratamiento antibacteriano con reactivo químico impreso y película plástica transparente termosoldable de: 10.0 x 42.0 cm. Envase con 1000 piezas. |  | requiere máquina termoselladora con todos sus aditamentos , actualización tecnológica de manera gradual, con los requerimentos de cada hospital, asesoría personalizada y/o atención telefónica las 24 horas los 365 días del año, mantenimiento preventivo y correctivo así como capacitación al personal de acuerdo al calendario establecido por cada institución, en caso de requerirse equipo analizador adicional se deberá tener capacidad de respuesta ante la necesidad de cada institución. así como sustitución en caso de retirarse algún equipo analizador, debera entregar el equipo dentro de los quince dias posteriores al fallo |  | 9381 | 11723 | 744.232 |  | 0 | 744.232 | 744.23 | 6981621.63 | 8724608.29
376 | 0601720055 | Charola de Foley Sistema Cerrado. Sistema de drenaje urinario de permanencia prolongada cerrado estéril preconectado y unido con sello de seguridad. Consta de: 1 bolsa de recolección de orina con forma de gota con urinómetro válvula anti reflujo puerto para toma de muestra libre de aguja compatible con dispositivos luer lock filtro de 0.2micras y sistema de salida con pinza y capuchón de guardado. Capacidad: 2000 ml. 1 sonda Foley de látex lubricada recubierta de hidrogel de dos vías con balón de autorretención reforzado (ribeteado) de 5cc. Calibre: 14 Fr La sonda Foley está preconectada mediante un sello de seguridad a la bolsa de recolección de orina. 1 estabilizador para la sonda que consiste de una almohadilla sujetador con adhesivo sin látex estéril con postes de plástico que fijan la sonda con una abrazadera. 2 guantes de PVC libres de látex estériles. 1 gel desinfectante para manos 1 campo fenestrado. 2 protectores impermeables. 1 sujetador de sábana. 1 contenedor de espécimen. 1 jeringa 10 cc con agua estéril para inflación del balón de autorretención. 1 jeringa no graduada con gel lubricante no inyectable. 1 sachet con 3 toallitas de jabón de castilla. 3 hisopos antisépticos. |  | Sin Comentarios |  | 9301 | 11625 | 218.3354 |  | 0 | 218.3354 | 218.33 | 2030687.33 | 2538086.25
377 | 0607490703 | Pastas. Para profilaxis dental. Abrasiva. Con abrasivos blandos. Envase con 200 g. |  | Sin Comentarios |  | 18504 | 23128 | 31.3575 |  | 0 | 31.3575 | 31.35 | 580100.4 | 725062.8
378 | 0601689425 | Sondas. Para drenaje. En forma de T. De látex. Tipo: kehr. Calibre: 14 Fr. Pieza. |  | Sin Comentarios |  | 18304 | 22878 | 112.2362 |  | 0 | 112.2362 | 112.23 | 2054257.92 | 2567597.94
379 | 0606970382 | Gel. Gel a base de Hialuronato de zinc al 0.1% como ingrediente activo. Coadyuvante en el manejo de heridas crónicas. Tubo con 15 g. Pieza. |  | Sin Comentarios |  | 18283 | 22852 | 208.327 |  | 0 | 208.327 | 208.32 | 3808714.56 | 4760528.64
380 | 0606260024 | Medias antiembólicas elásticas de compresión mediana para miembros inferiores hasta el muslo. Tallas: Chica larga. Envase con un par. |  | Sin Comentarios |  | 18267 | 22832 | 48.5641 |  | 0 | 48.5641 | 48.56 | 887045.52 | 1108721.92
381 | 0601252828 | Bolsas. Bolsa de papel grado médico. Para esterilizar con gas o vapor. Con o sin tratamiento antibacteriano; con reactivo químico impreso y sistema de apertura. Bolsa para esterilización con gas o vapor. Medidas: 9.0 x 12.5 x 5.0 cm. Envase con 1000 piezas. |  | requiere máquina termoselladora con todos sus aditamentos , actualización tecnológica de manera gradual, con los requerimentos de cada hospital, asesoría personalizada y/o atención telefónica las 24 horas los 365 días del año, mantenimiento preventivo y correctivo así como capacitación al personal de acuerdo al calendario establecido por cada institución, en caso de requerirse equipo analizador adicional se deberá tener capacidad de respuesta ante la necesidad de cada institución. así como sustitución en caso de retirarse algún equipo analizador, debera entregar el equipo dentro de los quince dias posteriores al fallo |  | 9017 | 11267 | 268.9263 |  | 0 | 268.9263 | 268.92 | 2424851.64 | 3029921.64
382 | 0602180119 | Contenedores. Desechables de punzo-cortantes de polipropileno esterilizable incinerable y no contaminante resistente a la perforación al impacto y a la pérdida del contenido al caerse con o sin separador de agujas y abertura para el depósito de otros punzo-cortantes con tapas de seguridad para las aberturas de color rojo etiquetado con la leyenda "peligro residuos punzo-cortantes biológico-infecciosos" y marcado con el símbolo universal de Riesgo Biológico. Capacidad: 7.50 a 9.40 lts. Pieza. |  | Sin Comentarios | 1 contenedor | 17766 | 22207 | 36.19 |  | 0 | 36.19 | 36.19 | 642951.54 | 803671.33
383 | 0604610261 | Guatas. Sintética de acrílico repelente al agua de secado instantáneo para colocarse con venda inmovilizadora de fibra de vidrio. Longitud: 3.65 M Ancho: 5.0 cm. Pieza. |  | Sin Comentarios |  | 17699 | 22122 | 11.3519 |  | 0 | 11.3519 | 11.35 | 200883.65 | 251084.7
384 | 0606260016 | Medias antiembólicas elásticas de compresión mediana para miembros inferiores hasta el muslo. Tallas: Chica corta. Envase con un par. |  | Sin Comentarios |  | 17683 | 22102 | 48.5641 |  | 0 | 48.5641 | 48.56 | 858686.48 | 1073273.12
385 | 0606260099 | Medias antiembólicas elásticas de compresión mediana para miembros inferiores. Hasta la rodilla. Tallas: Grande. Envase con un par. |  | Sin Comentarios |  | 8797 | 10994 | 38.8881 |  | 0 | 38.8881 | 38.88 | 342027.36 | 427446.72
386 | 0601678097 | Catéteres. Guía para arteria coronaria derecha asa 4 cm. Tipo: judkins. Longitud: 100 cm. Calibre: 8 Fr. Pieza. |  | Sin Comentarios |  | 17583 | 21978 | 582.8238 |  | 0 | 582.8238 | 582.82 | 10247724.06 | 12809217.96
387 | 0601686512 | Sondas. Uretrales para irrigación continua. De látex con globo de 30 ml y válvula. Tipo: foley-owen (de 3 vías). Calibre: 24 Fr. Pieza. |  | Sin Comentarios |  | 17307 | 21632 | 31.6975 |  | 0 | 31.6975 | 31.69 | 548458.83 | 685518.08
388 | 0600300073 | Adaptadores. Adaptador y tapón de plástico con rosca para catéter. Estéril y desechable. Tipo: tenckhoff. Juego. |  | Sin Comentarios |  | 8616 | 10769 | 55.7897 |  | 0 | 55.7897 | 55.78 | 480600.48 | 600694.82
389 | 0604910018 | Papeles. Indicador de contacto oclusal. En tiras con pegamento en ambas caras. Block con 15 hojas. |  | Sin Comentarios |  | 17218 | 21521 | 9.2983 |  | 0 | 9.2983 | 9.29 | 159955.22 | 199930.09
390 | 0608410833 | Suturas. Sintéticas absorbibles polímero de ácido glicólico trenzado con aguja. Longitud de la hebra: 67-70 cm Calibre de la sutura: 4-0 Características de la aguja: 1/2 círculo ahusada (25-26 mm). Envase con 12 piezas. |  | Sin Comentarios |  | 17190 | 21484 | 162.1159 |  | 0 | 162.1159 | 162.11 | 2786670.9 | 3482771.24
391 | 0608410643 | Suturas. Seda negra trenzada con aguja. Longitud de la hebra: 75 cm Calibre de la sutura: 2-0 Características de la aguja: 1/2 círculo ahusada (35-37 mm). Envase con 12 piezas. |  | Sin Comentarios |  | 8421 | 10523 | 114.6831 |  | 0 | 114.6831 | 114.68 | 965720.28 | 1206777.64
392 | 0601640014 | Sondas. Para drenaje urinario de permanencia prolongada. De elastómero de silicón con globo de autorretención de 5 ml con válvula para jeringa. Estéril y desechable. Tipo: foley de dos vías. Calibre: 8 Fr. Pieza. |  | Sin Comentarios |  | 16737 | 20920 | 62.3245 |  | 0 | 62.3245 | 62.32 | 1043049.84 | 1303734.4
393 | 0601672884 | Catéteres. Epidural con adaptador guía estéril desechable calibre 18 o 19 G de material plástico flexible radiopaco resistente a acodaduras con marcas indelebles cm a cm iniciando a partir de 4.8 a 5.5 cm del primer orificio proximal hasta 20 cm con punta roma sin orificio con bordes uniformemente redondeados con orificios laterales distribuidos en forma espiral en 1 1/2 cm a partir de la punta proximal y con longitud de 900 a 1050 mm. Pieza. |  | Sin Comentarios |  | 8366 | 10456 | 8.5646 |  | 0 | 8.5646 | 8.56 | 71612.96 | 89503.36
394 | 0606000057 | Biberones. Repuestos: Mamilas de hule látex. Pieza. |  | Sin Comentarios |  | 8180 | 10224 | 11.3454 |  | 0 | 11.3454 | 11.34 | 92761.2 | 115940.16
395 | 0605200021 | Infusor. Infusor de presión positiva con globo de elastómero; capacidad de 50 a 90 ml. Estéril y desechable. Pieza. |  | Sin Comentarios |  | 15884 | 19854 | 263.5478 |  | 0 | 263.5478 | 263.54 | 4186069.36 | 5232323.16
396 | 0602720013 | Cucharillas. Para aplicación tópica de flúor en gel de vinil atóxico desechables. Estuche que consta de: 1 par para niños de 2 a 3 años. |  | Sin Comentarios |  | 15810 | 19760 | 3.5975 |  | 0 | 3.5975 | 3.59 | 56757.9 | 70938.4
397 | 0600408058 | Agujas. Dentales. Tipo: carpule. Desechables. Longitud: 25-42 mm. Calibre: 27 G. Tamaño: Larga. Envase con 100 piezas. |  | Sin Comentarios |  | 15806 | 19755 | 66.1276 |  | 0 | 66.1276 | 66.12 | 1045092.72 | 1306200.6
398 | 0601660277 | Tubos. Endotraqueales sin globo. De cloruro de polivinilo transparente graduados con marca radiopaca estériles y desechables. Diámetro Interno: 5.5 mm Calibre: 22 Fr. Pieza |  | Sin Comentarios |  | 15688 | 19605 | 5.9589 |  | 0 | 5.9589 | 5.95 | 93343.6 | 116649.75
399 | 0608307088 | Sondas. Para drenaje torácico de elastómero de silicón radiopaca. Longitud: Calibre: 45 a 51 cm. 19 Fr. Pieza. |  | Sin Comentarios |  | 15656 | 19569 | 39.7011 |  | 0 | 39.7011 | 39.7 | 621543.2 | 776889.3
400 | 0607400025 | Protectores. De piel. Tintura de benjuí al 20%. Envase con 1000 ml. |  | Sin Comentarios |  | 7818 | 9770 | 64.4327 |  | 0 | 64.4327 | 64.43 | 503713.74 | 629481.1
401 | 0600400303 | Agujas. Para raquianestesia o punción lumbar. Con mandril. Desechables estériles. Longitud: 7.5 a 8.8 cm. Calibre: 20 G. Pieza. |  | Sin Comentarios |  | 15465 | 19330 | 21.4548 |  | 0 | 21.4548 | 21.45 | 331724.25 | 414628.5
402 | 0601960057 | Ceras. Para huesos (pasta de Beck). Estéril sobre con 2.5 g. Envase con 12 sobres. |  | Sin Comentarios |  | 7633 | 9538 | 162.4878 |  | 0 | 162.4878 | 162.48 | 1240209.84 | 1549734.24
403 | 0608411393 | Suturas. Catgut simple con aguja.Longitud de la hebra: 68 a 75 cm Calibre de la sutura: 2-0 Características de la aguja: 1/2 círculo ahusada Envase con 12 piezas. |  | Sin Comentarios |  | 15071 | 18838 | 182.7558 |  | 0 | 182.7558 | 182.75 | 2754225.25 | 3442644.5
404 | 0600660898 | Antisépticos. Líquido antiséptico para lavado pre y postquirúrgico de manos y piel formulado a base de yodo polivinil pirrolidona equivalente a 1.0% mínimo de yodo disponible 10% mínimo de detergentes no iónicos y estabilizadores. De amplio espectro antimicrobiano. Envase con 4 lts. |  | Sin Comentarios |  | 7510 | 9385 | 153.5984 |  | 0 | 153.5984 | 153.59 | 1153460.9 | 1441442.15
405 | 0601673726 | Cánula. Para drenaje torácico. Con marca radiopaca. Longitud: 45 cm. Calibre: 28 Fr. Pieza. |  | Sin Comentarios |  | 7504 | 9377 | 62.6977 |  | 0 | 62.6977 | 62.69 | 470425.76 | 587844.13
406 | 0601674922 | Sondas. Para drenaje urinario. De látex punta redonda. Tipo: nelaton. Longitud: 40 cm. Calibre: 26 Fr. Pieza. |  | Sin Comentarios |  | 14977 | 18719 | 6.6872 |  | 0 | 6.6872 | 6.68 | 100046.36 | 125042.92
407 | 0601678204 | Tubos. Endotraqueales de plástico grado médico transparente. Con globo y espiral de alambre con balón y conector radiopaco estéril. Longitud: 28-30 cm. Calibre: 30 Fr. |  | Sin Comentarios |  | 14702 | 18375 | 64.1055 |  | 0 | 64.1055 | 64.1 | 942398.2 | 1177837.5
408 | 0602180127 | Contenedores. Desechables de punzo-cortantes de polipropileno esterilizable incinerable y no contaminante resistente a la perforación al impacto y a la pérdida del contenido al caerse con o sin separador de agujas y abertura para el depósito de otros punzo-cortantes con tapas de seguridad para las aberturas de color rojo etiquetado con la leyenda "peligro residuos punzo-cortantes biológico-infecciosos" y marcado con el símbolo universal de Riesgo Biológico. Capacidad: 11.30 a 13.25 lts. Pieza. |  | Sin Comentarios | 1 contenedor | 14616 | 18267 | 38.72 |  | 0 | 38.72 | 38.72 | 565931.52 | 707298.24
409 | 0607110046 | Testigos. Controles biológicos para material esterilizado en vapor. Envase con 100 piezas. |  | requiere comodato incubadora de lectura rápida para indicadores biológicos con sustitución inmediata, mantenimiento preventivo y correctivo. que incluya capacitación. |  | 7286 | 9103 | 761.9254 |  | 0 | 761.9254 | 761.92 | 5551349.12 | 6935757.76
410 | 0601644586 | Sondas. Para drenaje urinario de permanencia prolongada. De elastómero de silicón con globo de autorretención de 30 ml con válvula para jeringa. Estéril y desechable. Tipo: foley de dos vías. Calibre: 18 Fr. Pieza. |  | Sin Comentarios |  | 14550 | 18185 | 154.8602 |  | 0 | 154.8602 | 154.86 | 2253213 | 2816129.1
411 | 0601689771 | Sondas. Para drenaje urinario. De látex con globo de autorretención de 30 ml con válvula para jeringa. Estéril y desechable. Tipo: foley de dos vías. Calibre: 20 Fr. Pieza. |  | Sin Comentarios |  | 7049 | 8810 | 9.5176 |  | 0 | 9.5176 | 9.51 | 67035.99 | 83783.1
412 | 0601251937 | Bolsas. Bolsa de papel grado médico con porosidad controlada hidrófugo para esterilizar con gas o vapor. Con o sin tratamiento antibacteriano con reactivo químico impreso y película plástica transparente termosoldable de: 7.5 x 58.0 cm. Envase con 1000 piezas. |  | requiere máquina termoselladora con todos sus aditamentos , actualización tecnológica de manera gradual, con los requerimentos de cada hospital, asesoría personalizada y/o atención telefónica las 24 horas los 365 días del año, mantenimiento preventivo y correctivo así como capacitación al personal de acuerdo al calendario establecido por cada institución, en caso de requerirse equipo analizador adicional se deberá tener capacidad de respuesta ante la necesidad de cada institución. así como sustitución en caso de retirarse algún equipo analizador, debera entregar el equipo dentro de los quince dias posteriores al fallo |  | 7030 | 8785 | 722.1939 |  | 0 | 722.1939 | 722.19 | 5076995.7 | 6344439.15
413 | 0608414264 | Suturas. Catgut simple con aguja.Longitud de la hebra: 68 a 75 cm Calibre de la sutura: 3-0 Características de la aguja: (25-27 mm). Envase con 12 piezas. |  | Sin Comentarios |  | 14049 | 17560 | 177.3909 |  | 0 | 177.3909 | 177.39 | 2492152.11 | 3114968.4
414 | 0609533260 | Vendas. Venda inmovilizadora de fibra de vidrio con recubrimiento ahulado en todas sus fibras impregnada de resina de poliuretano que al contacto con el agua provoca una reacción química de fraguado con guante de hule longitud 3.65 M. Ancho: 7.6 cm. Pieza. |  | Sin Comentarios |  | 13267 | 16582 | 57.0089 |  | 0 | 57.0089 | 57 | 756219 | 945174
415 | 0600880850 | Apósitos. Hidrocelular de poliuretano con adhesivo para el tratamiento de heridas. Estéril y desechable. Tamaños: 12.5 x 12.5 cm. Pieza. |  | Sin Comentarios |  | 6621 | 8275 | 125.5596 |  | 0 | 125.5596 | 125.55 | 831266.55 | 1038926.25
416 | 0600880900 | Apósitos. Hidrocelular de poliuretano sin adhesivo para el talón. Estéril y desechable. Pieza. |  | Sin Comentarios |  | 6602 | 8251 | 201.3502 |  | 0 | 201.3502 | 201.35 | 1329312.7 | 1661338.85
417 | 0601685431 | Tubos. Endotraqueales sin globo. De elastómero de silicón transparente graduados con marca radiopaca estériles y desechables. Diámetro Interno: 6.0 mm Calibre: 24 Fr. Pieza |  | Sin Comentarios |  | 13192 | 16488 | 11.7608 |  | 0 | 11.7608 | 11.76 | 155137.92 | 193898.88
418 | 0608330254 | Soluciones. Salina balanceada normal para irrigación oftálmica. Envase con 500 ml. |  | Sin Comentarios |  | 13024 | 16278 | 97.2 |  | 0 | 97.2 | 97.19 | 1265802.56 | 1582058.82
419 | 0606260073 | Medias antiembólicas elásticas de compresión mediana para miembros inferiores. Hasta la rodilla. Tallas: Chica. Envase con un par. |  | Sin Comentarios |  | 6431 | 8037 | 38.2406 |  | 0 | 38.2406 | 38.24 | 245921.44 | 307334.88
420 | 0601682594 | Tubos. Endotraqueales. De plástico grado médico con marca radiopaca estériles desechables con globo de alto volumen y baja presión incluye una válvula un conector y una escala en mm para determinar la profundidad de la colocación del tubo. Con orificio. Tipo: Murphy. Empaque individual. Diámetro interno: 10.0 mm Calibre: 40 Fr. Pieza. |  | Sin Comentarios |  | 12398 | 15496 | 13.3305 |  | 0 | 13.3305 | 13.33 | 165265.34 | 206561.68
421 | 0601660285 | Tubos. Endotraqueales sin globo. De cloruro de polivinilo transparente graduados con marca radiopaca estériles y desechables. Diámetro Interno: 6.0 mm Calibre: 24 Fr. Pieza |  | Sin Comentarios |  | 12342 | 15426 | 5.522 |  | 0 | 5.522 | 5.52 | 68127.84 | 85151.52
422 | 0601688138 | Cánulas. Para traqueostomía adulto de cloruro de polivinilo con balón curvada cinta de fijación globo de baja presión y alto volumen radiopaca con endocánula placa de retención de la endocánula y guía de inserción. Estéril y desechable. Diámetro interno: 8.0 mm ± 0.2 mm. Diámetro externo: 11.3 mm ± 0.5 mm. Longitud: 74 mm ± 5 mm. Pieza. |  | Sin Comentarios |  | 12214 | 15265 | 371.7102 |  | 0 | 371.7102 | 371.71 | 4540065.94 | 5674153.15
423 | 0601681430 | Tubos. Endotraqueales de plástico grado médico transparente. Con globo y espiral de alambre con balón y conector radiopaco estéril. Longitud: 32-36 cm Calibre: 32 Fr. Pieza. |  | Sin Comentarios |  | 12206 | 15256 | 66.808 |  | 0 | 66.808 | 66.8 | 815360.8 | 1019100.8
424 | 0608414470 | Suturas. Catgut crómico con aguja. Longitud de la hebra: 68 a 75 cm Calibre de la sutura: 4-0 Características de la aguja: 1/2 círculo ahusada (25-27 mm). Envase con 12 piezas. |  | Sin Comentarios |  | 12010 | 15009 | 152.6224 |  | 0 | 152.6224 | 152.62 | 1832966.2 | 2290673.58
425 | 0604090035 | Transductor. De presión con accesorios completos. Desechable. Pieza. |  | Sin Comentarios |  | 5904 | 7379 | 245.4983 |  | 0 | 245.4983 | 245.49 | 1449372.96 | 1811470.71
426 | 0608200366 | Sistemas. Sistema para administración de presión positiva continua por vía nasal. Contiene: - Una cánula nasal. - Dos codos para conexión. - Un puerto para monitorización. - Dos tubos de flujo suave de 180 cm de longitud. - Una línea para monitorización de la presión. - Un gorro. - Una cinta de velcro. - Una cinta de velcro. Estéril y desechable. Tamaño: Neonatal. Pieza. |  | Sin Comentarios |  | 11733 | 14665 | 190.5186 |  | 0 | 190.5186 | 190.51 | 2235253.83 | 2793829.15
427 | 0600880835 | Apósitos. Con barrera antimicrobiana. Estéril y desechable. 40 cm x 20 cm a 40 cm. Envase con 6 piezas. |  | Sin Comentarios |  | 5843 | 7300 | 996.3366 |  | 0 | 996.3366 | 996.33 | 5821556.19 | 7273209
428 | 0604462135 | Grapas. Para aneurisma tamaño estándar fenestrada de material no magnético permanente con un diámetro de fenestración de 5.0 mm en bayoneta. Tipo: yasargil. Longitud de quijada: 7.5/17.3 mm. Apertura: 8.8 mm. Fuerza en gramos: 150. Pieza. |  | Sin Comentarios |  | 11569 | 14461 | 4506.5094 |  | 0 | 4506.5094 | 4506.5 | 52135698.5 | 65168496.5
429 | 0604350033 | Gel. Pirfenidona Gel Cada 100g de gel contiene: Pirfenidona 8.0 g Dialil óxido de disulfuro modificado 0.016 g. Tubo con 120 gramos |  | Sin Comentarios |  | 11552 | 14438 | 1407.8456 |  | 0 | 1407.8456 | 1407.84 | 16263367.68 | 20326393.92
430 | 0608410585 | Suturas. Catgut crómico con aguja. Longitud de la hebra: 30 cm Calibre de la sutura: 4-0 Características de la aguja: 1/2 círculo doble armado reverso cortante (12-13 mm). Envase con 12 piezas. |  | Sin Comentarios |  | 11391 | 14237 | 279.1407 |  | 0 | 279.1407 | 279.14 | 3179683.74 | 3974116.18
431 | 0601689797 | Sondas. Para drenaje urinario. De látex con globo de autorretención de 30 ml con válvula para jeringa. Estéril y desechable. Tipo: foley de dos vías. Calibre: 24 Fr. Pieza. |  | Sin Comentarios |  | 5675 | 7091 | 10.2021 |  | 0 | 10.2021 | 10.2 | 57885 | 72328.2
432 | 0601689789 | Sondas. Para drenaje urinario. De látex con globo de autorretención de 30 ml con válvula para jeringa. Estéril y desechable. Tipo: foley de dos vías. Calibre: 22 Fr. Pieza. |  | Sin Comentarios |  | 5529 | 6905 | 10.2021 |  | 0 | 10.2021 | 10.2 | 56395.8 | 70431
433 | 0600880843 | Apósitos. Hidrocelular de poliuretano con adhesivo para el tratamiento de heridas. Estéril y desechable. Tamaños: 7.5 x 7.5 cm. Pieza. |  | Sin Comentarios |  | 11030 | 13786 | 79.3438 |  | 0 | 79.3438 | 79.34 | 875120.2 | 1093781.24
434 | 0605980200 | Manifold. Hilera de 5 vías desechable. Pieza. |  | Sin Comentarios |  | 10996 | 13744 | 179.1034 |  | 0 | 179.1034 | 179.1 | 1969383.6 | 2461550.4
435 | 0601550155 | Campos quirúrgicos. Campo quirúrgico de incisión sin iodopovidona. Compuesto de una película Impermeable; de poliéster o poliuretano transparente con adhesivo grado médico autoadheribles hipoalergénico. Medidas 10 a 30 cm x 20 a 30 cm Se incluyen medidas intermedias Estériles y desechables En empaque individual. Envase con 10 piezas. Las medidas las seleccionará la Unidad Médica de acuerdo a sus necesidades. |  | Sin Comentarios |  | 10996 | 13742 | 296.4708 |  | 0 | 296.4708 | 296.47 | 3259984.12 | 4074090.74
436 | 0604610279 | Guatas. Sintética de acrílico repelente al agua de secado instantáneo para colocarse con venda inmovilizadora de fibra de vidrio. Longitud: 3 65 M Ancho: 7.6 cm. Pieza. |  | Sin Comentarios |  | 10857 | 13570 | 14.3514 |  | 0 | 14.3514 | 14.35 | 155797.95 | 194729.5
437 | 0609530266 | Vendas. De goma (Smarch). De hule natural grado médico. Longitud: 2.7 M Ancho: 6 cm. Pieza. |  | Sin Comentarios |  | 5377 | 6720 | 42.2923 |  | 0 | 42.2923 | 42.29 | 227393.33 | 284188.8
438 | 0600160261 | Aceites. Hidrosoluble para lubricar y prevenir el deterioro del instrumental quirúrgico. Incluye: envase con atomizador para aplicación. Envase con 240 ml a 4 lts. |  | Sin Comentarios | 240 ml | 10745 | 13428 | 238.91 |  | 0 | 238.91 | 238.91 | 2567087.95 | 3208083.48
439 | 0603712498 | Esponjas neuroquirúrgicas. De algodón prensado o rayón no tejido con marca radiopaca. Estériles. Medidas: 13.0 x 76.0 mm. Envase con 10 piezas. |  | Sin Comentarios |  | 10677 | 13344 | 74.5722 |  | 0 | 74.5722 | 74.57 | 796183.89 | 995062.08
440 | 0601689441 | Sondas. Para drenaje. En forma de T. De látex. Tipo: kehr. Calibre: 18 Fr. Pieza. |  | Sin Comentarios |  | 10584 | 13228 | 119.653 |  | 0 | 119.653 | 119.65 | 1266375.6 | 1582730.2
441 | 0603712514 | Esponjas neuroquirúrgicas. De algodón prensado o rayón no tejido con marca radiopaca. Estériles. Medidas: 76.0 x 76.0 mm. Envase con 10 piezas. |  | Sin Comentarios |  | 5176 | 6468 | 95.8739 |  | 0 | 95.8739 | 95.87 | 496223.12 | 620087.16
442 | 0604220657 | Filtros. Dispositivo de plástico grado médico para reconstituir medicamentos. Con 2 filtros el primero de 0.2 micras y el segundo de 5.0 micras. Con adaptador luer lock y protector. Estéril y desechable. Pieza. |  | Sin Comentarios |  | 10229 | 12786 | 75.0372 |  | 0 | 75.0372 | 75.03 | 767481.87 | 959333.58
443 | 0608420527 | Suturas. Sintéticas no absorbibles monofilamento de polipropileno con aguja. Longitud de la hebra: 75 cm Calibre de la sutura: 1 Características de la aguja: 1/2 de círculo cortante (35-37 mm). Envase con 12 piezas. |  | Sin Comentarios |  | 10168 | 12707 | 160.6937 |  | 0 | 160.6937 | 160.69 | 1633895.92 | 2041887.83
444 | 0601821275 | Cementos. Dentales. Para restauración intermedia. De óxido de zinc (polvo) 38 g y eugenol (líquido) 14 ml. Con gotero de plástico. Juego. |  | Sin Comentarios |  | 10062 | 12574 | 71.3853 |  | 0 | 71.3853 | 71.38 | 718225.56 | 897532.12
445 | 0601720071 | Charola de Foley Sistema Cerrado. Sistema de drenaje urinario de permanencia prolongada cerrado estéril preconectado y unido con sello de seguridad. Consta de: 1 bolsa de recolección de orina con forma de gota con urinómetro válvula anti reflujo puerto para toma de muestra libre de aguja compatible con dispositivos luer lock filtro de 0.2micras y sistema de salida con pinza y capuchón de guardado. Capacidad: 2000 ml. 1 sonda Foley de látex lubricada recubierta de hidrogel de dos vías con balón de autorretención reforzado (ribeteado) de 5cc. Calibre: 18 Fr La sonda Foley está preconectada mediante un sello de seguridad a la bolsa de recolección de orina. 1 estabilizador para la sonda que consiste de una almohadilla sujetador con adhesivo sin látex estéril con postes de plástico que fijan la sonda con una abrazadera. 2 guantes de PVC libres de látex estériles. 1 gel desinfectante para manos 1 campo fenestrado. 2 protectores impermeables. 1 sujetador de sábana. 1 contenedor de espécimen. 1 jeringa 10 cc con agua estéril para inflación del balón de autorretención. 1 jeringa no graduada con gel lubricante no inyectable. 1 sachet con 3 toallitas de jabón de castilla. 3 hisopos antisépticos. |  | Sin Comentarios |  | 9990 | 12486 | 218.3354 |  | 0 | 218.3354 | 218.33 | 2181116.7 | 2726068.38
446 | 0601660293 | Tubos. Endotraqueales sin globo. De cloruro de polivinilo transparente graduados con marca radiopaca estériles y desechables. Diámetro Interno: 6.5 mm Calibre: 26 Fr. Pieza |  | Sin Comentarios |  | 9989 | 12484 | 5.7424 |  | 0 | 5.7424 | 5.74 | 57336.86 | 71658.16
447 | 0601685456 | Tubos. Endotraqueales sin globo. De elastómero de silicón transparente graduados con marca radiopaca estériles y desechables. Diámetro Interno: 6.5 mm Calibre: 26 Fr. Pieza |  | Sin Comentarios |  | 9956 | 12444 | 11.7608 |  | 0 | 11.7608 | 11.76 | 117082.56 | 146341.44
448 | 0609533252 | Vendas. Venda inmovilizadora de fibra de vidrio con recubrimiento ahulado en todas sus fibras impregnada de resina de poliuretano que al contacto con el agua provoca una reacción química de fraguado con guante de hule longitud 3.65 M. Ancho: 5.0 cm. Pieza. |  | Sin Comentarios |  | 9782 | 12225 | 40.5121 |  | 0 | 40.5121 | 40.51 | 396268.82 | 495234.75
449 | 0602030066 | Cintas. Para portamatriz. De amalgama metálica de 7 mm de longitud. Envase con 12 piezas. |  | Sin Comentarios |  | 9704 | 12127 | 8.4945 |  | 0 | 8.4945 | 8.49 | 82386.96 | 102958.23
450 | 0608890158 | Tiras. De celuloide para conformar restauraciones de resina. Ancho: 8 a10 mm Calibre: Fino Envase con 50 piezas. |  | Sin Comentarios |  | 9604 | 12004 | 8.9793 |  | 0 | 8.9793 | 8.97 | 86147.88 | 107675.88
451 | 0602330623 | Conectores. Línea de transferencia de elastómero de silicón estéril sistema dianeal (larga vida) 120 cm de longitud. Envase con 6. Piezas. |  | Sin Comentarios |  | 170 | 212 | 5000 |  | 0 | 5000 | 5000 | 850000 | 1060000
452 | 0608410973 | Suturas. Sintéticas absorbibles polímero de ácido glicólico trenzado con aguja. Longitud de la hebra: 67 cm Calibre de la sutura: 3-0 Características de la aguja: 3/8 de círculo reverso cortante (24 mm).Envase con 12 piezas. |  | Sin Comentarios |  | 9472 | 11838 | 159.8787 |  | 0 | 159.8787 | 159.87 | 1514288.64 | 1892541.06
453 | 0608150058 | Selladores. De fisuras y fosetas. Envase con 3 ml de bond base. Envase con 3 ml de sellador de fisuras. 2 envases con 3 ml cada uno con bond catalizador. Jeringa con 2 ml de gel grabador. 2 portapinceles. 10 cánulas. 1 block de mezcla. 5 pozos de mezcla. 30 pinceles. 1 instructivo. Estuche. |  | Sin Comentarios |  | 9463 | 11826 | 143.3296 |  | 0 | 143.3296 | 143.32 | 1356237.16 | 1694902.32
454 | 0601660590 | Cánulas. Para aspiración manual endouterina de polietileno flexible estéril y desechable. Diámetro: 8 mm. Color: Marfil. Pieza. |  | Se ajusta la demanda |  | 336 | 419 | 133.6958 |  | 0 | 133.6958 | 133.69 | 44919.84 | 56016.11
455 | 0600660930 | Detergente o limpiadores. Detergente o limpiador polienzimático no iónico o catiónico a base de alcohol isopropílico o derivados del amonio cuaternario con pH que asegure el efecto óptimo de las enzimas. Para uso manual y/o lavadora automática. Envase con 1 a 5 lts de solución concentrada. |  | Sin Comentarios | 5 litros | 4470 | 5586 | 59.63 |  | 0 | 59.63 | 59.63 | 266546.1 | 333093.18
456 | 0608330312 | Soluciones. Dexpantenol al 5%(Gel). Tubo de 10 g. |  | Sin Comentarios |  | 8897 | 11120 | 184.9867 |  | 0 | 184.9867 | 184.98 | 1645767.06 | 2056977.6
457 | 0601820178 | Cementos. Ionómero de vidrio restaurativo II.Color No. 21. Polvo 15 g. Silicato de aluminio 95% -97%. Ácido poliacrílico 3% - 5%. Líquido 10 g 8 ml.Ácido poliacrílico 75%. Ácido tartárico 10% -15%. Barniz compatible líquido 10 g. Estuche. |  | Sin Comentarios |  | 8757 | 10943 | 157.6052 |  | 0 | 157.6052 | 157.6 | 1380103.2 | 1724616.8
458 | 0601821366 | Cementos. Dentales. Para uso quirúrgico. De óxido de zinc con endurecedor (polvo) 65 g y eugenol (líquido) 30 ml. Con gotero de plástico. Equipo |  | Sin Comentarios |  | 8747 | 10931 | 103.473 |  | 0 | 103.473 | 103.47 | 905052.09 | 1131030.57
459 | 0603651290 | Espirales helicoidales de liberación mecánica o hidráulica para embolización endovascular. Estéril y desechable. Longitud: 2 cm Calibre: 0.018" Hélice: 2 mm. Pieza. |  | se requiere de equipo para espirales helicoidales ; con todos sus aditamentos , actualización tecnológica gradual , con conexión compatible a requerimientos de cada hospital; asesoría personalizada y/o atención telefónica las 24 horas los 365 días del año, mantenimiento preventivo y correctivo así como capacitación al personal de acuerdo al calendario establecido por cada institución. |  | 166 | 207 | 5000 |  | 0 | 5000 | 5000 | 830000 | 1035000
460 | 0601670920 | Cánulas. Para traqueostomía pediátrica de cloruro de polivinilo sin globo radiopaca con conector incluido con entrada de 15 mm sin endocánula con obturador y cinta de fijación. Estéril y desechable. Diámetro interno: 4.0 mm ± 0.15 mm. Diámetro externo: 6.1 mm ± 0.5 mm. Longitud: 41 mm ± 5 mm. Pieza. |  | Se ajusta la demanda |  | 181 | 225 | 471.5632 |  | 0 | 471.5632 | 471.56 | 85352.36 | 106101
461 | 0608413894 | Suturas. Sintéticas no absorbibles monofilamento de polipropileno con aguja. Longitud de la hebra: 45 cm Calibre de la sutura: 0 Características de la aguja: 3/8 de círculo reverso cortante (24-26 mm). Envase con 12 piezas. |  | Sin Comentarios |  | 8492 | 10612 | 159.0621 |  | 0 | 159.0621 | 159.06 | 1350737.52 | 1687944.72
462 | 0600400857 | Agujas. Tipo: huber angulada a 90° de acero inoxidable para utilizarse con las claves 060.303.0123 y 060.167.8782. Longitud: 31.8 mm. Calibre: 22 G. Pieza. |  | Sin Comentarios |  | 4164 | 5203 | 40.4686 |  | 0 | 40.4686 | 40.46 | 168475.44 | 210513.38
463 | 0605320019 | Equipos. Para irrigación transuretral en "Y" para adaptarse a la bolsa de plástico con entrada especial. Complemento de la clave 060.833.0015. Equipo. |  | Sin Comentarios |  | 8309 | 10386 | 58.5219 |  | 0 | 58.5219 | 58.52 | 486242.68 | 607788.72
464 | 0604700138 | Hemostáticos. Gasa hemostática absorbente soluble. Envase con 20 sobres. |  | Sin Comentarios |  | 8301 | 10373 | 1098.4043 |  | 0 | 1098.4043 | 1098.4 | 9117818.4 | 11393703.2
465 | 0601680945 | Cánulas. Para traqueostomía adulto de cloruro de polivinilo con balón curvada cinta de fijación globo de baja presión y alto volumen radiopaca con endocánula placa de retención de la endocánula y guía de inserción. Estéril y desechable. Diámetro interno: 7.0 mm ± 0.2 mm. Diámetro externo: 9.4 mm ± 0.6 mm. Longitud: 70 mm ± 5 mm. Pieza. |  | Sin Comentarios |  | 8296 | 10367 | 371.6827 |  | 0 | 371.6827 | 371.68 | 3083457.28 | 3853206.56
466 | 0601251929 | Bolsas. Bolsa de papel grado médico con porosidad controlada hidrófugo para esterilizar con gas o vapor. Con o sin tratamiento antibacteriano con reactivo químico impreso y película plástica transparente termosoldable de: 40.0 x 58.0 cm. Envase con 250 piezas. |  | requiere máquina termoselladora con todos sus aditamentos , actualización tecnológica de manera gradual, con los requerimentos de cada hospital, asesoría personalizada y/o atención telefónica las 24 horas los 365 días del año, mantenimiento preventivo y correctivo así como capacitación al personal de acuerdo al calendario establecido por cada institución, en caso de requerirse equipo analizador adicional se deberá tener capacidad de respuesta ante la necesidad de cada institución. así como sustitución en caso de retirarse algún equipo analizador, debera entregar el equipo dentro de los quince dias posteriores al fallo |  | 4139 | 5171 | 1050.091 |  | 0 | 1050.091 | 1050.09 | 4346322.51 | 5430015.39
467 | 0608410296 | Suturas. Sintéticas no absorbibles monofilamento de polipropileno con aguja. Longitud de la hebra: 90 cm Calibre de la sutura: 3-0 Características de la aguja: 1/2 círculo doble armado ahusada (25-26 mm). Envase con 12 piezas. |  | Sin Comentarios |  | 8183 | 10226 | 257.5662 |  | 0 | 257.5662 | 257.56 | 2107613.48 | 2633808.56
468 | 0603452301 | Equipos. Para hemodiálisis de inserción en subclavia yugular o femoral doble lumen incluye: - Una cánula. - Una jeringa de 5 ml. - Una guía de acero inoxidable. - Un catéter doble lumen Calibre de 11 a 12 Fr longitud 185 a 205 mm con obturador y un dilatador con extensiones curvas. Estéril y desechable. Tipo: mahurkar. Adulto. Equipo. |  | se requiere máquina de hemodialisis de acuerdo a requerimientos hospitalarios con todos sus aditamentos, actualización tecnológica de manera gradual, asesoría personalizada , y/o atención telefónica las 24 horas los 365 días del año, mantenimiento preventivo y correctivo así como capacitación al personal de acuerdo al calendario establecido por cada institución, se deberá tener capacidad de respuesta ante la necesidad de cada institución. así como sustitución, debera entregar el equipo dentro de los quince dias posteriores al fallo |  | 4039 | 5046 | 315.4033 |  | 0 | 315.4033 | 315.4 | 1273900.6 | 1591508.4
469 | 0608410015 | Suturas. Sintéticas absorbibles polímero de ácido glicólico trenzado con aguja. Longitud de la hebra: 45 cm Calibre de la sutura: 7-0 Características de la aguja: 3/8 de círculo doble armado espatulada (6-6.5 mm)Envase con 12 piezas. |  | Sin Comentarios |  | 8017 | 10020 | 540.3855 |  | 0 | 540.3855 | 540.38 | 4332226.46 | 5414607.6
470 | 0605500909 | Jeringas. De vidrio con bulbo de hule reutilizables. Capacidad: 60 ml. Pieza. |  | Sin Comentarios |  | 7836 | 9793 | 61.3438 |  | 0 | 61.3438 | 61.34 | 480660.24 | 600702.62
471 | 0601650823 | Catéteres. Para cateterismo venoso central de un lumen de elastómero de silicón radiopaco con aguja introductora percutánea. Estéril y desechable. Neonatal. Calibre: 4.0 Fr. Pieza. |  | Sin Comentarios |  | 7810 | 9760 | 261.1031 |  | 0 | 261.1031 | 261.1 | 2039191 | 2548336
472 | 0601180102 | Biberones. De vidrio con mamila tapa de rosca capuchón protector. Capacidad: 240 ml. Pieza. |  | Sin Comentarios |  | 7749 | 9685 | 23.7358 |  | 0 | 23.7358 | 23.73 | 183883.77 | 229825.05
473 | 0601660582 | Cánulas. Para aspiración manual endouterina de polietileno flexible estéril y desechable. Diámetro: 7 mm. Color: Café claro. Pieza. |  | Se ajusta la demanda |  | 268 | 335 | 132.7313 |  | 0 | 132.7313 | 132.73 | 35571.64 | 44464.55
474 | 0601251960 | Bolsas. Bolsa de papel grado médico con porosidad controlada hidrófugo para esterilizar con gas o vapor. Con o sin tratamiento antibacteriano con reactivo químico impreso y película plástica transparente termosoldable de: 20.0 x 42.0 cm. Envase con 1000 piezas. |  | requiere máquina termoselladora con todos sus aditamentos , actualización tecnológica de manera gradual, con los requerimentos de cada hospital, asesoría personalizada y/o atención telefónica las 24 horas los 365 días del año, mantenimiento preventivo y correctivo así como capacitación al personal de acuerdo al calendario establecido por cada institución, en caso de requerirse equipo analizador adicional se deberá tener capacidad de respuesta ante la necesidad de cada institución. así como sustitución en caso de retirarse algún equipo analizador, debera entregar el equipo dentro de los quince dias posteriores al fallo |  | 3838 | 4793 | 1554.8539 |  | 0 | 1554.8539 | 1554.85 | 5967514.3 | 7452396.05
475 | 0601110208 | Barnices. De copal. Para revestimiento de cavidades. Frasco con 15 ml y frasco con disolvente de 15 ml. Juego. |  | Sin Comentarios |  | 3837 | 4792 | 54.4509 |  | 0 | 54.4509 | 54.45 | 208924.65 | 260924.4
476 | 0600400881 | Agujas. Tipo: huber angulada a 90° de acero inoxidable para utilizarse con las claves 060.303.0123 y 060.167.8782. Longitud: 19.1 mm. Calibre: 19 G. Pieza. |  | Sin Comentarios |  | 7644 | 9554 | 47.945 |  | 0 | 47.945 | 47.94 | 366453.36 | 458018.76
477 | 0601681844 | Tubos. Endotraqueales de plástico grado médico transparente. Con globo y espiral de alambre con balón y conector radiopaco estéril. Longitud: 32-36 cm Calibre: 34 Fr. Pieza. |  | Sin Comentarios |  | 7613 | 9514 | 66.3642 |  | 0 | 66.3642 | 66.36 | 505198.68 | 631349.04
478 | 0602030058 | Cintas. Para portamatriz. De amalgama metálica de 5 mm de longitud. Envase con 12 piezas. |  | Sin Comentarios |  | 7576 | 9468 | 8.0702 |  | 0 | 8.0702 | 8.07 | 61138.32 | 76406.76
479 | 0600407605 | Agujas. Para biopsia desechables. Tipo: trucut. Longitud: 15.20 cm. Calibre: 14 G. Pieza. |  | Sin Comentarios |  | 7558 | 9446 | 89.4745 |  | 0 | 89.4745 | 89.47 | 676214.26 | 845133.62
480 | 0608412441 | Suturas. Monofilamento nylon con aguja de 1/2 círculo punta espatulada doble armado (6 mm) calibre 10-0 longitud de la hebra 30-45 cm. Envase con 12 Piezas. |  | Sin Comentarios |  | 7530 | 9409 | 582.2644 |  | 0 | 582.2644 | 582.26 | 4384417.8 | 5478484.34
481 | 0600340228 | Agujas. Aguja de acero inoxidable para biopsia a través del transductor de ultrasonido intracavitario. Reutilizable. Longitud: 10 cm. Calibre: 14 G. Pieza. |  | Sin Comentarios |  | 3727 | 4656 | 322.5974 |  | 0 | 322.5974 | 322.59 | 1202292.93 | 1501979.04
482 | 0604700146 | Hemostáticos. Satín hemostático absorbible. Envase con 20 sobres. |  | Sin Comentarios |  | 7409 | 9258 | 1088.7692 |  | 0 | 1088.7692 | 1088.76 | 8066622.84 | 10079740.08
483 | 0601820160 | Cementos. Ionómero de vidrio I. Para cementaciones definitivas. Polvo 35 g. Silicato de aluminio 95% -97%. Ácido poliacrílico 3% - 5%. Líquido 25 g 20 ml. Ácido poliacrílico 75%. Ácido polibásico 10-15%. Juego. |  | Sin Comentarios |  | 7388 | 9230 | 163.2298 |  | 0 | 163.2298 | 163.22 | 1205869.36 | 1506520.6
484 | 0608890216 | Tiras. De fluoresceína para uso oftalmológico. Envase con 10 piezas. |  | Sin Comentarios |  | 7378 | 9220 | 86.0506 |  | 0 | 86.0506 | 86.05 | 634876.9 | 793381
485 | 0608410023 | Suturas. Sintéticas absorbibles polímero de ácido glicólico trenzado con aguja. Longitud de la hebra: 45 cm Calibre de la sutura: 6-0 Características de la aguja: 1/4 de círculo doble armado espatulada (6-8.73 mm).Envase con 12 piezas. |  | Sin Comentarios |  | 7359 | 9196 | 527.6104 |  | 0 | 527.6104 | 527.61 | 3882681.99 | 4851901.56
486 | 0601676885 | Catéteres. Para cateterismo venoso central calibre 5 Fr x 20 cm de longitud de poliuretano o silicón con punta flexible radiopaco con lumen interno distal calibre 16 G dispositivo de fijación ajustable y equipo de colocación que contiene: Jeringa con capacidad mínima de 5 cc. Aguja calibre 16 G o 18 G de 6.35 a 7.20 cm de longitud. Guía de alambre de 45 a 70 cm con punta flexible en "J"contenida en funda de plástico con dispensador. Dilatador vascular y sistema para evitar extravasación de sangre. Estéril y desechable. Pieza. *En la adquisición de esta clave deberá acatarse el material específico que solicite cada institución.&quot; |  | Sin Comentarios |  | 7355 | 9190 | 148.2249 |  | 0 | 148.2249 | 148.22 | 1090158.1 | 1362141.8
487 | 0608410197 | Suturas. Sintéticas no absorbibles monofilamento de polipropileno con aguja. Longitud de la hebra: 45 cm Calibre de la sutura: 4-0 Características de la aguja: 3/8 de círculo reverso cortante (19-20 mm). Envase con 12 piezas. |  | Sin Comentarios |  | 7152 | 8937 | 110.1993 |  | 0 | 110.1993 | 110.19 | 788078.88 | 984768.03
488 | 0601660657 | Sondas. Para esófago. De tres vías punta cerrada con cuatro orificios de látex con arillo radiopaco. Estéril y desechable. Tipo: sengstaken blakemore. Longitud: 100 cm. Calibre: 16 Fr. Pieza. |  | Sin Comentarios |  | 7139 | 8922 | 946.534 |  | 0 | 946.534 | 946.53 | 6757277.67 | 8444940.66
489 | 0601678063 | Catéteres. Para subclavia de silicón doble lumen estéril y desechable. Longitud: 30 cm.Calibre:7 Fr.Pieza. |  | Sin Comentarios |  | 3569 | 4460 | 661.0912 |  | 0 | 661.0912 | 661.09 | 2359430.21 | 2948461.4
490 | 0608414249 | Suturas. Catgut simple sin aguja. Longitud de la hebra: 135-150 cm Calibre de la sutura: 3-0 Envase con 12 piezas. |  | Sin Comentarios |  | 7010 | 8760 | 119.54 |  | 0 | 119.54 | 119.54 | 837975.4 | 1047170.4
491 | 0608410981 | Suturas. Sintéticas no absorbibles monofilamento de polipropileno con aguja. Longitud de la hebra: 75 cm Calibre de la sutura: 2-0 Características de la aguja: recta cortante (60 mm). Envase con 12 piezas. |  | Sin Comentarios |  | 6965 | 8704 | 151.7076 |  | 0 | 151.7076 | 151.7 | 1056590.5 | 1320396.8
492 | 0606230886 | Espaciadores de volumen. De plástico rígido resistente que se adapte a los diferentes medicamentos broncodilatadores en aerosol. Puede tener o no ensamblada una mascarilla o una boquilla. Vida útil: tres meses. Adulto. Pieza. |  | Sin Comentarios |  | 6889 | 8610 | 142.9302 |  | 0 | 142.9302 | 142.93 | 984644.77 | 1230627.3
493 | 0604350041 | Gel. Pirfenidona Gel Cada 100g de gel contiene: Pirfenidona 8.0 g Dialil óxido de disulfuro modificado 0.016 g. Tubo con 40 gramos |  | Sin Comentarios |  | 6852 | 8564 | 469.2819 |  | 0 | 469.2819 | 469.28 | 3215506.56 | 4018913.92
494 | 0609530746 | Vendas. De malla elástica. Forma tubular. Longitud: Número: 100 m. 1. Envase con 100 m. |  | Sin Comentarios |  | 6808 | 8509 | 86.041 |  | 0 | 86.041 | 86.04 | 585760.32 | 732114.36
495 | 0601820228 | Cementos. Ionómero de vidrio.Para tratamiento restaurativo atraumático.Polvo: 10 g. Silicato de aluminio 89 -95%. Ácido poliacrílico 0.-10%. Líquido 6 g 4.8 ml agua destilada.Ácido poliacrílico 40 -50%.Barniz 5 g.Cloruro de polivinil 10 -20%.Acetato etílico 75 -85%. Estuche. |  | Sin Comentarios |  | 6801 | 8498 | 444.7791 |  | 0 | 444.7791 | 444.77 | 3024880.77 | 3779655.46
496 | 0607270030 | Polvos. Bicarbonato de sodio en polvo contenido de 99 a 100%. Envase con 1 K. |  | Sin Comentarios |  | 6608 | 8259 | 35.2806 |  | 0 | 35.2806 | 35.28 | 233130.24 | 291377.52
497 | 0603450115 | Equipos.Conector luer-lock con línea de transferencia para unirse al catéter tipo Tenckhoff con cierre hermético para pacientes en diálisis peritoneal continua ambulatoria incluye: filtro protector conector tubo de extensión sistema de regulación de carretilla bayoneta y protector de la bayoneta. Estéril y desechable. Equipo. |  | Sin Comentarios |  | 6476 | 8094 | 37.5239 |  | 0 | 37.5239 | 37.52 | 242979.52 | 303686.88
498 | 0601640048 | Sondas. Para drenaje urinario de permanencia prolongada. De elastómero de silicón con globo de autorretención de 5 ml con válvula para jeringa. Estéril y desechable. Tipo: foley de dos vías. Calibre: 22 Fr. Pieza. |  | Sin Comentarios |  | 6291 | 7862 | 17.1543 |  | 0 | 17.1543 | 17.15 | 107890.65 | 134833.3
499 | 0608410510 | Suturas. Sintéticas no absorbibles monofilamento de acero con aguja. Longitud de la hebra: 45 cm. Calibre de la sutura: 5 Características de la aguja: 1/2 círculo cortante (48 mm). Envase con 12 piezas. |  | Sin Comentarios |  | 6244 | 7802 | 634.7155 |  | 0 | 634.7155 | 634.71 | 3963129.24 | 4952007.42
500 | 0608410312 | Suturas. Sintéticas no absorbibles monofilamento de polipropileno con aguja. Longitud de la hebra: 90 cm Calibre de la sutura: 2-0 Características de la aguja: 1/2 círculo doble armado ahusada (25-26 mm). Envase con 12 piezas. |  | Sin Comentarios |  | 6209 | 7759 | 248.7221 |  | 0 | 248.7221 | 248.72 | 1544302.48 | 1929818.48
501 | 0601660301 | Cánulas. Para traqueostomía pediátrica de cloruro de polivinilo sin globo radiopaca con conector incluido con entrada de 15 mm sin endocánula con obturador y cinta de fijación. Estéril y desechable. Diámetro interno: 3.0 mm ± 0.15 mm. Diámetro externo: 5.0 mm ± 0.5 mm. Longitud: 37 mm ± 5 mm. Pieza. |  | Se ajusta la demanda |  | 172 | 214 | 450.7962 |  | 0 | 450.7962 | 450.79 | 77535.88 | 96469.06
502 | 0608330296 | Detergente o limpiadores. Solución removedora para eliminar costras y manchas de oxidación del instrumental quirúrgico. Envase con 1 a 5 lt. |  | Sin Comentarios | 5 litros | 3062 | 3826 | 150.26 |  | 0 | 150.26 | 150.26 | 460096.12 | 574894.76
503 | 0601689417 | Sondas. Para drenaje. En forma de T. De látex. Tipo: kehr. Calibre: 12 Fr. Pieza. |  | Sin Comentarios |  | 6050 | 7561 | 169.6825 |  | 0 | 169.6825 | 169.68 | 1026564 | 1282950.48
504 | 0606220143 | Formocresol. Para momificación y desvitalización de la pulpa dentaria. De buckley. Envase con 30 ml. |  | Sin Comentarios |  | 5975 | 7467 | 48.6868 |  | 0 | 48.6868 | 48.68 | 290863 | 363493.56
505 | 0609533195 | Guatas. Tubular de algodón estoquinete y dimensiones intermedias entre las especificadas. Longitud : 22.81 M Ancho: 15.0 cm. Rollo. |  | Sin Comentarios |  | 5975 | 7466 | 633.0731 |  | 0 | 633.0731 | 633.07 | 3782593.25 | 4726500.62
506 | 0605930106 | Loseta. Para batir cemento. De vidrio. Tamaño: 8 x 12 x 0.5 cm. Pieza. |  | Sin Comentarios |  | 5964 | 7451 | 5.1407 |  | 0 | 5.1407 | 5.14 | 30654.96 | 38298.14
507 | 0609530969 | Guatas. Tubular de algodón estoquinete y dimensiones intermedias entre las especificadas. Longitud : 22.81 M Ancho: 7.5 cm. Rollo. |  | Sin Comentarios |  | 5958 | 7444 | 170.8863 |  | 0 | 170.8863 | 170.88 | 1018103.04 | 1272030.72
508 | 0600400352 | Agujas. Para raquianestesia o punción lumbar. Con mandril. Desechables estériles. Longitud: 7.5 a 8.8 cm. Calibre: 21 G. Pieza. |  | Sin Comentarios |  | 5939 | 7422 | 33.9181 |  | 0 | 33.9181 | 33.91 | 201391.49 | 251680.02
509 | 0600400873 | Agujas. Tipo: huber angulada a 90° de acero inoxidable para utilizarse con las claves 060.303.0123 y 060.167.8782. Longitud: 31.8 mm. Calibre: 20 G. Pieza. |  | Sin Comentarios |  | 2948 | 3684 | 41.7342 |  | 0 | 41.7342 | 41.73 | 123020.04 | 153733.32
510 | 0605430172 | Adhesivo para piel a base de 2-octil o n-butil cianoacrilato de alta viscosidad en envase sin aplicador. Conteniendo: 0.15 a 0.25 ml. Estéril. Pieza. |  | Sin Comentarios |  | 2944 | 3679 | 2313.684 |  | 0 | 2313.684 | 2313.68 | 6811473.92 | 8512028.72
511 | 0601820236 | Cementos. Dental para uso quirúrgico. Polvo óxido de zinc. Polvo rosa. Talco. Líquido: Eugenol. Alcohol isopropílico al 10%. Resina de pino. Aceite de pino. Aceite de clavo. Aceite de cacahuate. Estuche. |  | Sin Comentarios |  | 5867 | 7331 | 80.8689 |  | 0 | 80.8689 | 80.86 | 474405.62 | 592784.66
512 | 0608412268 | Suturas. Sintéticas no absorbibles monofilamento de nylon con aguja. Longitud de la hebra: 45 cm Calibre de la sutura: 6-0 Características de la aguja: 3/8 de círculo reverso cortante (10-13 mm) Envase con 12 piezas. |  | Sin Comentarios |  | 2932 | 3662 | 127.5607 |  | 0 | 127.5607 | 127.56 | 374005.92 | 467124.72
513 | 0601660608 | Cánulas. Para aspiración manual endouterina de polietileno flexible estéril y desechable. Diámetro: 9 mm. Color: Café oscuro. Pieza. |  | Se ajusta la demanda |  | 255 | 318 | 94.3451 |  | 0 | 94.3451 | 94.34 | 24056.7 | 30000.12
514 | 0601661671 | Cánula. Para drenaje torácico. Recta con marca radiopaca. Longitud: 45 cm. Calibre: 36 Fr. Pieza. |  | Sin Comentarios |  | 2871 | 3587 | 45.9749 |  | 0 | 45.9749 | 45.97 | 131979.87 | 164894.39
515 | 0600401285 | Agujas. Para aortografía translumbar. De pared delgada con pabellón luer lock. Longitud: 17.5 mm. Calibre: 18 G. Pieza. |  | Sin Comentarios |  | 2843 | 3553 | 180.5501 |  | 0 | 180.5501 | 180.55 | 513303.65 | 641494.15
516 | 0605970037 | Resinas. Autopolimerizables. Para restauración de dientes anteriores. Epóxicas a base de cuarzo y aglutinantes. Estuche con base y catalizador. |  | Sin Comentarios |  | 5636 | 7043 | 91.9103 |  | 0 | 91.9103 | 91.91 | 518004.76 | 647322.13
517 | 0603452012 | Equipos. De línea corta de transferencia de 6 meses de duración para unirse al conector correspondiente al catéter del paciente. Estéril y desechable. Equipo |  | Sin Comentarios |  | 5626 | 7031 | 84.4524 |  | 0 | 84.4524 | 84.45 | 475115.7 | 593767.95
518 | 0601660558 | Cánulas. Para aspiración manual endouterina de polietileno flexible estéril y desechable. Diámetro: 4 mm. Color: Amarillo. Pieza. |  | Se ajusta la demanda |  | 429 | 536 | 117.3672 |  | 0 | 117.3672 | 117.36 | 50347.44 | 62904.96
519 | 0600160204 | Aceites . Lubricante para pieza de mano de baja velocidad. Envase con aplicador con 120 ml. |  | Sin Comentarios |  | 5593 | 6989 | 14.9494 |  | 0 | 14.9494 | 14.94 | 83559.42 | 104415.66
520 | 0601678162 | Sondas. Para drenaje urinario de permanencia prolongada. De elastómero de silicón con globo de autorretención de 5 ml. Estéril y desechable. Tipo: foley de dos vías. Calibre: 24 Fr. Pieza. |  | Sin Comentarios |  | 5574 | 6967 | 17.1543 |  | 0 | 17.1543 | 17.15 | 95594.1 | 119484.05
521 | 0600400535 | Agujas. Tipo: huber angulada a 90° de acero inoxidable para utilizarse con las claves 060.303.0123 y 060.167.8782. Longitud: 19.1 mm. Calibre: 22 G. Pieza. |  | Sin Comentarios |  | 5452 | 6814 | 44.2451 |  | 0 | 44.2451 | 44.24 | 241196.48 | 301451.36
522 | 0601660566 | Cánulas. Para aspiración manual endouterina de polietileno flexible estéril y desechable. Diámetro: 5 mm. Color: Verde. Pieza. |  | Se ajusta la demanda |  | 272 | 339 | 124.4368 |  | 0 | 124.4368 | 124.43 | 33844.96 | 42181.77
523 | 0600160279 | Aceites. De almendras dulces. Envase con 4 lts. |  | Sin Comentarios |  | 5405 | 6755 | 160.2961 |  | 0 | 160.2961 | 160.29 | 866367.45 | 1082758.95
524 | 0608890208 | Tiras. De lija para pulir restauraciones de resina. Grueso y mediano. Envase con 150 piezas tiras dobles. |  | Sin Comentarios |  | 5372 | 6712 | 109.8779 |  | 0 | 109.8779 | 109.87 | 590221.64 | 737447.44
525 | 0601660574 | Cánulas. Para aspiración manual endouterina de polietileno flexible estéril y desechable. Diámetro: 6 mm. Color: Azul. Pieza. |  | Se ajusta la demanda |  | 363 | 453 | 126.4912 |  | 0 | 126.4912 | 126.49 | 45915.87 | 57299.97
526 | 0603450743 | Equipo para procedimientos urológicos; consta de: Catéter ureteral radiopaco doble "J" de poliuretano ó copolímero olefínico en bloque calibre 6 Fr. Longitud: 24 cm. Guía metálica de alambre afinado con punta recta flexible. Longitud 70 cm. Calibre 0.035" (0.089 mm) ó 0.038" (0.097 mm). Propulsor de plástico grado médico rígido radiopaco de 50 cm de longitud. Equipo o juego. |  | Sin Comentarios |  | 5349 | 6683 | 577.3851 |  | 0 | 577.3851 | 577.38 | 3088405.62 | 3858630.54
527 | 0601661549 | Catéteres. Ureteral doble "J" de poliuretano o copolímero olefínico en bloque radiopaco Longitud: 24 cm. Calibre: 6 Fr. (Repuesto de la clave 060.345.0743 del catálogo de material de curación). Pieza. |  | Sin Comentarios |  | 2674 | 3340 | 292.967 |  | 0 | 292.967 | 292.96 | 783375.04 | 978486.4
528 | 0608410924 | Suturas. Sintéticas absorbibles polímero de ácido glicólico trenzado con aguja. Longitud de la hebra: 67 cm Calibre de la sutura: 4-0 Características de la aguja: 3/8 de círculo reverso cortante (19-19.5 mm).Envase con 12 piezas. |  | Sin Comentarios |  | 5255 | 6567 | 390.1198 |  | 0 | 390.1198 | 390.11 | 2050028.05 | 2561852.37
529 | 0609533286 | Vendas. Venda inmovilizadora de fibra de vidrio con recubrimiento ahulado en todas sus fibras impregnada de resina de poliuretano que al contacto con el agua provoca una reacción química de fraguado con guante de hule longitud 3.65 M. Ancho: 12.7 cm. Pieza. |  | Sin Comentarios |  | 5163 | 6452 | 74.7299 |  | 0 | 74.7299 | 74.72 | 385779.36 | 482093.44
530 | 0601650831 | Catéteres. Para cateterismo venoso central de un lumen de elastómero de silicón radiopaco con aguja introductora percutánea. Estéril y desechable. Neonatal. Calibre: 4.8 a 5.0 Fr. Pieza. |  | Sin Comentarios |  | 5152 | 6439 | 558.411 |  | 0 | 558.411 | 558.41 | 2876928.32 | 3595601.99
531 | 0600408926 | Agujas. Para punción de vasos arteriales y venosos de una sola pieza pared delgada y bisel corto. Longitud: 7.0 cm. Calibre: 18 G. Para guía de 0.032" a 0.038". Pieza. |  | Sin Comentarios |  | 5087 | 6356 | 53.9143 |  | 0 | 53.9143 | 53.91 | 274240.17 | 342651.96
532 | 0600660963 | Desinfectantes. Desinfectante de alto nivel compuesto por ortoftalaldehído al 0.55%. Envase con 3.785 L. Con 15 tiras reactivas. |  | Sin Comentarios |  | 8087 | 10104 | 723.7367 |  | 0 | 723.7367 | 723.73 | 5852804.51 | 7312567.92
533 | 0600407613 | Agujas. Para biopsia desechables. Tipo: trucut. Longitud: 9.65 cm. Calibre: 14 G. Pieza. |  | Sin Comentarios |  | 5038 | 6296 | 128.3028 |  | 0 | 128.3028 | 128.3 | 646375.4 | 807776.8
534 | 0600340186 | Agujas. Aguja de acero inoxidable para biopsia a través del transductor de ultrasonido intracavitario. Reutilizable. Longitud: 20 cm. Calibre: 18 G. Pieza. |  | Sin Comentarios |  | 2487 | 3107 | 322.5974 |  | 0 | 322.5974 | 322.59 | 802281.33 | 1002287.13
535 | 0602760050 | Cuñas. De madera para espacios interdentarios. Envase con 100 piezas. |  | Sin Comentarios |  | 4913 | 6139 | 119.2692 |  | 0 | 119.2692 | 119.26 | 585924.38 | 732137.14
536 | 0608410288 | Suturas. Sintéticas no absorbibles monofilamento de polipropileno con aguja. Longitud de la hebra: 90 cm Calibre de la sutura: 4-0 Características de la aguja: 1/2 círculo doble armado ahusada (15-17 mm). Envase con 12 piezas. |  | Sin Comentarios |  | 4881 | 6099 | 322.9355 |  | 0 | 322.9355 | 322.93 | 1576221.33 | 1969550.07
537 | 0608411914 | Suturas. Seda negra trenzada con aguja. Longitud de la hebra: 75 cm Calibre de la sutura: 4-0 Características de la aguja: 1/2 círculo ahusada (20-25 mm). Envase con 12 piezas. |  | Sin Comentarios |  | 4849 | 6060 | 88.4607 |  | 0 | 88.4607 | 88.46 | 428942.54 | 536067.6
538 | 0608200374 | Sistemas. Sistema para administración de presión positiva continua por vía nasal. Contiene: - Una cánula nasal. - Dos codos para conexión. - Un puerto para monitorización. - Dos tubos de flujo suave de 180 cm de longitud. - Una línea para monitorización de la presión. - Un gorro. - Una cinta de velcro. - Una cinta de velcro. Estéril y desechable. Tamaño: No. 2. Pieza. |  | Sin Comentarios |  | 4765 | 5954 | 211.6982 |  | 0 | 211.6982 | 211.69 | 1008702.85 | 1260402.26
539 | 0602030454 | Cintas. Métrica. Retraíble de vinil con 1.50 m de longitud. Pieza. |  | Sin Comentarios |  | 4762 | 5951 | 67.0215 |  | 0 | 67.0215 | 67.02 | 319149.24 | 398836.02
540 | 0601678725 | Cánulas. Para traqueostomía pediátrica de cloruro de polivinilo sin globo radiopaca con conector incluido con entrada de 15 mm sin endocánula con obturador y cinta de fijación. Estéril y desechable. Diámetro interno: 5.0 mm ± 0.15 mm. Diámetro externo: 7.4 mm ± 0.5 mm. Longitud: 45 mm ± 5 mm. Pieza. |  | Se ajusta la demanda |  | 200 | 248 | 478.0773 |  | 0 | 478.0773 | 478.07 | 95614 | 118561.36
541 | 0600400790 | Agujas. Para biopsia de hueso. Reesterilizable. Tipo: jamshidi. Longitud: 10 cm. Calibre: 11 G. Pieza. |  | Sin Comentarios |  | 4731 | 5912 | 505.5759 |  | 0 | 505.5759 | 505.57 | 2391851.67 | 2988929.84
542 | 0609530753 | Vendas. De malla elástica. Forma tubular. Longitud: Número: 100 m. 2. Envase con 100 m. |  | Sin Comentarios |  | 4665 | 5829 | 75.6483 |  | 0 | 75.6483 | 75.64 | 352860.6 | 440905.56
543 | 0601677024 | Catéteres. Para diálisis peritoneal crónica. De instalación subcutánea blando de silicón con dos cojinetes de poliéster o dacrón con conector con tapón seguro con banda radiopaca. Estéril y desechable. Tipo: Tenckhoff. Tamaño: Adulto. Pieza. El tamaño del catéter será seleccionado por las instituciones. |  | Sin Comentarios | 1 pieza | 4652 | 5813 | 306.67 |  | 0 | 306.67 | 306.67 | 1426628.84 | 1782672.71
544 | 0609530787 | Vendas. De malla elástica. Forma tubular. Longitud: Número: 100 m. 5. Envase con 100 m. |  | Sin Comentarios |  | 4590 | 5735 | 115.2541 |  | 0 | 115.2541 | 115.25 | 528997.5 | 660958.75
545 | 0608307096 | Sondas. Para yeyunostomía especial para nutrición a largo plazo. Desechable. Longitud: 120 cm. Calibre: 12 Fr. Pieza. |  | Sin Comentarios |  | 4574 | 5715 | 215.5512 |  | 0 | 215.5512 | 215.55 | 985925.7 | 1231868.25
546 | 0603453309 | Equipos. Equipo para ligar várices esofágicas y rectales. Equipo. |  | Sin Comentarios |  | 4539 | 5673 | 1901.2562 |  | 0 | 1901.2562 | 1901.25 | 8629773.75 | 10785791.25
547 | 0601820186 | Cementos. Ionómero de vidrio restaurativo II.Color No. 22.Polvo 15 g.Silicato de aluminio 95% -97%.Ácido poliacrílico 3% -5%.Líquido 10 g 8 ml.Ácido poliacrílico 75%.Ácido tartárico 10% - 15%.Barniz compatible líquido 10 g. Juego. |  | Sin Comentarios |  | 4515 | 5641 | 177.9846 |  | 0 | 177.9846 | 177.98 | 803579.7 | 1003985.18
548 | 0608414231 | Suturas. Catgut simple sin aguja. Longitud de la hebra: 135-150 cm Calibre de la sutura: 2-0 Envase con 12 piezas. |  | Sin Comentarios |  | 4478 | 5594 | 163.6241 |  | 0 | 163.6241 | 163.62 | 732690.36 | 915290.28
549 | 0609090097 | Tubos. De elastómero de silicón grado médico para canalización de vasos. Diámetro interno 0.64 mm diámetro externo 1.20 mm. Rollo con 30.5 M. |  | Sin Comentarios |  | 2228 | 2783 | 1888.4171 |  | 0 | 1888.4171 | 1888.41 | 4207377.48 | 5255445.03
550 | 0600160253 | Aceites. Aceite lubricante para turbina de pieza de mano de alta velocidad. Aplicador en forma de jeringa. Envase con 2 ml. |  | Sin Comentarios |  | 4429 | 5535 | 23.5332 |  | 0 | 23.5332 | 23.53 | 104214.37 | 130238.55
551 | 0601660616 | Cánulas. Para aspiración manual endouterina de polietileno flexible estéril y desechable. Diámetro: 10 mm. Color: Verde seco. Pieza. |  | Se ajusta la demanda |  | 282 | 351 | 112.2651 |  | 0 | 112.2651 | 112.26 | 31657.32 | 39403.26
552 | 0608590550 | Tapón luer lock protector con solución antiséptica de iodopovidona para protección del equipo de transferencia sistema automático. Pieza. |  | Sin Comentarios |  | 4412 | 5514 | 14.4575 |  | 0 | 14.4575 | 14.45 | 63753.4 | 79677.3
553 | 0608410262 | Suturas. Sintéticas no absorbibles monofilamento de polipropileno con aguja. Longitud de la hebra: 90 cm Calibre de la sutura: 5-0 Características de la aguja: 1/2 círculo doble armado ahusada (15-17 mm) Envase con 12 piezas. |  | Sin Comentarios |  | 4316 | 5393 | 216.4954 |  | 0 | 216.4954 | 216.49 | 934370.84 | 1167530.57
554 | 0608410254 | Suturas. Sintéticas no absorbibles monofilamento de polipropileno con aguja. Longitud de la hebra: 75 cm Calibre de la sutura: 6-0 Características de la aguja: 3/8 de círculo doble armado ahusada (12-13 mm). Envase con 12 piezas. |  | Sin Comentarios |  | 4315 | 5390 | 357.413 |  | 0 | 357.413 | 357.41 | 1542224.15 | 1926439.9
555 | 0608410452 | Suturas. Sintéticas no absorbibles monofilamento de polipropileno con aguja. Longitud de la hebra: 90 cm Calibre de la sutura: 2-0 Características de la aguja: 1/2 círculo punta ahusada (15-17 mm). Envase con 12 piezas. |  | Sin Comentarios |  | 4249 | 5310 | 131.6321 |  | 0 | 131.6321 | 131.63 | 559295.87 | 698955.3
556 | 0608410148 | Suturas. Sintéticas no absorbibles monofilamento de polipropileno con aguja. Longitud de la hebra: 45 cm Calibre de la sutura: 6-0 Características de la aguja: 3/8 de círculo reverso cortante (11-13 mm). Envase con 12 piezas |  | Sin Comentarios |  | 4243 | 5301 | 129.6133 |  | 0 | 129.6133 | 129.61 | 549935.23 | 687062.61
557 | 0608411559 | Suturas. Sintéticas absorbibles. Monofilamento de polidioxanona con aguja. Longitud de la hebra: 70 cm Calibre de la sutura: 1 Características de la aguja: 1/2 círculo punta ahusada (35-40 mm). Envase con 12 piezas. |  | Sin Comentarios |  | 2121 | 2647 | 479.3012 |  | 0 | 479.3012 | 479.3 | 1016595.3 | 1268707.1
558 | 0609530779 | Vendas. De malla elástica. Forma tubular. Longitud: Número: 100 m. 4. Envase con 100 m. |  | Sin Comentarios |  | 4230 | 5286 | 87.2421 |  | 0 | 87.2421 | 87.24 | 369025.2 | 461150.64
559 | 0608410601 | Suturas. Seda negra trenzada con aguja. Longitud de la hebra: 75 cm Calibre de la sutura: 5-0 Características de la aguja: 1/2 círculo ahusada (20-25 mm). Envase con 12 piezas. |  | Sin Comentarios |  | 4205 | 5254 | 110.908 |  | 0 | 110.908 | 110.9 | 466334.5 | 582668.6
560 | 0601688146 | Cánulas. Para traqueostomía adulto de cloruro de polivinilo con balón curvada cinta de fijación globo de baja presión y alto volumen radiopaca con endocánula placa de retención de la endocánula y guía de inserción. Estéril y desechable. Diámetro interno: 9.0 mm ± 0.2 mm. Diámetro externo: 11.4 mm ± 1.2 mm. Longitud: 80 mm ± 5 mm. Pieza. |  | Sin Comentarios |  | 4118 | 5145 | 342.1605 |  | 0 | 342.1605 | 342.16 | 1409014.88 | 1760413.2
561 | 0603712480 | Esponjas neuroquirúrgicas. De algodón prensado o rayón no tejido con marca radiopaca. Estériles. Medidas: 13.0 x 13.0 mm Envase con 10 piezas. |  | Sin Comentarios |  | 2046 | 2556 | 68.865 |  | 0 | 68.865 | 68.86 | 140887.56 | 176006.16
562 | 0601660624 | Cánulas. Para aspiración manual endouterina de polietileno flexible estéril y desechable. Diámetro: 12 mm. Color: Azul oscuro. Pieza. |  | Se ajusta la demanda |  | 202 | 252 | 104.7326 |  | 0 | 104.7326 | 104.73 | 21155.46 | 26391.96
563 | 0601681893 | Tubos. Endotraqueales de plástico grado médico transparente. Con globo y espiral de alambre con balón y conector radiopaco estéril. Longitud: 32-36 cm Calibre: 36 Fr. Pieza. |  | Sin Comentarios |  | 4000 | 4998 | 70.0608 |  | 0 | 70.0608 | 70.06 | 280240 | 350159.88
564 | 0602150021 | Clips. Hemostáticos planos de politetrafluoretileno. Tipo: moretz. Chico. Pieza. |  | Sin Comentarios |  | 1971 | 2463 | 83.5623 |  | 0 | 83.5623 | 83.56 | 164696.76 | 205808.28
565 | 0601673387 | Catéteres. Para embolectomía. Estériles y desechables. Modelo: fogarty. Longitud: 80 cm. Calibre: 3 Fr. Pieza. |  | Sin Comentarios |  | 3929 | 4908 | 425.9034 |  | 0 | 425.9034 | 425.9 | 1673361.1 | 2090317.2
566 | 0601080054 | Bandas. Elástica multiusos autoadherible. 10 cm x 122 cm. Pieza. |  | Sin Comentarios |  | 3898 | 4872 | 315.9241 |  | 0 | 315.9241 | 315.92 | 1231456.16 | 1539162.24
567 | 0608410171 | Suturas. Sintéticas no absorbibles monofilamento de polipropileno con aguja. Longitud de la hebra: 45 cm Calibre de la sutura: 5-0 Características de la aguja: 3/8 de círculo reverso cortante (16-17 mm). Envase con 12 piezas. |  | Sin Comentarios |  | 3884 | 4852 | 136.7435 |  | 0 | 136.7435 | 136.74 | 531098.16 | 663462.48
568 | 0605270347 | Guías. Equipo introductor de catéter venoso consta de: Una guía metálica con dilatador de vaso una funda o camisa con válvula calibres 5, 6, 7, 8, 9 y 12 Fr. |  | Sin Comentarios |  | 3862 | 4826 | 263.5096 |  | 0 | 263.5096 | 263.5 | 1017637 | 1271651
569 | 0601662141 | Catéteres. Para diálisis peritoneal de instalación subcutánea blando de silicón con dos cojinetes de poliéster o dacrón con conector tapón y seguro con banda radiopaca. radiopaca. Estéril y desechable. Tipo: cola de cochino. Tamaño: Adulto. Pieza. El tamaño del catéter será seleccionado por las instituciones. |  | Sin Comentarios | 1 pieza | 3523 | 4402 | 484.21 |  | 0 | 484.21 | 484.21 | 1705871.83 | 2131492.42
570 | 0609530936 | Guatas. Tubular de algodón estoquinete y dimensiones intermedias entre las especificadas. Longitud : 22.81 M Ancho: 20.3 cm. Rollo. |  | Sin Comentarios |  | 3774 | 4717 | 517.3455 |  | 0 | 517.3455 | 517.34 | 1952441.16 | 2440292.78
571 | 0601683238 | Sondas. Para drenaje. En forma de T. De látex. Tipo: Kehr. Calibre: 10 Fr. Pieza. |  | Sin Comentarios |  | 3748 | 4684 | 157.469 |  | 0 | 157.469 | 157.46 | 590160.08 | 737542.64
572 | 0609090105 | Tubos. De elastómero de silicón grado médico para canalización de vasos. Diámetro interno 0.76 mm diámetro externo 1.65 mm. Rollo con 30.5 M. |  | Sin Comentarios |  | 1835 | 2292 | 2286.071 |  | 0 | 2286.071 | 2286.07 | 4194938.45 | 5239672.44
573 | 0608590501 | Tapones. Luer lock para catéter de diálisis peritoneal ambulatoria de plástico. Tipo: tenckhoff. Pieza. |  | Sin Comentarios |  | 3663 | 4578 | 57.7314 |  | 0 | 57.7314 | 57.73 | 211464.99 | 264287.94
574 | 0602150120 | Clips. Hemostáticos planos de politetrafluoretileno. Tipo: moretz. Grande. Pieza. |  | Sin Comentarios |  | 1824 | 2280 | 83.5623 |  | 0 | 83.5623 | 83.56 | 152413.44 | 190516.8
575 | 0605270552 | Introductores. De catéter arterial. Consta de: Una guía metálica de 0.035" a 0.038" con dilatador de vaso una funda o camisa con válvula hemostática y puerto lateral. Calibre: 6 Fr. Estéril y desechable. Pieza. Las medidas serán seleccionadas de acuerdo a las necesidades de las Unidades Médicas. |  | Sin Comentarios |  | 3627 | 4533 | 213.3533 |  | 0 | 213.3533 | 213.35 | 773820.45 | 967115.55
576 | 0609090121 | Tubos. De elastómero de silicón grado médico para canalización de vasos. Diámetro interno 1.02 mm diámetro externo 2.16 mm. Rollo con 30.5 M. |  | Sin Comentarios |  | 1808 | 2258 | 1026.8112 |  | 0 | 1026.8112 | 1026.81 | 1856472.48 | 2318536.98
577 | 0608411211 | Suturas. Sintéticas no absorbibles de poliéster trenzado con recubrimiento con aguja. Longitud de la hebra: 75 cm Calibre de la sutura: 5 Características de la aguja: 1/2 círculo cortante (47-50 mm). Envase con 12 piezas. |  | Sin Comentarios |  | 1793 | 2239 | 345.8752 |  | 0 | 345.8752 | 345.87 | 620144.91 | 774402.93
578 | 0601680440 | Catéteres. Para cateterismo venoso central radiopaco estéril y desechable de poliuretano longitud 30.5 cm calibre 18 G con aguja de 5.2 a 6.5 cm de largo de pared delgada calibre 16 G con mandril y adaptador para venoclisis luer lock. Pieza. |  | Sin Comentarios |  | 3568 | 4458 | 31.9897 |  | 0 | 31.9897 | 31.98 | 114104.64 | 142566.84
579 | 0601689375 | Catéteres. Para diálisis peritoneal. De plástico rígido estéril y desechable con orificios laterales estilete metálico y tubo de conexión. Tamaño: Adulto. |  | Sin Comentarios |  | 3542 | 4427 | 217.7904 |  | 0 | 217.7904 | 217.79 | 771412.18 | 964156.33
580 | 0601674419 | Catéteres. Para embolectomía. Estériles y desechables. Modelo: fogarty. Longitud: 80 cm. Calibre: 5 Fr. Pieza. |  | Sin Comentarios |  | 3523 | 4401 | 489.6836 |  | 0 | 489.6836 | 489.68 | 1725142.64 | 2155081.68
581 | 0608410031 | Suturas. Sintéticas absorbibles polímero de ácido glicólico trenzado con aguja. Longitud de la hebra: 45 cm Calibre de la sutura: 5-0 Características de la aguja: 1/4 de círculo doble armado espatulada (6-8.73 mm).Envase con 12 piezas. |  | Sin Comentarios |  | 3509 | 4383 | 594.957 |  | 0 | 594.957 | 594.95 | 2087679.55 | 2607665.85
582 | 0608490207 | Talco. Para pacientes. Compuesto de silicato de magnesio hidratado y silicato de aluminio con perfume. Envase tipo salero con 100 g. |  | Sin Comentarios |  | 3506 | 4381 | 30.6318 |  | 0 | 30.6318 | 30.63 | 107388.78 | 134190.03
583 | 0609080460 | Tubos. Endobronquial para intubación de bronquio derecho de plástico grado médico con diseño del globo bronquial en forma de "S" y un orificio tipo Murphy que se acopla con la entrada del lóbulo superior derecho con marcas numéricas para determinar la profundidad de la colocación del tubo termosensible de doble lumen (bronquial y traqueal) con globo individual de alto volumen y baja presión (traqueal y bronquial) y sus respectivos globos piloto rotulados con válvulas de autosellado traqueal y bronquial con estilete preinsertado que le permite conservar la curvatura bronquial preformada con punta atraumática y líneas radiopacas empaque individual estéril. Incluye: dos conectores de plástico en ángulo recto con puerto de succión adaptador de tubo tipo Carlens unido a conectores de polipropileno y dos Catéteres. de succión extralargos estériles calibre 37 Fr diámetro del lumen traqueal 6.5 mm diámetro de lumen bronquial 6.5 mm.Pieza. |  | Sin Comentarios |  | 3479 | 4347 | 833.9773 |  | 0 | 833.9773 | 833.97 | 2901381.63 | 3625267.59
584 | 0608410718 | Suturas. Seda negra trenzada sin aguja. Longitud de la hebra: 75 cm Calibre de la sutura: 4-0 Sobre con 7 a 12 hebras. Envase con 12 sobres. |  | Sin Comentarios |  | 3459 | 4322 | 111.2992 |  | 0 | 111.2992 | 111.29 | 384952.11 | 480995.38
585 | 0602330383 | Conectores. En "Y"para catéteres de angioplastia. Pieza. |  | Sin Comentarios |  | 3439 | 4298 | 254.4941 |  | 0 | 254.4941 | 254.49 | 875191.11 | 1093798.02
586 | 0601671567 | Catéteres. Para angiografía y arteriografía por técnica percutánea. De politetrafluoroetileno o poliéster. Tipo: Pigtail. Longitud: 90 cm Calibre: 6 Fr. Pieza. *En la adquisición de estas claves deberá acatarse el material específico que solicite cada institución. |  | Sin Comentarios |  | 3432 | 4289 | 292.3494 |  | 0 | 292.3494 | 292.34 | 1003310.88 | 1253846.26
587 | 0600402184 | Agujas. Para biopsia reesterilizables. Tipo: shiba. Longitud: 15 cm. Calibre: 23 G. Pieza. |  | Sin Comentarios |  | 3430 | 4286 | 522.0007 |  | 0 | 522.0007 | 522 | 1790460 | 2237292
588 | 0609530761 | Vendas. De malla elástica. Forma tubular. Longitud: Número: 100 m. 3. Envase con 100 m. |  | Sin Comentarios |  | 3418 | 4270 | 77.2756 |  | 0 | 77.2756 | 77.27 | 264108.86 | 329942.9
589 | 0609080486 | Tubos. Endobronquial para intubación de bronquio izquierdo de plástico grado médico con diseño del globo bronquial en forma de "barril" que permite su sellado con marcas numéricas para determinar la profundidad de la colocación del tubo termosensible con doble lumen (bronquial y traqueal) con globo individual de alto volumen y baja presión (traqueal y bronquial) y sus respectivos globos piloto rotulados con válvulas de autosellado traqueal y bronquial con estilete preinsertado que le permite conservar la curvatura bronquial preformada con punta atraumática y líneas radiopacas empaque individual estéril. Incluye: Dos conectores de plástico en ángulo recto con puertos de succión adaptador y tubo tipo carlens unido a conectores de polipropileno y dos catéteres de succión extralargos estériles calibre 41 Fr diámetro del lumen traqueal 7.4 mm diámetro del lumen bronquial 7.4 mm. Pieza. |  | Sin Comentarios |  | 3405 | 4253 | 833.9773 |  | 0 | 833.9773 | 833.97 | 2839667.85 | 3546874.41
590 | 0602330318 | Equipos. Domo de plástico para transductor para medición de presión arterial y pulmonar medida estándar. Pieza. |  | Sin Comentarios |  | 3403 | 4252 | 271.9922 |  | 0 | 271.9922 | 271.99 | 925581.97 | 1156501.48
591 | 0609080502 | Tubos. Endobronquial para intubación de bronquio izquierdo de plástico grado médico con diseño del globo bronquial en forma de "barril" que permite su sellado marcas numéricas para determinar la profundidad de la colocación del tubo termosensible de doble lumen (bronquial y traqueal) con globo individual de alto volumen y baja presión (traqueal y bronquial) y sus respectivos globos piloto rotulados con válvulas de autosellado traqueal y bronquial con estilete preinsertado que le permite conservar la curvatura bronquial preformada con punta atraumática y líneas radiopacas empaque individual estéril.Incluye: Dos conectores de plástico en ángulo recto con puertos de succión adaptador y tubo tipo carlens unido a conectores de polipropileno y dos catéteres de succión extralargos estériles calibre 35 Fr diámetro del lumen traqueal 6.0 mm diámetro del lumen bronquial 6.0 mm. Pieza. |  | Sin Comentarios |  | 3319 | 4147 | 812.5135 |  | 0 | 812.5135 | 812.51 | 2696720.69 | 3369478.97
592 | 0603410325 | Escobillones. De alambre galvanizado con cerdas de nylon o de origen animal. Tamaños: Chico. Pieza. |  | Sin Comentarios |  | 3292 | 4113 | 10.8512 |  | 0 | 10.8512 | 10.85 | 35718.2 | 44626.05
593 | 0605960129 | Equipos. Líquido lubricante de silicón para jeringa de aspiración manual endouterina. Frasco gotero con 3 ml. |  | Sin Comentarios |  | 3286 | 4106 | 128.9024 |  | 0 | 128.9024 | 128.9 | 423565.4 | 529263.4
594 | 0600660997 | Antisépticos. Solución antiséptica y desinfectante de cloruro de sodio y cloro activo. Solución al 50%. Envase con 250 ml a 5 lts. |  | Sin Comentarios | 5 litros | 3265 | 4081 | 28.41 |  | 0 | 28.41 | 28.41 | 92758.65 | 115941.21
595 | 0605512201 | Jeringas. De plástico para insuflar el globo del catéter de dilatación de arterias coronarias para mantener y medir la presión con capacidad de 20 cc. Pieza. |  | Sin Comentarios |  | 3248 | 4058 | 506.1123 |  | 0 | 506.1123 | 506.11 | 1643845.28 | 2053794.38
596 | 0603452053 | Adaptadores. Para urostomía. Equipo que consta de seis barreras protectoras para la piel a base de carboximetilcelulosa sódica con adhesivo y sistema de aro de ensamble entre 55 mm y 70 mm de diámetro cinco bolsas para urostomía transparentes de plástico grado médico a prueba de olor válvula antirreflujo válvula de drenaje una bolsa recolectora de orina con capacidad de 500 a 1500 ml con sistema de sujeción a la pierna y cople conector. Equipo. |  | Sin Comentarios | 1 equipo | 1622 | 2025 | 444.82 |  | 0 | 444.82 | 444.82 | 721498.04 | 900760.5
597 | 0608411336 | Suturas. Sintéticas no absorbibles de poliéster trenzado con recubrimiento con aguja. Longitud de la hebra: 75 cm Calibre de la sutura: 2 Características de la aguja: 1/2 círculo cortante (40-45 mm). Envase con 12 piezas. |  | Sin Comentarios |  | 1593 | 1988 | 447.9353 |  | 0 | 447.9353 | 447.93 | 713552.49 | 890484.84
598 | 0601644594 | Sondas. Para drenaje urinario de permanencia prolongada. De elastómero de silicón con globo de autorretención de 30 ml con válvula para jeringa. Estéril y desechable. Tipo: foley de dos vías. Calibre: 20 Fr. Pieza. |  | Sin Comentarios |  | 3164 | 3953 | 118.3419 |  | 0 | 118.3419 | 118.34 | 374427.76 | 467798.02
599 | 0608410825 | Suturas. Sintéticas absorbibles polímero de ácido glicólico trenzado con aguja. Longitud de la hebra: 67-75 cm Calibre de la sutura: 5-0 Características de la aguja: 1/2 círculo ahusada (15-20 mm).Envase con 12 piezas. |  | Sin Comentarios |  | 3130 | 3910 | 167.1496 |  | 0 | 167.1496 | 167.14 | 523148.2 | 653517.4
600 | 0601644602 | Sondas. Para drenaje urinario de permanencia prolongada. De elastómero de silicón con globo de autorretención de 30 ml con válvula para jeringa. Estéril y desechable. Tipo: foley de dos vías. Calibre: 22 Fr. Pieza. |  | Sin Comentarios |  | 3109 | 3885 | 118.6182 |  | 0 | 118.6182 | 118.61 | 368758.49 | 460799.85
601 | 0609080528 | Tubos. Endobronquial para intubación de bronquio derecho de plástico grado médico con diseño del globo bronquial en forma de "S" y un orificio Tipo: Murphy que se acopla con la entrada del lóbulo superior derecho con marcas numéricas para determinar la profundidad de la colocación del tubo termosensible con doble lumen (bronquial y traqueal) con globo individual de alto volumen y baja presión (traqueal y bronquial) y sus respectivos globos piloto rotulados con válvulas de autosellado traqueal y bronquial con estilete preinsertado que le permite conservar la curvatura bronquial preformada con punta atraumática y líneas radiopacas empaque individual estéril. Incluye: Dos conectores de plástico en ángulo recto con puertos de succión adaptador y tubo tipo carlens unido a conectores de polipropileno y dos catéteres de succión extralargos estériles calibre 39 Fr diámetro del lumen traqueal 7.0 mm diámetro del lumen bronquial 7.0 mm. Pieza. |  | Sin Comentarios |  | 3067 | 3833 | 813.748 |  | 0 | 813.748 | 813.74 | 2495740.58 | 3119065.42
602 | 0609080494 | Tubos. Endobronquial para intubación de bronquio derecho de plástico grado médico con diseño del globo en forma de "S" y orificio tipo murphy que se acopla con la entrada del lóbulo superior derecho con marcas numéricas para determinar la profundidad de la colocación del tubo termosensible de doble lumen (bronquial y traqueal) con globo individual de alto volumen y baja presión (traqueal y bronquial) y sus respectivos globos piloto rotulados con válvulas de autosellado traqueal y bronquial con estilete preinsertado que le permite conservar la curvatura radiopacas empaque individual estéril. Incluye: Dos conectores de plástico en ángulo recto con puertos de succión adaptador y tubo tipo Carlens unido a conectores de polipropileno y dos catéteres de succión extralargos estériles calibre 35 Fr diámetro del lumen traqueal 6.0 mm diámetro del lumen bronquial 6.0 mm. Pieza. |  | Sin Comentarios |  | 3068 | 3833 | 813.748 |  | 0 | 813.748 | 813.74 | 2496554.32 | 3119065.42
603 | 0609530795 | Vendas. De malla elástica. Forma tubular. Longitud: Número: 100 m. 6. Envase con 100 m. |  | Sin Comentarios |  | 3048 | 3808 | 213.8942 |  | 0 | 213.8942 | 213.89 | 651936.72 | 814493.12
604 | 0600409247 | Agujas. Para biopsia. Reesterilizable. Tipo: osgood. Longitud: 2" a 2.5" Calibre: 18 G. Pieza |  | Sin Comentarios |  | 3032 | 3788 | 263.2733 |  | 0 | 263.2733 | 263.27 | 798234.64 | 997266.76
605 | 0603451311 | Equipos. De gastrotomía de silicón con globo en la punta de 5 a 10 ml con anillo retractor. Calibre: 24 Fr. Juego. |  | Sin Comentarios |  | 2989 | 3734 | 678.6617 |  | 0 | 678.6617 | 678.66 | 2028514.74 | 2534116.44
606 | 0609080536 | Tubos. Endobronquial para intubación de bronquio izquierdo de plástico grado médico con diseño del globo bronquial en forma de "barril" que permite su sellado con marcas numéricas para determinar la profundidad de la colocación del tubo termosensible de doble lumen (bronquial y traqueal) con globo individual de alto volumen y baja presión (traqueal y bronquial) y sus respectivos globos piloto rotulados con válvulas de autosellado traqueal y bronquial con estilete preinsertado que le permite conservar la curvatura bronquial preformada con punta atraumática y líneas radiopacas empaque individual estéril. Incluye:Dos conectores de plástico en ángulo recto con puertos de succión adaptador y tubo tipo carlens unido a conectores de polipropileno y dos catéteres de succión extralargos estériles calibre 28 Fr diámetro del lumen traqueal 4.5 mm diámetro del lumen bronquial 4.5 mm. Pieza. |  | Sin Comentarios |  | 2972 | 3714 | 869.5893 |  | 0 | 869.5893 | 869.58 | 2584391.76 | 3229620.12
607 | 0605430149 | Soluciones . Colodión elástico. Envase con 1 lt. |  | Sin Comentarios |  | 2961 | 3700 | 223.9612 |  | 0 | 223.9612 | 223.96 | 663145.56 | 828652
608 | 0606230019 | Cápsulas. Con perdigón metálico para amalgamador eléctrico. Pieza. |  | Sin Comentarios |  | 2958 | 3696 | 7.4072 |  | 0 | 7.4072 | 7.4 | 21889.2 | 27350.4
609 | 0602330326 | Conectores. De plástico con transparencia de cristal en "Y" de 8 mm en sus 3 entradas. Pieza. |  | Sin Comentarios |  | 2954 | 3691 | 20.7073 |  | 0 | 20.7073 | 20.7 | 61147.8 | 76403.7
610 | 0602330284 | Conectores. De plástico en "Y" para hidrocefalia. Tipo: codman. Pieza. |  | Sin Comentarios |  | 2928 | 3658 | 1916.7053 |  | 0 | 1916.7053 | 1916.7 | 5612097.6 | 7011288.6
611 | 0602740755 | Cuerdas. Cuerda guía con recubrimiento hidrofílico con punta en "J" de 3 mm en la curva longitud 150 cm. Estéril y desechable. Diámetro: 0.035". Pieza. |  | Sin Comentarios |  | 2877 | 3594 | 705.3006 |  | 0 | 705.3006 | 705.3 | 2029148.1 | 2534848.2
612 | 0601683394 | Catéteres. Para diálisis peritoneal. De instalación subcutánea blando de silicón con un cojinete de poliéster con conector y tapón luer lock seguro con banda radiopaca. Estéril y desechable. Tipo: Tenckhoff. Adulto: Longitud 40 a 43 cm. Pieza. |  | Sin Comentarios |  | 2866 | 3581 | 573.3813 |  | 0 | 573.3813 | 573.38 | 1643307.08 | 2053273.78
613 | 0601681943 | Tubos. Endotraqueales de plástico grado médico transparente. Con globo y espiral de alambre con balón y conector radiopaco estéril. Longitud: 32-36 cm Calibre: 38 Fr. Pieza. |  | Sin Comentarios |  | 2850 | 3561 | 137.8033 |  | 0 | 137.8033 | 137.8 | 392730 | 490705.8
614 | 0600409239 | Agujas. Para anestesia retrobulbar o peribulbar de acero inoxidable. Estéril y desechable. Longitud: 32 mm. Calibre: 27 G. Pieza. |  | Sin Comentarios |  | 2836 | 3543 | 126.2115 |  | 0 | 126.2115 | 126.21 | 357931.56 | 447162.03
615 | 0600640064 | Aleaciones para amalgama dental. En tabletas de fase dispersa. Composición: Plata 68.0 - 72%. Estaño 15.0 - 21%. Cobre 10.5 - 15%. Mercurio 3% máximo. Zinc 2% máximo. Envase con 80 tabletas (0.38875 g por tableta). |  | Sin Comentarios |  | 2834 | 3540 | 423.5933 |  | 0 | 423.5933 | 423.59 | 1200454.06 | 1499508.6
616 | 0609080510 | Tubos. Endobronquial para intubación de bronquio derecho de plástico grado médico con diseño del globo bronquial en forma de "S" y un orificio tipo murphy que se acopla con la entrada del lóbulo superior derecho con marcas numéricas para determinar la profundidad de la colocación del tubo termosensible con doble lumen (bronquial y traqueal) con globo individual de alto volumen y baja presión (traqueal y bronquial) y sus respectivos globos piloto rotulados con válvulas de autosellado traqueal y bronquial con estilete preinsertado que le permite conservar la curvatura bronquial preformada con punta atraumática y líneas radiopacas empaque individual estéril. Incluye: Dos conectores de plástico en ángulo recto con puertos de succión adaptador y tubo tipo carlens unido a conectores de polipropileno y dos catéteres de succión extralargos estériles calibre 41 Fr diámetro del lumen traqueal 7.4 mm diámetro del lumen bronquial 7.4 mm. Pieza. |  | Sin Comentarios |  | 2826 | 3532 | 833.9773 |  | 0 | 833.9773 | 833.97 | 2356799.22 | 2945582.04
617 | 0608330197 | Soluciones. De acetato de clorexidina al 10% sumatra benzoico 20 mg y alcohol etílico cbp 1 ml; barniz de cloruro de metileno poliuretano y acetato de etilo 1 ml para la prevención de caries dental. Estuche. |  | Sin Comentarios |  | 2817 | 3520 | 54.2808 |  | 0 | 54.2808 | 54.28 | 152906.76 | 191065.6
618 | 0603450586 | Equipo para procedimientos urológicos; consta de: Catéter ureteral radiopaco doble "J" de poliuretano calibre 5 Fr. Longitud: 24 cm. Guía metálica de alambre afinado con punta recta flexible. Longitud 70 cm. Calibre 0.035" (0.089 mm) ó 0.038" (0.097 mm). Propulsor de plástico grado médico rígido radiopaco de 50 cm de longitud. Equipo o juego. |  | Sin Comentarios |  | 2757 | 3446 | 1388.3744 |  | 0 | 1388.3744 | 1388.37 | 3827736.09 | 4784323.02
619 | 0603453176 | Sistemas. Sistema de succión cerrado para paciente con traqueostomía conectado a ventilador 16 Fr contiene: Un tubo de succión de cloruro de polivinilo de 30.5 cm de largo marca tope a 4.5 cm. Dos orificios laterales en la punta proximal del tubo envuelto en una camisa de polietileno transparente ensamblada a una pieza en forma de "T" transparente con puerto para irrigación conexiones cónicas laterales entrada macho de 22 mm de diámetro externo y una conexión cónica con entrada hembra de 16 mm de diámetro interno en la parte central en su extremo distal se encuentra ensamblada la válvula para controlar la succión con conexión estriada universal. Incluye conector de tubo corrugado conector giratorio y etiqueta de identificación para control. Estéril y desechable. Pieza. |  | Sin Comentarios |  | 2741 | 3425 | 179.0813 |  | 0 | 179.0813 | 179.08 | 490858.28 | 613349
620 | 0605960111 | Lubricantes. Glicerina. Envase con 1 lt. |  | Sin Comentarios |  | 2726 | 3406 | 66.2188 |  | 0 | 66.2188 | 66.21 | 180488.46 | 225511.26
621 | 0608412565 | Suturas. Catgut crómico con aguja. Longitud de la hebra: 68 cm Calibre de la sutura: 5-0 Características de la aguja: 1/2 círculo ahusada (19-20 mm). Envase con 12 piezas. |  | Sin Comentarios |  | 2715 | 3392 | 186.1921 |  | 0 | 186.1921 | 186.19 | 505505.85 | 631556.48
622 | 0606230860 | Espaciadores de volumen. De plástico rígido resistente que se adapte a los diferentes medicamentos broncodilatadores en aerosol. Puede tener o no ensamblada una mascarilla o una boquilla. Vida útil: tres meses. Neonatal. Pieza. |  | Sin Comentarios |  | 2707 | 3383 | 224.5855 |  | 0 | 224.5855 | 224.58 | 607938.06 | 759754.14
623 | 0608410239 | Suturas. Sintéticas no absorbibles monofilamento de polipropileno con aguja. Longitud de la hebra: 60 cm Calibre de la sutura: 7-0 Características de la aguja: 3/8 de círculo doble armado ahusada (8-10 mm). Envase con 12 piezas. |  | Sin Comentarios |  | 2685 | 3353 | 468.7975 |  | 0 | 468.7975 | 468.79 | 1258701.15 | 1571852.87
624 | 0604390062 | Gorros. De tracción alta con medidor. Pieza. |  | Sin Comentarios |  | 2660 | 3324 | 183.8486 |  | 0 | 183.8486 | 183.84 | 489014.4 | 611084.16
625 | 0601670086 | Catéteres. Para uréter. De plástico estéril y desechable con marca radiopaca forma de la punta redonda. Calibre: 4 Fr. Pieza. |  | Sin Comentarios |  | 2657 | 3320 | 40.5273 |  | 0 | 40.5273 | 40.52 | 107661.64 | 134526.4
626 | 0600409254 | Agujas. Para biopsia. Reesterilizable. Tipo: osgood. Longitud: 2" a 2.5" Calibre: 20 G. Pieza. |  | Sin Comentarios |  | 2626 | 3280 | 273.9115 |  | 0 | 273.9115 | 273.91 | 719287.66 | 898424.8
627 | 0606230878 | Espaciadores de volumen. De plástico rígido resistente que se adapte a los diferentes medicamentos broncodilatadores en aerosol. Puede tener o no ensamblada una mascarilla o una boquilla. Vida útil: tres meses. Pediátrico. Pieza. |  | Sin Comentarios |  | 2617 | 3270 | 91.8802 |  | 0 | 91.8802 | 91.88 | 240449.96 | 300447.6
628 | 0608550034 | Biberones. Tapas con rosca. Pieza. |  | Sin Comentarios |  | 1308 | 1635 | 0.96448 |  | 0 | 0.96448 | 0.96 | 1255.68 | 1569.6
629 | 0601661663 | Cánula. Para drenaje torácico. Recta con marca radiopaca. Longitud: 45 cm. Calibre: 20 Fr. Pieza. |  | Sin Comentarios |  | 2609 | 3260 | 52.7521 |  | 0 | 52.7521 | 52.75 | 137624.75 | 171965
630 | 0601651359 | Catéter de doble lumen con ranuras, manguito impregnado en plata y revestimiento de heparina para hemodiálisis de tamaño adulto. Kit de catéter permanente para hemodiálisis tamaño adulto de doble lumen, calibre 14.5 Fr. con longitudes de implante de 19 a 33 cm. Longitud del Catéter de 36 a 50 cm Material de uretano con cojinete de poliéster, extensiones dobles con pinzas de alta resistencia, manguilla impregnada en plata antimicrobial, situado entre el eje del dispositivo y el cojinete. La superficie externa (de cojinete a punta) e interna (todo el lumen) del catéter. Incluye revestimiento de heparina no eluyente. Diseño de la punta: simétrica en espiral, con orificios laterales en corte láser, uno en la pared arterial y uno en la pared venosa. Extensiones rectas de silicón, con indicadores de color rojo y azul. Incluye equipo introductor, el cual contiene: catéter doble lumen 14.5 Fr., aguja introductora calibre 18G, introductor con camisa desprendible con válvula antirreflujo, estiletes de inserción (2), tunelizador bifurcado, guía de alambre de 0.038”, jeringa de 12cc y dilatadores de tejido de 12 Fr. y 14 Fr., tapones de sellado, bisturí 11, 2 Apósitos. postquirúrgicos con borde adhesivo, 4 Gasas de algodón 4x4” Las Unidades médicas seleccionarán la longitud adecuada de acuerdo a sus necesidades. |  | Sin Comentarios | 1 Kit | 2593 | 3241 | 4308.97 |  | 0 | 4308.97 | 4308.97 | 11173159.21 | 13965371.77
631 | 0605512227 | Jeringas. De plástico grado médico para aspiración manual endouterina reesterilizable capacidad de 60 ml con anillo de seguridad émbolo en forma de abanico extremo interno en forma cónica con anillo de goma negro en su interior y dos válvulas de control externas. Para cánulas de 4, 5, 6, 7, 8, 9, y 12 mm de diámetro. Pieza. |  | Sin Comentarios |  | 308 | 384 | 5024.0478 |  | 0 | 5024.0478 | 5024.04 | 1547404.32 | 1929231.36
632 | 0601689870 | Sondas. Para esófago. De tres vías punta cerrada con cuatro orificios de látex con arillo radiopaco. Estéril y desechable. Tipo: sengstaken blakemore. Longitud: 100 cm. Calibre: 18 Fr. Pieza. |  | Sin Comentarios |  | 2578 | 3219 | 944.6425 |  | 0 | 944.6425 | 944.64 | 2435281.92 | 3040796.16
633 | 0601677610 | Catéteres. Guía para arteria coronaria izquierda asa 4 cm. Tipo: judkins. Longitud: 100 cm. Calibre: 8 Fr. Pieza. |  | Sin Comentarios |  | 2529 | 3160 | 611.8399 |  | 0 | 611.8399 | 611.83 | 1547318.07 | 1933382.8
634 | 0608410130 | Suturas. Sintéticas no absorbibles de poliéster trenzado con recubrimiento con aguja. Longitud de la hebra: 45 cm Calibre de la sutura: 5-0 Características de la aguja: 1/4 de círculo doble armado espatulada (7-9 mm). Envase con 12 piezas. |  | Sin Comentarios |  | 2530 | 3159 | 732.8587 |  | 0 | 732.8587 | 732.85 | 1854110.5 | 2315073.15
635 | 0600400840 | Agujas. Para biopsia desechable. Tipo: trucut. Longitud: 20 cm. Calibre: 18 G. Pieza. Pieza. |  | Sin Comentarios |  | 2525 | 3155 | 135.0604 |  | 0 | 135.0604 | 135.06 | 341026.5 | 426114.3
636 | 0601821176 | Cementos. Dentales. De oxifosfato de zinc. Polvo y líquido. Caja con 32 g de polvo y 15 ml de solvente. Estuche. |  | Sin Comentarios |  | 2525 | 3154 | 96.7204 |  | 0 | 96.7204 | 96.72 | 244218 | 305054.88
637 | 0601650757 | Catéteres. Catéter venoso, subcutáneo, implantable, que contiene: Un contenedor metálico de titanio con membrana de silicón o poliuretano para puncionar y un catéter de elastómero de silicón, para la administración de bolo o infusión continua. Estéril y desechable. Calibre: 9 Fr. Pieza |  | Sin Comentarios |  | 2524 | 3151 | 1851.0633 |  | 0 | 1851.0633 | 1851.06 | 4672075.44 | 5832690.06
638 | 0608330353 | Solución de lavado y preservación de órganos. Solución de lavado y preservación multiórganos. Contiene amortiguadores depuradores; inerte a radicales libres; pH 7.0 a 7.4 Conservar de acuerdo a las instrucciones del fabricante a temperatura ambiente o en refrigeración (2 a 8°C). Envase con un litro de solución. Las unidades médicas seleccionarán el tipo de solución de acuerdo al órgano a trasplantar. |  | Sin Comentarios |  | 2510 | 3136 | 5048.3134 |  | 0 | 5048.3134 | 5048.31 | 12671258.1 | 15831500.16
639 | 0606220010 | Material para Impresión y Accesorios. Alginato para impresiones dentales. Envase con 450 g. |  | Sin Comentarios |  | 2482 | 3100 | 91.6229 |  | 0 | 91.6229 | 91.62 | 227400.84 | 284022
640 | 0608410049 | Suturas. Sintéticas no absorbibles de poliéster trenzado con recubrimiento con aguja. Longitud de la hebra: 75 cm Calibre de la sutura: 2-0 Características de la aguja: 1/2 círculo ahusada (25-26 mm). Envase con 12 piezas. |  | Sin Comentarios |  | 2456 | 3068 | 193.4687 |  | 0 | 193.4687 | 193.46 | 475137.76 | 593535.28
641 | 0601661689 | Cánula. Para drenaje torácico. Recta con marca radiopaca. Longitud: 45 cm. Calibre: 40 Fr. Pieza. |  | Sin Comentarios |  | 1216 | 1518 | 62.693 |  | 0 | 62.693 | 62.69 | 76231.04 | 95163.42
642 | 0604630889 | Guías. Para Catéteres. con punta en "J" curva de 3 mm. Longitud: 150 cm Diámetro: 0.035". Pieza. |  | Sin Comentarios |  | 2383 | 2978 | 236.6484 |  | 0 | 236.6484 | 236.64 | 563913.12 | 704713.92
643 | 0601688237 | Cánulas. Para traqueostomía adulto de cloruro de polivinilo sin globo radio paco con endocánula. Placa de retención con anillo roscado para la fijación de la endocánula y guía de inserción. Estéril y desechable. Diámetro interno: 7.0 mm ± 0.2 mm. Diámetro externo: 9.6 mm ± 0.5 mm. Longitud: 70 mm ± 5 mm. Pieza. |  | Sin Comentarios |  | 2349 | 2934 | 372.3941 |  | 0 | 372.3941 | 372.39 | 874744.11 | 1092592.26
644 | 0608000014 | Safenotomos. Safenotomo con guía metálica multifilamento recubierto de plástico flexible con punta roma en el extremo distal con tres olivas de diferentes tamaños y mango para jalar de la guía. Estéril y desechable. Pieza. |  | Sin Comentarios |  | 2292 | 2864 | 595.3538 |  | 0 | 595.3538 | 595.35 | 1364542.2 | 1705082.4
645 | 0608420519 | Suturas. Sintéticas no absorbibles monofilamento de polipropileno con aguja. Longitud de la hebra: 75 cm Calibre de la sutura: 0 Características de la aguja: 1/2 de círculo cortante (24-26 mm). Envase con 12 piezas. |  | Sin Comentarios |  | 2278 | 2845 | 177.6267 |  | 0 | 177.6267 | 177.62 | 404618.36 | 505328.9
646 | 0600340178 | Agujas. Aguja de acero inoxidable para biopsia a través del transductor de ultrasonido intracavitario. Reutilizable. Longitud: 16 cm. Calibre: 18 G. Pieza. |  | Sin Comentarios |  | 1139 | 1422 | 378.7039 |  | 0 | 378.7039 | 378.7 | 431339.3 | 538511.4
647 | 0603450594 | Equipo para procedimientos urológicos; consta de: Catéter ureteral radiopaco doble "J" de poliuretano calibre 5 Fr. Longitud: 26 cm. Guía metálica de alambre afinado con punta recta flexible. Longitud 70 cm. Calibre 0.035" (0.089 mm) ó 0.038" (0.097 mm). Propulsor de plástico grado médico rígido radiopaco de 50 cm de longitud. Equipo o juego. |  | Sin Comentarios |  | 2272 | 2840 | 1281.4042 |  | 0 | 1281.4042 | 1281.4 | 2911340.8 | 3639176
648 | 0601688211 | Cánulas. Para traqueostomía adulto de cloruro de polivinilo sin globo radio paco con endocánula. Placa de retención con anillo roscado para la fijación de la endocánula y guía de inserción. Estéril y desechable. Diámetro interno: 6.0 mm ± 0.2 mm. Diámetro externo: 8.5 mm ± 0.5 mm. Longitud: 64 mm ± 5 mm. Pieza. |  | Sin Comentarios |  | 2266 | 2831 | 1418.5432 |  | 0 | 1418.5432 | 1418.54 | 3214411.64 | 4015886.74
649 | 0608412045 | Suturas. Sintéticas absorbibles. Monofilamento de polidioxanona con aguja. Longitud de la hebra: 70 cm Calibre de la sutura: 0 Características de la aguja: 1/2 círculo punta ahusada (35-40 mm). Envase con 12 piezas. |  | Sin Comentarios |  | 1135 | 1416 | 525.4665 |  | 0 | 525.4665 | 525.46 | 596397.1 | 744051.36
650 | 0601677974 | Catéteres. Para neumotórax con válvula de Heimlich con aguja 18 G calibre 8 Fr. Pieza. |  | Sin Comentarios |  | 1120 | 1399 | 323.789 |  | 0 | 323.789 | 323.78 | 362633.6 | 452968.22
651 | 0602740698 | Cuerdas. Cuerda guía con recubrimiento de politetrafluoretileno con punta en "J" de 3 mm en la curva longitud 150 cm. Estéril y desechable. Diámetro: 0.035". Pieza. |  | Sin Comentarios |  | 2235 | 2792 | 242.2104 |  | 0 | 242.2104 | 242.21 | 541339.35 | 676250.32
652 | 0605512193 | Jeringas. De plástico de 50 a 150 ml para angiografía y arteriografía con pivote de rosca metálico o de plástico y tubo de extensión de alta presión de 75 cm de plástico sin aguja con cierre hermético luer lock estéril y desechable. Pieza. |  | se requiere equipo biomédico para operar el insumo, capacitación al menos dos veces al año al personal operativo, mantenimiento preventivo y correctivo y calibración del equipo, atención al usuario 24 horas 365 dias del año. se deberá entregar el equipo dentro de los 15 días posteriores al fallo. |  | 2221 | 2775 | 402.9971 |  | 0 | 402.9971 | 402.99 | 895040.79 | 1118297.25
653 | 0601673403 | Catéteres. Para embolectomía. Estériles y desechables. Modelo: fogarty. Longitud: 80 cm. Calibre: 4 Fr. Pieza. |  | Sin Comentarios |  | 2215 | 2767 | 430.8512 |  | 0 | 430.8512 | 430.85 | 954332.75 | 1192161.95
654 | 0601670888 | Cánulas. Para traqueostomía. Constan de cierre rotatorio con tubo interior intercambiable. Tubo exterior piloto y tubo interior con válvula tucker de plata. Tipo: jackson. Calibre: 7 Pieza. |  | Sin Comentarios |  | 2172 | 2713 | 371.0633 |  | 0 | 371.0633 | 371.06 | 805942.32 | 1006685.78
655 | 0601689813 | Sondas. Para drenaje urinario. De látex con globo de autorretención de 30 ml con válvula para jeringa. Estéril y desechable. Tipo: foley de dos vías. Calibre: 28 Fr. Pieza. |  | Sin Comentarios |  | 1075 | 1342 | 12.3361 |  | 0 | 12.3361 | 12.33 | 13254.75 | 16546.86
656 | 0608307104 | Sondas. Para yeyunostomía especial para nutrición a largo plazo. Desechable. Longitud: 120 cm. Calibre: 14 Fr. Pieza. |  | Sin Comentarios |  | 2128 | 2658 | 203.5762 |  | 0 | 203.5762 | 203.57 | 433196.96 | 541089.06
657 | 0600409049 | Agujas. Para biopsia reesterilizable. Tipo: osgood. Longitud: 3.3 cm. Calibre: 16 G. Pieza. |  | Sin Comentarios |  | 2120 | 2649 | 120.5596 |  | 0 | 120.5596 | 120.55 | 255566 | 319336.95
658 | 0608410346 | Suturas. Sintéticas no absorbibles monofilamento de nylon con aguja. Longitud de la hebra: 8 a 13 cm (negro). Calibre de la sutura: 10-0 Características de la aguja: 3/8 de círculo ahusada (4.7-6.5 mm) Envase con 12 piezas. |  | Sin Comentarios |  | 1027 | 1282 | 818.8206 |  | 0 | 818.8206 | 818.82 | 840928.14 | 1049727.24
659 | 0603410341 | Escobillones. De alambre galvanizado con cerdas de nylon o de origen animal. Tamaños: Grande. Pieza. |  | Sin Comentarios |  | 2049 | 2559 | 12.3673 |  | 0 | 12.3673 | 12.36 | 25325.64 | 31629.24
660 | 0605270040 | Introductores. De catéter arterial o venoso. Por técnica percutánea. Longitud: 11 a 11.4 cm. Calibre: 7 Fr. Pieza. |  | Sin Comentarios |  | 2046 | 2556 | 131.1923 |  | 0 | 131.1923 | 131.19 | 268414.74 | 335321.64
661 | 0601663008 | Cánulas. Para traqueostomía neonatal de cloruro de polivinilo sin globo radiopaca con conector incluido con entrada de 15 mm sin endocánula con obturador y cinta de fijación. Estéril y desechable. Diámetro interno: 3.0 mm ± 0.15 mm. Diámetro externo: 5.2 mm ± 0.5 mm. Longitud: 32 mm ± 5 mm. Pieza. |  | Se ajusta la demanda |  | 167 | 208 | 668.479 |  | 0 | 668.479 | 668.47 | 111634.49 | 139041.76
662 | 0609390059 | Vaselina. Líquida. Envase con 18 lts. |  | Sin Comentarios |  | 2016 | 2519 | 1038.7032 |  | 0 | 1038.7032 | 1038.7 | 2094019.2 | 2616485.3
663 | 0606220028 | Material para Impresión y Accesorios. Yeso piedra blanco para ortodoncia. Envase con 1 K. |  | Sin Comentarios |  | 2005 | 2505 | 36.3608 |  | 0 | 36.3608 | 36.36 | 72901.8 | 91081.8
664 | 0601661523 | Catéteres. Ureteral doble "J"de poliuretano o copolímero olefínico en bloque radiopaco Longitud: 24 cm. Calibre: 5 Fr. (Repuesto de la clave 060.345.0586 del catálogo de material de curación). Pieza. |  | Sin Comentarios |  | 1002 | 1250 | 442.6082 |  | 0 | 442.6082 | 442.6 | 443485.2 | 553250
665 | 0608410395 | Suturas. Sintéticas absorbibles polímero de ácido glicólico trenzado con aguja. Longitud de la hebra: 67 cm Calibre de la sutura: 5-0 incoloro Características de la aguja: 3/8 de círculo reverso cortante (19-19.5 mm). Envase con 12 piezas. |  | Sin Comentarios |  | 1998 | 2495 | 374.6074 |  | 0 | 374.6074 | 374.6 | 748450.8 | 934627
666 | 0601670904 | Cánulas. Para traqueostomía. Constan de cierre rotatorio con tubo interior intercambiable. Tubo exterior piloto y tubo interior con válvula tucker de plata. Tipo: jackson. Calibre: 8 Pieza. |  | Sin Comentarios |  | 1964 | 2453 | 604.322 |  | 0 | 604.322 | 604.32 | 1186884.48 | 1482396.96
667 | 0606040160 | Marcapaso cardíaco multiprogramable definitivo bipolar de doble cámara. Marcapaso cardiaco multiprogramable definitivo bipolar de doble cámara; Conector de 3.2 mm; Funciones programables más de 10 telemetría; Peso menor a 55 g; Grosor menor a 11 mm; Fuente de alimentación: litio-yodo; Voltaje de la batería 2.8 V; Requiere auricular; Electrodos en "J" de 3.2 mm y ventricular de 3.2 mm. |  | Sin Comentarios |  | 1963 | 2451 | 14262.6819 |  | 0 | 14262.6819 | 14262.68 | 27997640.84 | 34957828.68
668 | 0608200382 | Sistemas. Sistema para administración de presión positiva continua por vía nasal. Contiene: - Una cánula nasal. - Dos codos para conexión. - Un puerto para monitorización. - Dos tubos de flujo suave de 180 cm de longitud. - Una línea para monitorización de la presión. - Un gorro. - Una cinta de velcro. - Una cinta de velcro. Estéril y desechable. Tamaño: No. 3. Pieza. |  | Sin Comentarios |  | 1929 | 2410 | 219.5588 |  | 0 | 219.5588 | 219.55 | 423511.95 | 529115.5
669 | 0601821283 | Cementos. Dental para uso quirúrgico para sellar conductos radiculares. Polvo de óxido de zinc y sulfato de calcio (resina). Líquido: 7 ml (Eugenol). Juego. |  | Sin Comentarios |  | 1916 | 2391 | 202.5788 |  | 0 | 202.5788 | 202.57 | 388124.12 | 484344.87
670 | 0601662083 | Catéteres. Para diálisis peritoneal de instalación subcutánea blando de silicón con 2 cojinetes de poliéster con blando de silicón con 2 cojinetes de poliéster con conector tapón y seguro con banda radiopaca. Estéril y desechable. Tipo: cuello de cisne. Tamaño Adulto. Pieza. |  | Sin Comentarios |  | 1912 | 2389 | 1042.8649 |  | 0 | 1042.8649 | 1042.86 | 1993948.32 | 2491392.54
671 | 0600340244 | Agujas. Aguja de acero inoxidable para biopsia a través del transductor de ultrasonido intracavitario. Reutilizable. Longitud: 20 cm. Calibre: 26 G. Pieza. |  | Sin Comentarios |  | 954 | 1192 | 506.2347 |  | 0 | 506.2347 | 506.23 | 482943.42 | 603426.16
672 | 0601670979 | Cánulas. Para traqueostomía pediátrica de cloruro de polivinilo sin globo radiopaca con conector incluido con entrada de 15 mm sin endocánula con obturador y cinta de fijación. Estéril y desechable. Diámetro interno: 5.5 mm ± 0.15 mm. Diámetro externo: 7.8 mm ± 0.5 mm. Longitud: 48 mm ± 5 mm. Pieza. |  | Se ajusta la demanda |  | 188 | 234 | 471.5632 |  | 0 | 471.5632 | 471.56 | 88653.28 | 110345.04
673 | 0603712472 | Esponjas neuroquirúrgicas. De algodón prensado o rayón no tejido con marca radiopaca. Estériles. Medidas: 6.4 x 6.4 mm. Envase con 10 piezas. |  | Sin Comentarios |  | 1879 | 2347 | 251.6224 |  | 0 | 251.6224 | 251.62 | 472793.98 | 590552.14
674 | 0601650716 | Cánulas. Para drenaje torácico recta con marca radiopaca. Calibre: 14 Fr. Pieza. |  | Se ajusta la demanda |  | 274 | 341 | 78.5603 |  | 0 | 78.5603 | 78.56 | 21525.44 | 26788.96
675 | 0608410403 | Suturas. Sintéticas absorbibles polímero de ácido glicólico trenzado con aguja. Longitud de la hebra: 67 cm Calibre de la sutura: 6-0 incoloro Características de la aguja: 3/8 de círculo reverso cortante (19-19.5 mm)Envase con 12 piezas. |  | Sin Comentarios |  | 1784 | 2229 | 397.4779 |  | 0 | 397.4779 | 397.47 | 709086.48 | 885960.63
676 | 0601688245 | Cánulas. Para traqueostomía adulto de cloruro de polivinilo sin globo radio paco con endocánula. Placa de retención con anillo roscado para la fijación de la endocánula y guía de inserción. Estéril y desechable. Diámetro interno: 8.0 mm ± 0.2 mm. Diámetro externo: 11.3 mm ± 0.5 mm. Longitud: 74 mm ± 5 mm. Pieza. |  | Se ajusta la demanda |  | 337 | 420 | 516.5622 |  | 0 | 516.5622 | 516.56 | 174080.72 | 216955.2
677 | 0608418968 | Suturas. Sintéticas absorbibles polímero de ácido glicólico trenzado con aguja. Longitud de la hebra: 20 cm Calibre de la sutura: 8-0 Características de la aguja: 3/8 de círculo con doble armado micropunta espatulada (6.5 mm)Envase con 12 piezas. |  | Sin Comentarios |  | 1773 | 2213 | 453.5032 |  | 0 | 453.5032 | 453.5 | 804055.5 | 1003595.5
678 | 0600400899 | Agujas. Tipo: huber angulada a 90° de acero inoxidable para utilizarse con las claves 060.303.0123 y 060.167.8782. Longitud: 31.8 mm. Calibre: 19 G. Pieza. |  | Sin Comentarios |  | 883 | 1103 | 74.7836 |  | 0 | 74.7836 | 74.78 | 66030.74 | 82482.34
679 | 0600340160 | Agujas. Aguja de acero inoxidable para biopsia a través del transductor de ultrasonido intracavitario. Reutilizable. Longitud: 10 cm. Calibre: 18 G. Pieza. |  | Sin Comentarios |  | 879 | 1098 | 444.7397 |  | 0 | 444.7397 | 444.73 | 390917.67 | 488313.54
680 | 0601684186 | Catéteres. Para diálisis peritoneal. De instalación subcutánea blando de silicón con un cojinete de poliéster con conector y tapón luer lock seguro con banda radiopaca. Estéril y desechable. Tipo: tenckhoff. Infantil: Longitud 30 a 37 cm. Pieza. |  | Sin Comentarios |  | 1754 | 2191 | 514.2892 |  | 0 | 514.2892 | 514.28 | 902047.12 | 1126787.48
681 | 0600408710 | Agujas. Para biopsia reesterilizables. Tipo: shiba. Longitud: 15 cm. Calibre: 22 G. Pieza. |  | Sin Comentarios |  | 1740 | 2174 | 328.9402 |  | 0 | 328.9402 | 328.94 | 572355.6 | 715115.56
682 | 0601673098 | Catéteres. Ureterales en doble "J". De elastómero de silicón o copolímero olefínico en bloque estériles. Longitud: 24 cm. Calibre: 6 Fr. Pieza. |  | Sin Comentarios |  | 1725 | 2156 | 659.3332 |  | 0 | 659.3332 | 659.33 | 1137344.25 | 1421515.48
683 | 0606220432 | Mandril. Mandril universal para pieza de mano de baja velocidad de uso dental. Pieza. |  | Sin Comentarios |  | 1726 | 2156 | 10.3874 |  | 0 | 10.3874 | 10.38 | 17915.88 | 22379.28
684 | 0608420295 | Suturas. De monofilamento sintético absorbible de copolímero de glicolida y épsilon-caprolactona incolora. Longitud de la hebra: 70 cm Calibre de la sutura: 3-0. Características de la aguja: reverso cortante de 3/8 de círculo de 24 mm. Envase con 36 piezas. |  | Sin Comentarios |  | 1726 | 2155 | 666.2607 |  | 0 | 666.2607 | 666.26 | 1149964.76 | 1435790.3
685 | 0608411161 | Suturas. Sintéticas absorbibles. Monofilamento de polidioxanona con aguja. Longitud de la hebra: 45 cm Calibre de la sutura: 4-0 Características de la aguja: 3/8 círculo punta ahusada o de precisión (19 mm). Envase con 12 piezas. |  | Sin Comentarios |  | 1719 | 2147 | 1043.1305 |  | 0 | 1043.1305 | 1043.13 | 1793140.47 | 2239600.11
686 | 0601690019 | Biberones. Capuchón protector. Pieza. |  | Sin Comentarios |  | 1680 | 2100 | 9.259 |  | 0 | 9.259 | 9.25 | 15540 | 19425
687 | 0601650690 | Cánulas. Para drenaje torácico recta con marca radiopaca. Calibre: 10 Fr. Pieza. |  | Se ajusta la demanda |  | 201 | 251 | 45.9749 |  | 0 | 45.9749 | 45.97 | 9239.97 | 11538.47
688 | 0608420329 | Suturas. De monofilamento sintético absorbible de copolímero de glicolida y épsilon-caprolactona con color. Longitud de la hebra: 70 cm Calibre de la sutura: 2-0 Características de la aguja: Aguja ahusada de 1/2 círculo (35 a 36 mm).Envase con 36 piezas. |  | Sin Comentarios |  | 836 | 1043 | 646.7082 |  | 0 | 646.7082 | 646.7 | 540641.2 | 674508.1
689 | 0608412276 | Suturas. Sintéticas absorbibles. Monofilamento de polidioxanona con aguja. Longitud de la hebra: 70 cm Calibre de la sutura: 3-0 Características de la aguja: 1/2 círculo punta ahusada (35-40 mm). Envase con 12 piezas. |  | Sin Comentarios |  | 1660 | 2073 | 676.9676 |  | 0 | 676.9676 | 676.96 | 1123753.6 | 1403338.08
690 | 0601650708 | Cánulas. Para drenaje torácico recta con marca radiopaca. Calibre: 12 Fr. Pieza. |  | Se ajusta la demanda |  | 319 | 397 | 111.8849 |  | 0 | 111.8849 | 111.88 | 35689.72 | 44416.36
691 | 0602330235 | Conectores. De titanio luer lock. Para ajustar la punta del catéter a la línea de transferencia. Tipo: Tenckhoff. Pieza. |  | Sin Comentarios |  | 1651 | 2061 | 184.2923 |  | 0 | 184.2923 | 184.29 | 304262.79 | 379821.69
692 | 0605063759 | Injertos. Injerto de epidermis humana cultivado in vitro congelado. Estéril. Tamaño: 27 cm2. Pieza. |  | Sin Comentarios |  | 1635 | 2043 | 1646.3903 |  | 0 | 1646.3903 | 1646.39 | 2691847.65 | 3363574.77
693 | 0601820194 | Cementos. Ionómero de vidrio con aleación de limadura de plata. Polvo 15 g. Silicato de aluminio 100%. Líquido 10 g 8 ml. Ácido poliacrílico 45%. Polvo de limadura de plata 17 g. Plata 56% estaño 29% cobre 15%. Estuche. |  | Sin Comentarios |  | 1621 | 2024 | 3386.2307 |  | 0 | 3386.2307 | 3386.23 | 5489078.83 | 6853729.52
694 | 0603453465 | Introductor de catéter arterial y venoso. Contiene: Camisa de politetrafluoretileno con válvula hemostática y extensión lateral dilatador y guía corta calibre 0.038" y longitud de 11 a 14 cm. Estéril y desechable. Calibre: 5 Fr. Equipo. |  | Sin Comentarios |  | 1612 | 2013 | 232.121 |  | 0 | 232.121 | 232.12 | 374177.44 | 467257.56
695 | 0608410320 | Suturas. Sintéticas no absorbibles monofilamento de nylon con aguja. Longitud de la hebra: 13 cm (negro). Calibre de la sutura: 8-0 Características de la aguja: 3/8 de círculo ahusada (6-7 mm) Envase con 12 piezas. |  | Sin Comentarios |  | 808 | 1008 | 1764.82 |  | 0 | 1764.82 | 1764.82 | 1425974.56 | 1778938.56
696 | 0601683360 | Catéteres. Para cateterismo venoso. De silicón radiopaco estéril y desechable. Con aguja de pared delgada No. 14 G mandril entorchado y adaptador. Longitud:60 cm Calibre: 16 Fr Diámetro externo: 1.7 mm. Pieza. |  | Sin Comentarios |  | 1607 | 2007 | 169.5358 |  | 0 | 169.5358 | 169.53 | 272434.71 | 340246.71
697 | 0600160287 | Aceites. De silicón para cirugía oftálmica. Envase con 10 ml. |  | Sin Comentarios |  | 1596 | 1994 | 1259.202 |  | 0 | 1259.202 | 1259.2 | 2009683.2 | 2510844.8
698 | 0600340194 | Agujas. Aguja de acero inoxidable para biopsia a través del transductor de ultrasonido intracavitario. Reutilizable. Longitud: 10 cm. Calibre: 20 G. Pieza. |  | Sin Comentarios |  | 790 | 986 | 417.0881 |  | 0 | 417.0881 | 417.08 | 329493.2 | 411240.88
699 | 0601663016 | Cánulas. Para traqueostomía neonatal de cloruro de polivinilo sin globo radiopaca con conector incluido con entrada de 15 mm sin endocánula con obturador y cinta de fijación. Estéril y desechable. Diámetro interno: 3.5 mm ± 0.15 mm. Diámetro externo: 5.8 mm ± 0.5 mm. Longitud: 34 mm ± 5 mm. Pieza. |  | Se ajusta la demanda |  | 192 | 239 | 471.5632 |  | 0 | 471.5632 | 471.56 | 90539.52 | 112702.84
700 | 0600409262 | Agujas. Para biopsia de hueso. Reesterilizable. Tipo: jamshidi. Longitud: 4 cm. Calibre: 15 G. Pieza. |  | Sin Comentarios |  | 1553 | 1939 | 1878.0297 |  | 0 | 1878.0297 | 1878.02 | 2916565.06 | 3641480.78
701 | 0600400147 | Agujas. Para biopsia de hueso con mango y dos mandriles ranurados. Tipo: westeermand. Longitud: 20 cm. Calibre: 11 G. Pieza. |  | Sin Comentarios |  | 1545 | 1930 | 1944.6076 |  | 0 | 1944.6076 | 1944.6 | 3004407 | 3753078
702 | 0601670862 | Cánulas. Para traqueostomía. Constan de cierre rotatorio con tubo interior intercambiable. Tubo exterior piloto y tubo interior con válvula tucker de plata. Tipo: jackson. Calibre: 6 Pieza. |  | Sin Comentarios |  | 1528 | 1909 | 397.1909 |  | 0 | 397.1909 | 397.19 | 606906.32 | 758235.71
703 | 0603450222 | Equipos. Para nefrostomía percutánea. Consta de: - Catéter cola de cochino de poliuretano radiopaco calibre 10 Fr x 30 a 35 cm de longitud. Guía metálica de 0.038" (0.097 mm) de diámetro y 80 cm de longitud con punta de seguridad en "J". - Dilatadores radiopacos calibre 6, 8,10 y 12 Fr con longitud de 20 a 24 cm. - Aguja tipo Mitty Pollack calibre 22 G x 22 cm de longitud y calibre 18 G x 14 cm de longitud con estilete flexible o dos Agujas. tipo Shiba calibre 22 G x 20 a 25 cm de longitud con su respectiva guía metálica y calibre 18 G x 20 a 25 cm de longitud con estiletes flexibles uno para cada aguja. - Tubo de drenaje con conector luer lock calibre 14 Fr x 30 cm de longitud u otro sistema que permita la introducción y extracción del catéter con sistema de fijación a la piel. Equipo. |  | Sin Comentarios |  | 1522 | 1901 | 2030.3529 |  | 0 | 2030.3529 | 2030.35 | 3090192.7 | 3859695.35
704 | 0608411344 | Suturas. Sintéticas absorbibles. Monofilamento de polidioxanona con aguja. Longitud de la hebra: 70 cm Calibre de la sutura: 3-0 Características de la aguja: 1/2 círculo punta ahusada (25-30 mm). Envase con 12 piezas. |  | Sin Comentarios |  | 1492 | 1863 | 840.4255 |  | 0 | 840.4255 | 840.42 | 1253906.64 | 1565702.46
705 | 0601080047 | Bandas. Elástica multiusos autoadherible. 6 cm x 47 cm. Pieza. |  | Sin Comentarios |  | 1489 | 1859 | 225.678 |  | 0 | 225.678 | 225.67 | 336022.63 | 419520.53
706 | 0608410353 | Suturas. Sintéticas no absorbibles monofilamento de nylon con aguja. Longitud de la hebra: 8 a 13 cm (negro). Calibre de la sutura: 9-0 Características de la aguja: 3/8 de círculo ahusada (4.7-6.5 mm) Envase con 12 piezas. |  | Sin Comentarios |  | 745 | 929 | 748.3894 |  | 0 | 748.3894 | 748.38 | 557543.1 | 695245.02
707 | 0603712548 | Esponjas. Para cirugía oftálmica con marca radiopaca. Estéril y desechable. Pieza. |  | Sin Comentarios |  | 739 | 922 | 28.944 |  | 0 | 28.944 | 28.94 | 21386.66 | 26682.68
708 | 0601678741 | Cánula. Para cardioplejía con línea de aspiración longitud 20 cm calibre 12 Fr. Pieza. |  | Sin Comentarios |  | 1464 | 1829 | 299.3062 |  | 0 | 299.3062 | 299.3 | 438175.2 | 547419.7
709 | 0603450149 | Catéteres. Para hemodiálisis pediátrico. Inserción en subclavia yugular o femoral doble lumen. Contiene: - Una cánula. - Una jeringa de 5 ml. - Una guía de acero inoxidable. - Un catéter doble lumen de 8 a 10 Fr longitud de 130 a 150 mm con obturador un dilatador y extensiones curvas. Estéril y desechable. Tipo: Mahurkar. Equipo. |  | comodato se requiere de un equipo biomedico para hemodialisis y terapias lentas continuas con todos sus aditamentos, actualización tecnológica de manera gradual, con los requerimentos de cada hospital, asesoría personalizada, mantenimiento preventivo y correctivo así como capacitación al personal de acuerdo al calendario establecido por cada institución, así como sustitución debera entregar el equipo dentro de los quince dias posteriores al fallo |  | 1460 | 1824 | 853.1695 |  | 0 | 853.1695 | 853.16 | 1245613.6 | 1556163.84
710 | 0601650740 | Catéteres. Catéter venoso, subcutáneo, implantable, que contiene: Un contenedor metálico de titanio con membrana de silicón o poliuretano para puncionar y un catéter de elastómero de silicón, para la administración de bolo o infusión continua. Estéril y desechable. Calibre: 7 Fr.Pieza |  | Sin Comentarios |  | 1451 | 1812 | 1581.8065 |  | 0 | 1581.8065 | 1581.8 | 2295191.8 | 2866221.6
711 | 0608330189 | Líquidos. Preservador de córnea que contiene: 2.5% de sulfato de condroitín dextrán y sulfato de gentamicina. Frasco. |  | Sin Comentarios |  | 1450 | 1811 | 762.8207 |  | 0 | 762.8207 | 762.82 | 1106089 | 1381467.02
712 | 0608420535 | Suturas. Sintéticas no absorbibles monofilamento de polipropileno con aguja. Longitud de la hebra: 75 cm Calibre de la sutura: 2 Características de la aguja: 1/2 de círculo cortante (35-37 mm). Envase con 12 piezas. |  | Sin Comentarios |  | 1448 | 1808 | 194.1145 |  | 0 | 194.1145 | 194.11 | 281071.28 | 350950.88
713 | 0601676935 | Cánulas. Para traqueostomía pediátrica de cloruro de polivinilo sin globo radiopaca con conector incluido con entrada de 15 mm sin endocánula con obturador y cinta de fijación. Estéril y desechable. Diámetro interno: 3.5 mm ± 0.15 mm. Diámetro externo: 5.3 mm ± 0.5 mm. Longitud: 40 mm ± 5 mm. Pieza. |  | Sin Comentarios |  | 1447 | 1807 | 618.6207 |  | 0 | 618.6207 | 618.62 | 895143.14 | 1117846.34
714 | 0605270198 | Introductores. Insertor guía para angioplastia coronaria diámetro 0.014" longitud 7 cm desechable. Pieza. |  | Sin Comentarios |  | 1440 | 1800 | 96.1584 |  | 0 | 96.1584 | 96.15 | 138456 | 173070
715 | 0602740367 | Cuerdas. Rotador de cuerda guía para angioplastia coronaria de 0.014" de diámetro. Tipo: pin-vice. Desechable. Pieza. |  | Sin Comentarios |  | 1440 | 1800 | 131.1592 |  | 0 | 131.1592 | 131.15 | 188856 | 236070
716 | 0601670946 | Cánulas. Para traqueostomía pediátrica de cloruro de polivinilo sin globo radiopaca con conector incluido con entrada de 15 mm sin endocánula con obturador y cinta de fijación. Estéril y desechable. Diámetro interno: 4.5 mm ± 0.15 mm. Diámetro externo: 6.6 mm ± 0.5 mm. Longitud: 45 mm ± 5 mm. Pieza. |  | Se ajusta la demanda |  | 124 | 153 | 473.2042 |  | 0 | 473.2042 | 473.2 | 58676.8 | 72399.6
717 | 0601661580 | Cánula. Para administración de solución cardiopléjica. Por vía anterógrada. Calibre 14 G. Pieza. |  | Sin Comentarios |  | 1410 | 1761 | 341.4731 |  | 0 | 341.4731 | 341.47 | 481472.7 | 601328.67
718 | 0606040145 | Marcapaso cardíaco multiprogramable definitivo bipolar con conector de 3.2 mm. Cardiaco multiprogramable definitivo bipolar; con conector de 3.2 mm; Funciones programables más de 5 telemetría; Peso menor a 26 g; Grosor menor a 7 mm; Fuente de alimentación: litio-yodo; Voltaje de la batería 2.8 V. |  | Sin Comentarios |  | 1402 | 1751 | 13345.1932 |  | 0 | 13345.1932 | 13345.19 | 18709956.38 | 23367427.69
719 | 0600400097 | Agujas. Para biopsia de hueso con mango y dos mandriles ranurados. Tipo: westeermand. Longitud: 25 cm. Calibre: 10 G. Pieza. |  | Sin Comentarios |  | 1400 | 1748 | 4650.2936 |  | 0 | 4650.2936 | 4650.29 | 6510406 | 8128706.92
720 | 0600340202 | Agujas. Aguja de acero inoxidable para biopsia a través del transductor de ultrasonido intracavitario. Reutilizable. Longitud: 16 cm. Calibre: 20 G. Pieza. |  | Sin Comentarios |  | 701 | 875 | 429.0476 |  | 0 | 429.0476 | 429.04 | 300757.04 | 375410
721 | 0607490810 | Material para Impresión y accesorios. Disco de manta de uso dental para pulir acrílico de 12 cm de diámetro. Pieza. |  | Sin Comentarios |  | 1396 | 1743 | 8.1691 |  | 0 | 8.1691 | 8.16 | 11391.36 | 14222.88
722 | 0608420246 | Suturas. De monofilamento sintético absorbible de copolímero de glicolida y épsilon-caprolactona con color. Longitud de la hebra: 45 cm Calibre de la sutura: 4-0 Características de la aguja: reverso cortante 3/8 de círculo de (13 mm). Envase con 12 piezas. |  | Sin Comentarios |  | 1395 | 1741 | 687.4255 |  | 0 | 687.4255 | 687.42 | 958950.9 | 1196798.22
723 | 0608417374 | Suturas. Seda negra trenzada sin aguja. Longitud de la hebra: 91 M Calibre de la sutura: 2 Carrete. |  | Sin Comentarios |  | 1387 | 1732 | 605.7623 |  | 0 | 605.7623 | 605.76 | 840189.12 | 1049176.32
724 | 0600340236 | Agujas. Aguja de acero inoxidable para biopsia a través del transductor de ultrasonido intracavitario. Reutilizable. Longitud: 16 cm. Calibre: 26 G. Pieza. |  | Sin Comentarios |  | 694 | 866 | 353.2204 |  | 0 | 353.2204 | 353.22 | 245134.68 | 305888.52
725 | 0600405500 | Agujas. Para sutura medio círculo ojo automático. Punta redonda. Longitud: 42 a 50 mm. Calibre: 8 G. Envase con 12 piezas. |  | Sin Comentarios |  | 1384 | 1729 | 94.6634 |  | 0 | 94.6634 | 94.66 | 131009.44 | 163667.14
726 | 0600400956 | Agujas. Para biopsia. Reesterilizable con mandril. Tipo: silverman. Longitud: 8.5 cm. Calibre: 14 G. Envase con 12 piezas. |  | Sin Comentarios |  | 1375 | 1717 | 7434.6924 |  | 0 | 7434.6924 | 7434.69 | 10222698.75 | 12765362.73
727 | 0601688161 | Cánulas. Para traqueostomía adulto de cloruro de polivinilo con balón curvada cinta de fijación globo de baja presión y alto volumen radiopaca con endocánula placa de retención de la endocánula y guía de inserción. Estéril y desechable. Diámetro interno: 10.0 mm ± 0.2 mm. Diámetro externo: 13.0 mm ± 1.0 mm. Longitud: 84 mm ± 5 mm. Pieza. |  | Se ajusta la demanda |  | 267 | 333 | 516.5622 |  | 0 | 516.5622 | 516.56 | 137921.52 | 172014.48
728 | 0603450214 | Equipos. Para nefrostomía percutánea. Consta de: - Catéter cola de cochino de poliuretano radiopaco calibre 8 a 9 Fr x 30 a 35 cm de longitud. Guía metálica de 0.038" (0.097 mm) de diámetro y 80 cm de longitud con punta de seguridad en "J". - Dilatadores radiopacos calibre 6, 8 y 10 Fr con longitud de 20 a 24 cm. - Aguja Tipo: Mitty-Pollack calibre 22 G x 20 a 22 cm de longitud y calibre 18 G x 14 cm de longitud con estilete flexible o dos Agujas. tipo Shiba calibre 22 G x 20 a 25 cm de longitud con su respectiva guía metálica y calibre 18 G x 20 a 25 cm de longitud con estiletes flexibles uno para cada aguja. - Tubo de drenaje con conector luer lock calibre 14 Fr x 30 cm de longitud u otro sistema que permita la introducción y extracción del catéter con sistema de fijación a la piel. Equipo. |  | Sin Comentarios |  | 1371 | 1712 | 2333.115 |  | 0 | 2333.115 | 2333.11 | 3198693.81 | 3994284.32
729 | 0608420394 | Suturas. De monofilamento sintético absorbible de copolímero de glicolida y épsilon-caprolactona con color. Longitud de la hebra: 70 cm Calibre de la sutura: 4-0 Características de la aguja: Aguja ahusada de 1/2 círculo (15 a 17 mm). Envase con 36 piezas. |  | Sin Comentarios |  | 1369 | 1708 | 848.888 |  | 0 | 848.888 | 848.88 | 1162116.72 | 1449887.04
730 | 0607090065 | Material para impresión y accesorios. Piedra montada rosa de forma cilíndrica para rebajar acrílico. Pieza. |  | Sin Comentarios |  | 1346 | 1681 | 2.1315 |  | 0 | 2.1315 | 2.13 | 2866.98 | 3580.53
731 | 0606930014 | Parafinas. Con punto de fusión de 40 ºC a 51 ºC. Bloque de 3 a 10 k. Pieza. |  | Sin Comentarios | 6 kg | 1335 | 1667 | 35.91 |  | 0 | 35.91 | 35.91 | 47939.85 | 59861.97
732 | 0602030462 | Cintas. De velcro para fijación de electrodo de: 30 cm. Pieza. |  | Sin Comentarios |  | 1326 | 1656 | 251.4874 |  | 0 | 251.4874 | 251.48 | 333462.48 | 416450.88
733 | 0601673429 | Catéteres. Para embolectomía. Estériles y desechables. Modelo: fogarty. Longitud: 80 cm. Calibre: 6 Fr. Pieza. |  | Sin Comentarios |  | 1323 | 1652 | 489.6836 |  | 0 | 489.6836 | 489.68 | 647846.64 | 808951.36
734 | 0602030439 | Hilos.Retractor de encías. De algodón seco y suave impregnado con sal de aluminio. Calibre: mediano. Envase con rollo de 3 m. |  | Sin Comentarios |  | 1320 | 1649 | 118.4281 |  | 0 | 118.4281 | 118.42 | 156314.4 | 195274.58
735 | 0601689888 | Sondas. Para esófago. De tres vías punta cerrada con cuatro orificios de látex con arillo radiopaco. Estéril y desechable. Tipo: sengstaken blakemore. Longitud: 100 cm.Calibre: . 21 Fr. Pieza. |  | Sin Comentarios |  | 1311 | 1637 | 902.3118 |  | 0 | 902.3118 | 902.31 | 1182928.41 | 1477081.47
736 | 0608420253 | Suturas. De monofilamento sintético absorbible de copolímero de glicolida y épsilon-caprolactona con color. Longitud de la hebra: 45 cm Calibre de la sutura: 5-0 Envase con 12 piezas. |  | Sin Comentarios |  | 1301 | 1624 | 1191.9881 |  | 0 | 1191.9881 | 1191.98 | 1550765.98 | 1935775.52
737 | 0602740383 | Cuerdas. Guía para angioplastia coronaria con punta recta muy flexible de 0.014" de diámetro y 175 cm de longitud. Pieza. |  | Sin Comentarios |  | 1274 | 1592 | 1142.9149 |  | 0 | 1142.9149 | 1142.91 | 1456067.34 | 1819512.72
738 | 0601252901 | Bolsas. De hule natural o sintético de textura blanda o flexible con tapón para: Agua caliente (capacidad 1750 a 2000 ml). Pieza. |  | Sin Comentarios |  | 1274 | 1589 | 87.203 |  | 0 | 87.203 | 87.2 | 111092.8 | 138560.8
739 | 0600400238 | Agujas. Para angiografía cerebral. De pared delgada. Tipo: cournand. Longitud: 75 mm. Calibre: 18 G. Pieza. |  | Sin Comentarios |  | 622 | 776 | 73.9175 |  | 0 | 73.9175 | 73.91 | 45972.02 | 57354.16
740 | 0601677032 | Catéteres. Para diálisis peritoneal crónica. De instalación subcutánea blando de silicón con dos cojinetes de poliéster o dacrón con conector con tapón seguro con banda radiopaca. Estéril y desechable. Tipo: Tenckhoff. Tamaño: Pediátrico Pieza. El tamaño del catéter será seleccionado por las instituciones. |  | Sin Comentarios |  | 1234 | 1540 | 285.1464 |  | 0 | 285.1464 | 285.14 | 351862.76 | 439115.6
741 | 0601660533 | Catéter permanente, para hemodiálisis. Tamaño adulto. De doble lumen, de elastómero de silicón, con diámetros internos de 1.80 mm a 2.0 mm en el lado arterial y de 2.0 mm a 3.20 mm en el lado venoso, con longitud de 31.5 a 37.0 cm con separación mínima de 2.5 cm entre segmento arterial y venoso, con un orificio lateral como mínimo en la pared arterial, con extensiones y pinzas de alta resistencia, incluye equipo introductor el cual contiene: Catéter de doble lumen. Aguja introductora calibre 18 G. Introductor con camisa desprendible. Guía de alambre de 0.038”, con longitud de 68.0 cm como mínimo. Jeringa de 5 ml y 2 tapones de inyección. Estéril y desechable. Pieza. |  | Sin Comentarios |  | 1229 | 1534 | 1506.9156 |  | 0 | 1506.9156 | 1506.91 | 1851992.39 | 2311599.94
742 | 0608200390 | Sistemas. Sistema para administración de presión positiva continua por vía nasal. Contiene: - Una cánula nasal. - Dos codos para conexión. - Un puerto para monitorización. - Dos tubos de flujo suave de 180 cm de longitud. - Una línea para monitorización de la presión. - Un gorro. - Una cinta de velcro. - Una cinta de velcro. Estéril y desechable. Tamaño: Adulto. Pieza. |  | Sin Comentarios |  | 1222 | 1526 | 265.8727 |  | 0 | 265.8727 | 265.87 | 324893.14 | 405717.62
743 | 0606040418 | Marcapaso cardíaco bicameral con actividad de frecuencia. Marcapaso Cardiaco tipo: Bicameral con actividad de frecuencia; Especificaciones: Multiprogramación de funciones con un mínimo de 10 funciones; Polaridad: de sensado bipolar de estimulación bipolar; Modo de estimulación: DDDR; Adaptación de frecuencia: bajo medio alto o más (medio bajo o medio alto); Amplitud de voltaje: programable en forma independiente por cámara; Dimensiones: Peso menor de 40 grs y menos de 9 mm de grosor; Longevidad: 7 años en adelante a parámetros nominales; 8.- Cubierta: caja de titanio; Fuente de energía: yoduro de litio; Electrodos cubiertos con silicón o poliuretano con conductores de diferentes metales; Fijación activa con tornillos para la aurícula y pasiva para el ventrículo; Diámetro: 3.2 mm; Longitud: 50 a 60 cm; Introductor: dos iIntroductores para vena subclavia (con técnica de Peel Off); Guías metálicas en "J". |  | Sin Comentarios |  | 1196 | 1493 | 25712.6652 |  | 0 | 25712.6652 | 25712.66 | 30752341.36 | 38389001.38
744 | 0608420469 | Suturas. Sintéticas no absorbibles monofilamento de polipropileno con aguja. Longitud de la hebra: 90 cm Calibre de la sutura: 2-0 Características de la aguja: 1/2 círculo punta ahusada (26 mm). Envase con 12 piezas. |  | Sin Comentarios |  | 1190 | 1487 | 203.1791 |  | 0 | 203.1791 | 203.17 | 241772.3 | 302113.79
745 | 0600400063 | Agujas. Para cateterismo transeptal. Curva. Tipo: brockenbrough. Tamaño: Adulto. Longitud: 71 cm. Calibre: 18 G. Pieza. |  | Sin Comentarios |  | 592 | 738 | 5262.6243 |  | 0 | 5262.6243 | 5262.62 | 3115471.04 | 3883813.56
746 | 0601661606 | Cánulas. Para administración selectiva de solución cardiopléjica en osteum. Coronaria derecha. Pieza. |  | Se ajusta la demanda |  | 174 | 217 | 781.5158 |  | 0 | 781.5158 | 781.51 | 135982.74 | 169587.67
747 | 0601673437 | Catéteres. Para embolectomía. Estériles y desechables. Modelo: fogarty. Longitud: 80 cm. Calibre: 7 Fr. Pieza. |  | Sin Comentarios |  | 1148 | 1434 | 428.2786 |  | 0 | 428.2786 | 428.27 | 491653.96 | 614139.18
748 | 0608411435 | Suturas. Sintéticas absorbibles. Monofilamento de polidioxanona con aguja. Longitud de la hebra: 70 cm Calibre de la sutura: 4-0 Características de la aguja: 1/2 círculo punta ahusada (25-30 mm). Envase con 12 piezas. |  | Sin Comentarios |  | 1145 | 1429 | 762.8378 |  | 0 | 762.8378 | 762.83 | 873440.35 | 1090084.07
749 | 0608307112 | Sondas. Para yeyunostomía especial para nutrición a largo plazo. Desechable. Longitud: 120 cm. Calibre: 16 Fr. Pieza. |  | Sin Comentarios |  | 1143 | 1426 | 217.9463 |  | 0 | 217.9463 | 217.94 | 249105.42 | 310782.44
750 | 0608330395 | Solución Tixotrópica. Solución tixotrópica. Cada 100 g contiene: Maltodextrina 55 g Óxido de zinc 10 g Agua purificada cbp 100 g Frasco conteniendo 30 g |  | Sin Comentarios |  | 1140 | 1424 | 1734.1297 |  | 0 | 1734.1297 | 1734.12 | 1976896.8 | 2469386.88
751 | 0601661614 | Cánulas. Para administración selectiva de solución cardiopléjica en osteum. Coronaria izquierda. Pieza. |  | Se ajusta la demanda |  | 145 | 180 | 674.4009 |  | 0 | 674.4009 | 674.4 | 97788 | 121392
752 | 0608420477 | Suturas. Sintéticas absorbibles. Monofilamento de polidioxanona con aguja. Longitud de la hebra: 70 a 75 cm Calibre de la sutura: 5-0 Características de la aguja: 3/8 círculo punta ahusada doble armado (11-13 mm). Envase con 12 piezas. |  | Sin Comentarios |  | 1127 | 1406 | 1652.8472 |  | 0 | 1652.8472 | 1652.84 | 1862750.68 | 2323893.04
753 | 0606990091 | Parches. De malla de poliéster trenzado de 30 x 30 cm. Pieza. |  | Sin Comentarios |  | 1119 | 1398 | 1399.678 |  | 0 | 1399.678 | 1399.67 | 1566230.73 | 1956738.66
754 | 0601650864 | Catéteres. Para drenaje torácico con introductor y marca radiopaca. Estéril y desechable. Calibre: 12.0 Fr. Pieza. |  | Sin Comentarios |  | 1103 | 1377 | 78.5603 |  | 0 | 78.5603 | 78.56 | 86651.68 | 108177.12
755 | 0603451527 | Equipos. De irrigación para artroscopia estéril y desechable. Equipos. |  | Sin Comentarios |  | 1099 | 1372 | 2380.8502 |  | 0 | 2380.8502 | 2380.85 | 2616554.15 | 3266526.2
756 | 0603451295 | Equipos. De gastrotomía de silicón con globo en la punta de 5 a 10 ml con anillo retractor. Calibre: 22 Fr. Juego. |  | Sin Comentarios |  | 1099 | 1372 | 680.1242 |  | 0 | 680.1242 | 680.12 | 747451.88 | 933124.64
757 | 0601673940 | Cánulas. Para succión intracardiaca ventricular. Larga-pediátrica. Pieza. |  | Se ajusta la demanda |  | 136 | 169 | 747.9809 |  | 0 | 747.9809 | 747.98 | 101725.28 | 126408.62
758 | 0602740276 | Cuerdas. Guía recubierta de politetrafluoretileno para catéter con punta en "J" de 3 mm de 0.035" de diámetro y 260 cm de longitud. Pieza. |  | Sin Comentarios |  | 1094 | 1366 | 286.9651 |  | 0 | 286.9651 | 286.96 | 313934.24 | 391987.36
759 | 0605700012 | Ligas. Elástica (0S). Envase con 1000 piezas. |  | Sin Comentarios |  | 1092 | 1364 | 87.4588 |  | 0 | 87.4588 | 87.45 | 95495.4 | 119281.8
760 | 0608420428 | Suturas. De monofilamento sintético absorbible de copolímero de glicolida y épsilon-caprolactona con color. Longitud de la hebra: 70 cm Calibre de la sutura: 3-0 Características de la aguja: Aguja ahusada de 1/2 círculo (25 a 26 mm). Envase con 36 piezas. |  | Sin Comentarios |  | 1090 | 1360 | 691.8415 |  | 0 | 691.8415 | 691.84 | 754105.6 | 940902.4
761 | 0606970341 | Pasta. Conductora para electromiografía. Tubo con 270 ml. |  | Sin Comentarios |  | 1088 | 1358 | 280.4892 |  | 0 | 280.4892 | 280.48 | 305162.24 | 380891.84
762 | 0600310023 | Adhesivos. Adhesivo Quirúrgico a base de suero de albúmina bovina al 45% y glutaraldehido al 10%; como auxiliar en las técnicas de hemostasia y sutura; para unir sellar o reforzar tejido blando en reparaciones quirúrgicas. 5 ml. |  | Sin Comentarios |  | 1062 | 1327 | 9667.1657 |  | 0 | 9667.1657 | 9667.16 | 10266523.92 | 12828321.32
763 | 0609080478 | Tubos. Endobronquial para intubación de bronquio izquierdo de plástico grado médico con diseño del globo bronquial en forma de "barril" que permite su sellado con marcas numéricas para determinar la profundidad de la colocación del tubo termosensible con doble lumen (bronquial y traqueal) con globo individual de alto volumen y baja presión (traqueal y bronquial) y sus respectivos globos piloto rotulados con válvulas de autosellado traqueal y bronquial con estilete preinsertado que le permite conservar la curvatura bronquial preformada con punta atraumática y líneas radiopacas empaque individual estéril. Incluye: Dos conectores de plástico en ángulo recto con puertos de succión adaptador y tubo tipo Carlens unido a conectores de polipropileno y dos Catéteres. de succión extralargos estériles calibre 39 Fr diámetro del lumen traqueal 7.0 mm diámetro del lumen bronquial 7.0 mm. Pieza. |  | Sin Comentarios |  | 1054 | 1316 | 807.1307 |  | 0 | 807.1307 | 807.13 | 850715.02 | 1062183.08
764 | 0605062785 | Implantes. Matriz o esponja de colágeno: 7.5 cm x 7.5 cm. Pieza. |  | Sin Comentarios |  | 1050 | 1311 | 6776.1226 |  | 0 | 6776.1226 | 6776.12 | 7114926 | 8883493.32
765 | 0605270057 | Introductores. De catéter arterial o venoso. Por técnica percutánea. Longitud: 11 a 11.4 cm. Calibre: 8 Fr. Pieza. |  | Sin Comentarios |  | 1038 | 1297 | 211.044 |  | 0 | 211.044 | 211.04 | 219059.52 | 273718.88
766 | 0601678774 | Sondas. De nutrición enteral de poliuretano radiopaca con punta de tungsteno de 3 G por 114.3 cm con guía metálica bolsa de plástico y una sonda por bolsa. Estéril. Calibre: 12 Fr. Bolsa. |  | Sin Comentarios |  | 520 | 648 | 202.0265 |  | 0 | 202.0265 | 202.02 | 105050.4 | 130908.96
767 | 0604460030 | Grapas. Hemostáticas. De titanium ferronomagnéticas con pinza desechable y cartucho con Grapas.. Tamaños: Grande (con 15 Grapas.). Juego o estuche. |  | Sin Comentarios |  | 1035 | 1293 | 6160.25 |  | 0 | 6160.25 | 6160.24 | 6375848.4 | 7965190.32
768 | 0606040434 | Marcapaso cardíaco definitivo bipolar de una sola cámara multiprogramable. Marcapaso cardiaco multiprogramable; Definitivo bipolar en línea de una sola cámara con sensor a la actividad; Conector IS-1/3.2 mm; Funciones programables 15 o más; Telemetría en tiempo real; Programas temporales; Modo de estimulación VVIR, VVI, VVT, VOO, VOOR, OVO, AAIR, AAI, AAT, AOO, AOOR, OAO; Funciones del sensor; Programa de aceleración; Programa de desaceleración; Umbral de actividad programable; Frecuencia máxima de actividad; Peso 30 g o menos; Grosor 8.0 mm o menos; Fuente de alimentación Yodo-Litio; Voltaje de la batería 3.0 volts o menos; Funciones de diagnóstico; Contadores de eventos; Histograma de frecuencia; Registro de extasístoles; Monitor y tendencia del electrodo; Estimado de longevidad autoactualizable; Electrograma con canal de marcas; Indicador de reemplazo electivo; Polaridad programable (Bip-Unip); Prueba automática de umbrales de estimulación y actividad; Estimulación unipolar de apoyo (sólo Bips); Histéresis unicameral. |  | Sin Comentarios |  | 1031 | 1288 | 13269.9206 |  | 0 | 13269.9206 | 13269.92 | 13681287.52 | 17091656.96
769 | 0601661531 | Catéteres. Ureteral doble "J" de poliuretano o copolímero olefínico en bloque radiopaco Longitud: 26 cm. Calibre: 5 Fr. (Repuesto de la clave 060.345.0594 del catálogo de material de curación). Pieza. |  | Sin Comentarios |  | 517 | 644 | 458.8692 |  | 0 | 458.8692 | 458.86 | 237230.62 | 295505.84
770 | 0600461404 | Alambres. Para ortodoncia de 0.90 mm. Tiras de 30 cm. Envase con 25 piezas. |  | Sin Comentarios |  | 1026 | 1280 | 201.6239 |  | 0 | 201.6239 | 201.62 | 206862.12 | 258073.6
771 | 0609326426 | Válvulas. Para glaucoma de elastómero de silicón. Estéril. Espesor. 13.0 mm. Longitud. 15 mm. Superficie.184 mm2. Pieza. |  | Sin Comentarios |  | 1014 | 1267 | 15006.1345 |  | 0 | 15006.1345 | 15006.13 | 15216215.82 | 19012766.71
772 | 0600461396 | Alambres. Para ortodoncia de 0.80 mm. Tiras de 30 cm. Envase con 25 piezas. |  | Sin Comentarios |  | 1008 | 1258 | 205.8966 |  | 0 | 205.8966 | 205.89 | 207537.12 | 259009.62
773 | 0602740532 | Cuerdas. Guía extrarrígida cubierta de politetrafluoretileno de 0.035" de diámetro y 260 cm de longitud. Pieza. |  | Sin Comentarios |  | 1005 | 1255 | 1263.0551 |  | 0 | 1263.0551 | 1263.05 | 1269365.25 | 1585127.75
774 | 0603451287 | Equipos. De gastrotomía de silicón con globo en la punta de 5 a 10 ml con anillo retractor. Calibre: 20 Fr. Juego. |  | Sin Comentarios |  | 1005 | 1254 | 763.1916 |  | 0 | 763.1916 | 763.19 | 767005.95 | 957040.26
775 | 0603452350 | Equipos.Para intubación lagrimal estéril que contiene: dos Sondas. de acero inoxidable de 0.60 mm de diámetro y 17 cm de longitud y un tubo de elastómero de silicón de 30 cm. Equipo. |  | Sin Comentarios |  | 993 | 1241 | 668.479 |  | 0 | 668.479 | 668.47 | 663790.71 | 829571.27
776 | 0600660401 | Antisépticos. Eugenol. Envase con 30 ml. |  | Sin Comentarios |  | 994 | 1240 | 112.7859 |  | 0 | 112.7859 | 112.78 | 112103.32 | 139847.2
777 | 0600660112 | Fluoruro de Sodio. Solución ingerible. Cada 100 ml contienen: Fluoruro de sodio equivalente a: 248.8 mg de ion flúor. Envase con 10 ml con dispensador. |  | Sin Comentarios |  | 980 | 1223 | 6.298 |  | 0 | 6.298 | 6.29 | 6164.2 | 7692.67
778 | 0601678758 | Sondas. De nutrición enteral de poliuretano radiopaca con punta de tungsteno de 3 G por 114.3 cm con guía metálica bolsa de plástico y una sonda por bolsa. Estéril. Calibre: 8 Fr. Bolsa. |  | Sin Comentarios |  | 487 | 608 | 202.0265 |  | 0 | 202.0265 | 202.02 | 98383.74 | 122828.16
779 | 0608420303 | Suturas. De monofilamento sintético absorbible de copolímero de glicolida y épsilon-caprolactona con color. Longitud de la hebra: 70 cm Calibre de la sutura: 1 Características de la aguja: Aguja ahusada de 1/2 círculo (35- 36 mm). Envase con 36 piezas. |  | Sin Comentarios |  | 965 | 1204 | 800.5231 |  | 0 | 800.5231 | 800.52 | 772501.8 | 963826.08
780 | 0608190021 | Solventes. Acetona. Para usos diversos. Envase con 1000 ml. |  | Sin Comentarios |  | 11808 | 14757 | 647.9 |  | 0 | 647.9 | 647.9 | 7650403.2 | 9561060.3
781 | 0603460015 | Esfinterótomo para vías biliares de triple lumen calibre del catéter 5.5 a 7 Fr con punta distal corta o larga de 5 mm o 20 mm y 200 cm de longitud. Estéril y desechable. Con área de corte de: 20 a 25 mm. Pieza. |  | Sin Comentarios |  | 956 | 1193 | 2091.4302 |  | 0 | 2091.4302 | 2091.43 | 1999407.08 | 2495075.99
782 | 0605062793 | Implantes. Matriz o esponja de colágeno: 10 cm x 12.5 cm. Estéril. Pieza. |  | Sin Comentarios |  | 935 | 1167 | 14487.8357 |  | 0 | 14487.8357 | 14487.83 | 13546121.05 | 16907297.61
783 | 0603450990 | Equipo para procedimientos urológicos; consta de: Catéter ureteral radiopaco doble "J" de poliuretano o copolímero olefínico en bloque calibre 7 Fr. Longitud: 26 cm. Guía metálica de alambre afinado con punta recta flexible. Longitud 70 cm. Calibre 0.035" (0.089 mm) ó 0.038" (0.097 mm). Propulsor de plástico grado médico rígido radiopaco de 50 cm de longitud. Equipo o juego. |  | Sin Comentarios |  | 471 | 585 | 530.6518 |  | 0 | 530.6518 | 530.65 | 249936.15 | 310430.25
784 | 0600409320 | Agujas. Para punción de vasos arteriales y venosos longitud 8 cm. Estéril y desechable. Tipo: seldinger. Calibre: 16 G. Pieza. |  | Sin Comentarios |  | 920 | 1148 | 197.3899 |  | 0 | 197.3899 | 197.38 | 181589.6 | 226592.24
785 | 0601671977 | Catéteres. Para registro de presión venosa aurícula izquierda presión arterial sistémica y pulmonar. De plástico con balón para flotación. Tipo: swan-ganz. Longitud: 110 cm. Calibre: 7 Fr. Pieza. |  | Sin Comentarios |  | 918 | 1146 | 1118.0374 |  | 0 | 1118.0374 | 1118.03 | 1026351.54 | 1281262.38
786 | 0601676554 | Catéteres. Catéter para diagnóstico tetrapolar para registro del haz de his calibre 6 Fr con distancia interelectrodo de 5 mm curva. Estéril y desechable. Pieza. |  | Sin Comentarios |  | 904 | 1129 | 5236.7969 |  | 0 | 5236.7969 | 5236.79 | 4734058.16 | 5912335.91
787 | 0601678766 | Sondas. De nutrición enteral de poliuretano radiopaca con punta de tungsteno de 3 G por 114.3 cm con guía metálica bolsa de plástico y una sonda por bolsa. Estéril. Calibre: 10 Fr. Bolsa. |  | Sin Comentarios |  | 889 | 1109 | 195.2922 |  | 0 | 195.2922 | 195.29 | 173612.81 | 216576.61
788 | 0601689367 | Catéteres. Para diálisis peritoneal. De plástico rígido estéril y desechable con orificios laterales estilete metálico y tubo de conexión. Tamaño: Infantil. |  | Sin Comentarios |  | 883 | 1103 | 184.3435 |  | 0 | 184.3435 | 184.34 | 162772.22 | 203327.02
789 | 0603451246 | Equipos. Para prótesis biliares que incluye: cable guía catéter guía catéter posicionador. Calibre: 10 Fr. Prótesis: 5-15 cm. Juego. |  | Sin Comentarios |  | 875 | 1092 | 2857.4966 |  | 0 | 2857.4966 | 2857.49 | 2500303.75 | 3120379.08
790 | 0605270420 | Introductores. De catéter arterial. Consta de: Una guía metálica de 0.035" a 0.038" con dilatador de vaso una funda o camisa con válvula hemostática y puerto lateral. Calibre: 5 Fr. Estéril y desechable. Pieza. Las medidas serán seleccionadas de acuerdo a las necesidades de las Unidades Médicas. |  | Sin Comentarios |  | 871 | 1088 | 228.6626 |  | 0 | 228.6626 | 228.66 | 199162.86 | 248782.08
791 | 0601660426 | Catéteres. Para angiografía cerebral de nylon o politetrafluoretileno. Diámetro interno: 0.035". Estéril y Desechable. Tipo: head hunter. Longitud: 100 cm. Calibre:5 Fr. Curva: 1. Pieza. |  | se requiere de consola externa de 4 módulos; con todos sus aditamentos , actualización tecnológica gradual que permiten medir presiones invasivas, con conexión compatible a sistema de medición de presión invasiva y los requerimientos de cada hospital; así como para la adminitración de medio de contraste.asesoría personalizada y/o atención telefónica las 24 horas los 365 días del año, mantenimiento preventivo y correctivo así como capacitación al personal de acuerdo al calendario establecido por cada institución. deberá entregar el equipo dentro de los quince días posteriores al fallo |  | 866 | 1082 | 251.5639 |  | 0 | 251.5639 | 251.56 | 217850.96 | 272187.92
792 | 0608330171 | Líquidos. Pesado purificado para uso intraocular perfluoruro de kalina. Envase con 5 ml. |  | Sin Comentarios |  | 855 | 1068 | 1324.7714 |  | 0 | 1324.7714 | 1324.77 | 1132678.35 | 1414854.36
793 | 0605510031 | Jeringas. Para angiocardiografía de 100 a 150 ml de capacidad consumible del equipo inyector de medio de contraste de alta presión desechable. Pieza. |  | Sin Comentarios |  | 848 | 1059 | 437.0817 |  | 0 | 437.0817 | 437.08 | 370643.84 | 462867.72
794 | 0601252919 | Bolsas. De hule natural o sintético de textura blanda o flexible Hielo (capacidad 1000 g). Pieza. |  | Sin Comentarios |  | 839 | 1047 | 26.9387 |  | 0 | 26.9387 | 26.93 | 22594.27 | 28195.71
795 | 0601650047 | Catéter para extracción de cálculos de vías biliares con triple lumen calibre de 7 a 8.8 Fr con punta distal de 5 Fr y 200 a 210 cm de longitud. Estéril y desechable. Balón: 3.0 ml. Pieza. Las medidas del catéter serán seleccionadas de acuerdo a las necesidades de las unidades médicas. |  | Sin Comentarios | 1 pieza | 827 | 1032 | 2118.74 |  | 0 | 2118.74 | 2118.74 | 1752197.98 | 2186539.68
796 | 0601678782 | Catéteres. Catéter venoso, subcutáneo, implantable, que contiene: Un contenedor metálico de titanio con membrana de silicón o poliuretano para puncionar y un catéter de elastómero de silicón, para la administración de bolo o infusión continua. Estéril y desechable. Calibre: 5 Fr. Pieza. |  | Sin Comentarios |  | 823 | 1027 | 1741.9285 |  | 0 | 1741.9285 | 1741.92 | 1433600.16 | 1788951.84
797 | 0607110079 | Prueba. Para identificación semicuantitativa de Estreptococo mutans en saliva. En agar o caldo y mitis salivarius con bacitracina activado mediante telurito de potasio. Estuche con medio de cultivo y activador. |  | Sin Comentarios |  | 820 | 1024 | 0.97412 |  | 0 | 0.97412 | 0.97 | 795.4 | 993.28
798 | 0603520032 | Implantes. Esferas de metilmetacrilato para ojo. Diámetros: 20 mm. Pieza. |  | Sin Comentarios |  | 817 | 1021 | 367.5429 |  | 0 | 367.5429 | 367.54 | 300280.18 | 375258.34
799 | 0601676448 | Catéteres. Para dilatación de válvula mitral con globo 28 mm x 25 mm de largo. Tipo: inoue. Longitud: 70 cm. Calibre: 12 Fr. Pieza. |  | Sin Comentarios |  | 817 | 1021 | 58526.5027 |  | 0 | 58526.5027 | 58526.5 | 47816150.5 | 59755556.5
800 | 0600640106 | Aleaciones para amalgama dental. En polvo de fase dispersa. Composición: Plata 68.0 - 72%. Estaño 15.0 - 21%. Cobre 10.5 - 15%. Mercurio 3%. Máximo. Zinc 2%. Máximo. Envase con 30 a 31.1 g. |  | Sin Comentarios |  | 397 | 496 | 407.2695 |  | 0 | 407.2695 | 407.26 | 161682.22 | 202000.96
801 | 0601661978 | Sondas . De aspiración para cardiotomía rígida. Desechable. Adulto. Pieza. |  | Sin Comentarios |  | 790 | 986 | 569.0704 |  | 0 | 569.0704 | 569.07 | 449565.3 | 561103.02
802 | 0608420337 | Suturas. De monofilamento sintético absorbible de copolímero de glicolida y épsilon-caprolactona con color. Longitud de la hebra: 70 cm Calibre de la sutura: 3-0. Características de la aguja: Aguja ahusada de 1/2 círculo (35 a 36 mm). Envase con 36 piezas. |  | Sin Comentarios |  | 789 | 984 | 930.5564 |  | 0 | 930.5564 | 930.55 | 734203.95 | 915661.2
803 | 0606220051 | Material para Impresión y Accesorios. Resina acrílica autopolimerizable líquida. Envase de 1 L. |  | Sin Comentarios |  | 786 | 981 | 289.7675 |  | 0 | 289.7675 | 289.76 | 227751.36 | 284254.56
804 | 0601650054 | Catéter para extracción de cálculos de vías biliares con triple lumen calibre de 7 a 8.8 Fr con punta distal de 5 Fr y 200 a 210 cm de longitud. Estéril y desechable. Balón: 4.0 a 4.3 ml. Pieza. Las medidas del catéter serán seleccionadas de acuerdo a las necesidades de las unidades médicas. |  | Sin Comentarios | 1 pieza | 784 | 978 | 2118.74 |  | 0 | 2118.74 | 2118.74 | 1661092.16 | 2072127.72
805 | 0603451642 | Equipos. Catéter ureteral doble “J” de mazer, compuesto por dos agujas, dos dilatadores, guías de alambre, posicionador y stent doble “J”. Longitud: Calibre: 26 a 28 cm. 6 Fr. Juego. |  | Sin Comentarios |  | 766 | 956 | 2192.8157 |  | 0 | 2192.8157 | 2192.81 | 1679692.46 | 2096326.36
806 | 0606220069 | Material para Impresión y Accesorios. Taza de hule para batir yeso capacidad de 250 ml. Pieza. |  | Sin Comentarios |  | 763 | 952 | 16.2032 |  | 0 | 16.2032 | 16.2 | 12360.6 | 15422.4
807 | 0606220044 | Material para Impresión y Accesorios. Resina acrílica autopolimerizable rosa polvo. Envase con 1 K. |  | Sin Comentarios |  | 756 | 943 | 202.627 |  | 0 | 202.627 | 202.62 | 153180.72 | 191070.66
808 | 0606850600 | PAPEL PARA ELECTROCARDIOGRAFO (50 MM X 19 M) PARA CABEZA TERMICA, TERMOSENSIBLE( ESPECIFICAR MARCA Y MODELODEL EQUIPO ). |  | Sin Comentarios |  | 751 | 936 | 18.4634 |  | 0 | 18.4634 | 18.46 | 13863.46 | 17278.56
809 | 0607490828 | Material para Impresión y accesorios. Pasta pulidora de metales rojo inglés. Barra de 250 g. |  | Sin Comentarios |  | 745 | 931 | 10.6671 |  | 0 | 10.6671 | 10.66 | 7941.7 | 9924.46
810 | 0608420402 | Suturas. De monofilamento sintético absorbible de copolímero de glicolida y épsilon-caprolactona con color. Longitud de la hebra: 70 cm Calibre de la sutura: 5-0 Características de la aguja: Aguja ahusada de 1/2 círculo (15 a 17 mm). Envase con 36 piezas. |  | Sin Comentarios |  | 721 | 898 | 1816.9098 |  | 0 | 1816.9098 | 1816.9 | 1309984.9 | 1631576.2
811 | 0604631804 | Guías. Para Catéteres. con punta en "J" curvada de 3 mm. Longitud: 150 cm Diámetro: 0.038". Pieza. |  | Sin Comentarios |  | 689 | 861 | 225.378 |  | 0 | 225.378 | 225.37 | 155279.93 | 194043.57
812 | 0606970036 | Pasta. Tópica para bajar la impedancia en la unión del electrodo. Envase con 148 ml. |  | Sin Comentarios |  | 686 | 856 | 257.1103 |  | 0 | 257.1103 | 257.11 | 176377.46 | 220086.16
813 | 0605062777 | Implantes. Matriz o esponja de colágeno: 5 cm x 5 cm. Pieza. |  | Sin Comentarios |  | 684 | 853 | 4402.8214 |  | 0 | 4402.8214 | 4402.82 | 3011528.88 | 3755605.46
814 | 0606220077 | Material para Impresión y Accesorios. Soldadura de plata para uso dental de 0.40 mm. Rollo de 10 g. |  | Sin Comentarios |  | 681 | 849 | 117.8495 |  | 0 | 117.8495 | 117.84 | 80249.04 | 100046.16
815 | 0606040442 | Marcapaso bipolar doble. Marcapaso cardiaco multiprogramable. Definitivo bipolar en línea de una doble cámara con sensor a la actividad; Conector IS-1/3.2 mm; 18 o más funciones programables; Telemetría en tiempo real; Programas temporales; Modo de estimulación de frecuencia; autorregulable con sensor DDDR, DDD, DDIR, DDI, DVIR, DVI, VVIR, VVI, AAIR, AAI, VVT, AAT, DOOR, VDD, VOOR, VOO, AOO, AOOR, ODO; Funciones del sensor: Programa de aceleración; Programa de desaceleración; Umbral de actividad programable; Frecuencia máxima de actividad; Intercalo AV adaptable a la frecuencia; Peso 30 g o menos; Grosor 8.0 mm o menos; Fuente de alimentación Yodo-Litio; Voltaje de la batería 3.0 volts o menos; Funciones de diagnóstico; Contadores de eventos; Histograma de frecuencia; Registro de extrasístoles; Monitor y tendencia del electrodo; Estimado de longevidad autoactualizable; Electrograma con canal de marcas; Indicador de reemplazo electivo; Histéresis unicameral; Polaridad programable (B/U est/sentir); Prueba automática de umbrales de estimulación (AMP y ancho de pulso); sensibilidad y actividad; Curva de duración e intensidad; Estimulación unipolar de apoyo (sólo Bips); Estimulación auricular no competitiva; Intervención en taquicardias mediatizadas por el marcapaso; Cambio de modo automático en la estimulación. |  | Sin Comentarios |  | 678 | 846 | 14800.7876 |  | 0 | 14800.7876 | 14800.78 | 10034928.84 | 12521459.88
816 | 0600310015 | Adhesivos. Adhesivo Quirúrgico a base de suero de albúmina bovina al 45% y glutaraldehido al 10%; como auxiliar en las técnicas de hemostasia y sutura; para unir sellar o reforzar tejido blando en reparaciones quirúrgicas. Envase con: 2 ml. |  | Sin Comentarios |  | 678 | 845 | 6588.5164 |  | 0 | 6588.5164 | 6588.51 | 4467009.78 | 5567290.95
817 | 0603453473 | Introductor de catéter arterial y venoso. Contiene: Camisa de politetrafluoretileno con válvula hemostática y extensión lateral dilatador y guía corta calibre 0.038" y longitud de 11 a 14 cm. Estéril y desechable. Calibre: 6 Fr. Equipo. |  | Sin Comentarios |  | 670 | 835 | 243.6616 |  | 0 | 243.6616 | 243.66 | 163252.2 | 203456.1
818 | 0601660640 | Sondas. Para esófago. De tres vías punta cerrada con cuatro orificios de látex con arillo radiopaco. Estéril y desechable. Tipo: sengstaken blakemore. Longitud: 65 cm. Calibre: 14 Fr. Pieza. |  | Sin Comentarios |  | 663 | 827 | 946.534 |  | 0 | 946.534 | 946.53 | 627549.39 | 782780.31
819 | 0600409270 | Agujas. Para punción lumbar de acero inoxidable con mandril. Reesterilizable. Longitud: 30 mm. Calibre: 20 G. Pieza. |  | Sin Comentarios |  | 656 | 818 | 52.3615 |  | 0 | 52.3615 | 52.36 | 34348.16 | 42830.48
820 | 0603451279 | Equipoas. De gastrotomía de silicón con globo en la punta de 5 a 10 ml con anillo retractor. Calibre: 18 Fr. Juego. |  | Sin Comentarios |  | 646 | 805 | 678.6617 |  | 0 | 678.6617 | 678.66 | 438414.36 | 546321.3
821 | 0601672181 | Catéteres. Para registro de presión venosa aurícula derecha presión arterial sistémica y pulmonar de plástico con balón de flotación con termistor para medir el gasto cardiaco por termodilución. Tipo: Swan-Ganz. Longitud: 110 cm Calibre: 7 Fr aurícula izquierda. Pieza |  | Sin Comentarios |  | 638 | 797 | 2916.4654 |  | 0 | 2916.4654 | 2916.46 | 1860701.48 | 2324418.62
822 | 0601650872 | Catéteres. Para drenaje torácico con introductor y marca radiopaca. Estéril y desechable. Calibre: 14.0 Fr. Pieza. |  | Sin Comentarios |  | 639 | 797 | 78.5603 |  | 0 | 78.5603 | 78.56 | 50199.84 | 62612.32
823 | 0603450271 | Equipos. Para nefrostomía percutánea. Consta de: - Catéter Malecot de poliuretano radiopaco calibre 12 Fr x 30 a 35 cm de longitud. - Guía metálica de 0.038" de diámetro (0.097 mm) y 80 cm de longitud con punta de seguridad en "J". - Dilatadores radiopacos calibre 6, 8, 10, 12 y 14 Fr con longitud de 20 a 24 cm. - Aguja tipo Mitty Pollack calibre 22 G x 20 a 22 cm de longitud calibre 18 G x 14 a 20 cm de longitud con estilete flexible o dos Agujas. tipo Shiba calibre 22 G x 20 a 25 cm de longitud y calibre 18 G x 20 a 25 cm de longitud con su respectiva guía metálica con estiletes flexibles uno por cada aguja. - Tubo de drenaje con conector luer lock calibre 14 Fr x 30 cm de longitud u otro sistema que permita la introducción y extracción del catéter con sistema de fijación a la piel. Equipo. |  | Sin Comentarios |  | 634 | 791 | 1744.9893 |  | 0 | 1744.9893 | 1744.98 | 1106317.32 | 1380279.18
824 | 0608420485 | Suturas. Sintéticas absorbibles. Monofilamento de polidioxanona con aguja. Longitud de la hebra: 70 a 75 cm Calibre de la sutura: 6-0 Características de la aguja: 3/8 círculo punta ahusada doble armado (11-13 mm). Envase con 12 piezas. |  | Sin Comentarios |  | 627 | 782 | 1770.59 |  | 0 | 1770.59 | 1770.58 | 1110153.66 | 1384593.56
825 | 0603450982 | Equipo para procedimientos urológicos; consta de: Catéter ureteral radiopaco doble "J" de poliuretano o copolímero olefínico en bloque calibre 7 Fr. Longitud: 24 cm. Guía metálica de alambre afinado con punta recta flexible. Longitud 70 cm. Calibre 0.035" (0.089 mm) ó 0.038" (0.097 mm). Propulsor de plástico grado médico rígido radiopaco de 50 cm de longitud. Equipo o juego. |  | Sin Comentarios |  | 626 | 781 | 543.6219 |  | 0 | 543.6219 | 543.62 | 340306.12 | 424567.22
826 | 0608420261 | Suturas. De monofilamento sintético absorbible de copolímero de glicolida y épsilon-caprolactona con color. Longitud de la hebra: 45 cm Calibre de la sutura: 4-0 Características de la aguja: reverso cortante de 3/8 de círculo de (19 mm). Envase con 12 piezas. |  | Sin Comentarios |  | 622 | 775 | 949.0032 |  | 0 | 949.0032 | 949 | 590278 | 735475
827 | 0603453770 | Equipos. Para gastrotomía percutánea de elastómero de silicón. Contiene: Botón con dispositivo de retención y obturador radiopaco. Incluye accesorios para su colocación. Estéril. La longitud la seleccionará cada Institución de acuerdo a sus necesidades. 24 Fr. Equipo. |  | Sin Comentarios |  | 619 | 772 | 2134.8516 |  | 0 | 2134.8516 | 2134.85 | 1321472.15 | 1648104.2
828 | 0608307187 | Sondas. Sonda para nutrición enteral con estilete punta de tungsteno y guía de alambre con adaptador. Longitud: 114 cm. Calibre: 12 Fr. Pieza. |  | Sin Comentarios |  | 308 | 383 | 202.4961 |  | 0 | 202.4961 | 202.49 | 62366.92 | 77553.67
829 | 0603451659 | Equipos. Catéter ureteral doble “J” de Mazer, para colocación anterógrada compuesto de dos Agujas., dos dilatadores, dos Guías de alambre, posicionador y stent doble “J”. Longitud: 24 cm Calibre: 6 Fr. Juego. |  | Sin Comentarios |  | 614 | 766 | 2262.5281 |  | 0 | 2262.5281 | 2262.52 | 1389187.28 | 1733090.32
830 | 0600408801 | Agujas. Para punción de vasos desechables. Tipo: seldinger. Longitud: 7-8 cm. Calibre: 18 G. Pieza. |  | Sin Comentarios |  | 613 | 765 | 63.3179 |  | 0 | 63.3179 | 63.31 | 38809.03 | 48432.15
831 | 0601650237 | Catéteres. Catéter para canulación por vía retrógrada calibre 5.5 Fr y 100 cm de longitud total. Estéril y desechable. Tipo de punta: Ahusada graduada. Calibre en punta: 3.0 Fr. Pieza. |  | Sin Comentarios |  | 610 | 762 | 1467.6757 |  | 0 | 1467.6757 | 1467.67 | 895278.7 | 1118364.54
832 | 0601650039 | Catéter para extracción de cálculos de vías biliares con triple lumen calibre de 7 a 8.8 Fr con punta distal de 5 Fr y 200 a 210 cm de longitud. Estéril y desechable. Balón: 1 a 1.5 ml. Pieza. Las medidas del catéter serán seleccionadas de acuerdo a las necesidades de las unidades médicas. |  | Sin Comentarios | 1 pieza | 609 | 760 | 2108.41 |  | 0 | 2108.41 | 2108.41 | 1284021.69 | 1602391.6
833 | 0608420352 | Suturas. De monofilamento sintético absorbible de copolímero de glicolida y épsilon-caprolactona con color. Longitud de la hebra: 70 cm Calibre de la sutura: 0 Características de la aguja: Aguja ahusada de 1/2 círculo (40 mm). Envase con 36 piezas. |  | Sin Comentarios |  | 610 | 760 | 989.7786 |  | 0 | 989.7786 | 989.77 | 603759.7 | 752225.2
834 | 0608413845 | Suturas. Sintéticas no absorbibles monofilamento de polipropileno con aguja. Longitud de la hebra: 75 cm Calibre de la sutura: 4-0 Características de la aguja: recta cortante (60 mm). Envase con 12 piezas. |  | Sin Comentarios |  | 605 | 754 | 342.8992 |  | 0 | 342.8992 | 342.89 | 207448.45 | 258539.06
835 | 0601130057 | Barras. Barra metálica de erick. Para ferulización interdentaria. Rollo de 1 m. |  | Sin Comentarios |  | 595 | 742 | 785.1711 |  | 0 | 785.1711 | 785.17 | 467176.15 | 582596.14
836 | 0601650070 | Catéteres. Catéter dilatador de vías biliares, de 3 cm de longitud, con balón de 3 cm de longitud. Estéril y desechable. Diámetro del balón: 6 mm. Pieza |  | Sin Comentarios |  | 591 | 737 | 2540.016 |  | 0 | 2540.016 | 2540.01 | 1501145.91 | 1871987.37
837 | 0604310516 | Fresones. Metálicos para rebajar acrílico juego que incluye uno de bola uno de flama y otro de fresa. Juego. |  | Sin Comentarios |  | 582 | 725 | 173.8373 |  | 0 | 173.8373 | 173.83 | 101169.06 | 126026.75
838 | 0604630681 | Guías Metálica rígida con punta suave diámetro 0.035" longitud 90 cm con cubierta hidrofílica. Tipo: Lunderquist. Pieza. |  | Sin Comentarios |  | 582 | 726 | 4389.9194 |  | 0 | 4389.9194 | 4389.91 | 2554927.62 | 3187074.66
839 | 0600409312 | Agujas. Para punción de vasos arteriales y venosos longitud 8 cm. Estéril y desechable. Tipo: seldinger. Calibre: 14 G. Pieza. |  | Sin Comentarios |  | 575 | 717 | 35.1455 |  | 0 | 35.1455 | 35.14 | 20205.5 | 25195.38
840 | 0601660475 | Catéteres. Para angiografía cerebral de nylon o politetrafluoretileno Diámetro interno: 0.035". Estéril y Desechable. Tipo Simmons. Longitud: 100 cm Calibre: 5 Fr Curva: 2. Pieza. |  | Sin Comentarios |  | 574 | 716 | 681.8288 |  | 0 | 681.8288 | 681.82 | 391364.68 | 488183.12
841 | 0606970028 | Pasta o gel. Conductora para somatosensoriales. Envase con 237 ml. |  | Sin Comentarios |  | 565 | 704 | 301.7849 |  | 0 | 301.7849 | 301.78 | 170505.7 | 212453.12
842 | 0604090019 | Extensiones. Angiográfica de alta presión (hasta 1200 p.s.i.) con terminales macho-hembra de 50 cm de longitud. Pieza. |  | Sin Comentarios |  | 553 | 690 | 240.1837 |  | 0 | 240.1837 | 240.18 | 132819.54 | 165724.2
843 | 0601661564 | Catéteres. Ureteral doble "J" de poliuretano o copolímero olefínico en bloque radiopaco Longitud: 24 cm. Calibre: 7 Fr. (Repuesto de la clave 060.345.0982 del catálogo de material de curación). Pieza. |  | Sin Comentarios |  | 276 | 342 | 345.5846 |  | 0 | 345.5846 | 345.58 | 95380.08 | 118188.36
844 | 0603452467 | Equipos. Para drenaje ventricular externo incluye: - Catéter ventricular de elastómero de silicón radiopaco longitud de 20 a 40 cm. - Un estilete de acero inoxidable para colocación del catéter ventricular. - Un tubo de plástico con dos pinzas para ajuste de goteo y con sitio de inyección. - Una bolsa de recolección de vinil de 500 a 700 ml graduada y con asa para colgar. - Estéril y desechable. Equipo. |  | Sin Comentarios |  | 544 | 678 | 2367.1353 |  | 0 | 2367.1353 | 2367.13 | 1287718.72 | 1604914.14
845 | 0603452483 | Equipos. Para drenaje ventricular y monitoreo de líquido cefalorraquídeo incluye: Un catéter ventricular de elastómero de silicón radiopaco de 20 a 35 cm de longitud un estilete de acero inoxidable para la colocación del catéter un trocar curvo de acero inoxidable con punta aguda para el paso del catéter subcutáneamente válvula de conexión con catéter distal tabla integrada de presión intracraneal en mm de Hg y cm de agua cámara de goteo de 50 a 75 cm con válvula antirreflujo y tapa para conservar la esterilidad tubo de plástico de 150 a 170 cm de longitud con dos pinzas para ajuste dos Llaves. de paso dos sitios para inyección una bolsa de recolección de vinil con capacidad para 700 ml con marcas cada 50 ml y asa para colgar ajustable a la altura deseada. Estéril y desechable. Equipo. |  | Sin Comentarios |  | 544 | 678 | 2357.9631 |  | 0 | 2357.9631 | 2357.96 | 1282730.24 | 1598696.88
846 | 0601673106 | Catéteres. Ureterales en doble "J". De elastómero de silicón o copolímero olefínico en bloque estériles. Longitud: 26 cm. Calibre: 6 Fr. Pieza. |  | Sin Comentarios |  | 527 | 656 | 549.4443 |  | 0 | 549.4443 | 549.44 | 289554.88 | 360432.64
847 | 0602030470 | Cintas. De velcro para fijación de electrodo de: 60 cm. Pieza. |  | Sin Comentarios |  | 522 | 651 | 412.3236 |  | 0 | 412.3236 | 412.32 | 215231.04 | 268420.32
848 | 0601650088 | Catéteres. Catéter dilatador de vías biliares, de 3 cm de longitud, con balón de 3 cm de longitud. Estéril y desechable. Diámetro del balón: 8 mm. Pieza |  | Sin Comentarios |  | 518 | 646 | 2540.016 |  | 0 | 2540.016 | 2540.01 | 1315725.18 | 1640846.46
849 | 0601650096 | Catéteres. Catéter dilatador de vías biliares, de 3 cm de longitud, con balón de 3 cm de longitud. Estéril y desechable. Diámetro del balón: 10 mm. Pieza. |  | Sin Comentarios |  | 511 | 638 | 2527.444 |  | 0 | 2527.444 | 2527.44 | 1291521.84 | 1612506.72
850 | 0602150112 | Clips. Hemostáticos planos de politetrafluoretileno. Tipo: moretz. Mediano. Pieza. |  | Sin Comentarios |  | 255 | 318 | 11598.5021 |  | 0 | 11598.5021 | 11598.5 | 2957617.5 | 3688323
851 | 0608420311 | Suturas. De monofilamento sintético absorbible de copolímero de glicolida y épsilon-caprolactona con color. Longitud de la hebra: 70 cm Calibre de la sutura: 0 Envase con 36 piezas. |  | Sin Comentarios |  | 502 | 626 | 1266.8821 |  | 0 | 1266.8821 | 1266.88 | 635973.76 | 793066.88
852 | 0604270017 | Flujómetos. Dispositivo de plástico resistente calibrado para medir flujo espiratorio máximo. Vida útil 1 año. Pieza. |  | Sin Comentarios |  | 503 | 626 | 92.4548 |  | 0 | 92.4548 | 92.45 | 46502.35 | 57873.7
853 | 0608420550 | Suturas. Sintéticas no absorbibles monofilamento de polipropileno con aguja. Longitud de la hebra: 20 cm Calibre de la sutura: 10-0 Características de la aguja: 1/4 de círculo doble armado espatulada (9.12 mm).Envase con 12 piezas. |  | Sin Comentarios |  | 486 | 605 | 8304.6938 |  | 0 | 8304.6938 | 8304.69 | 4036079.34 | 5024337.45
854 | 0606040491 | Marcapaso cardíaco definitivo bipolar unicameral sin actividad de frecuencia. Marcapaso cardiaco definitivo bipolar en línea unicameral sin actividad de frecuencia. Especificaciones: Multiprogramable: un mínimo de 7 funciones; Polaridad: programable de estimulación y sensibilidad a bipolar y unipolar; Modo de estimulación: SSI (sin sensor de frecuencia); Amplitud de voltaje: programable; Dimensiones: peso menor de 35 g y menos de 11 mm de espesor; Longevidad: 7 años en adelante a parámetros nominales; Fuente de energía: yodo-litio; Electrodos: uno endocárdico bipolar en línea cubierto con silicón; Fijación activa para la aurícula o fijación pasiva para el ventrículo. Conector IS-1 longitud 60 cm o menos; Introductor de cable electrodo: uno para vena subclavia con técnica de "Peel Off". |  | Sin Comentarios |  | 481 | 600 | 17715.7516 |  | 0 | 17715.7516 | 17715.75 | 8521275.75 | 10629450
855 | 0603452475 | Equipos. Para drenaje lumbar externo incluye: - Catéter de elastómero de silicón radiopaco con un rango de longitud de 24 a 80 cm. - Una aguja de Tuohy. - Conectores de plástico para el catéter lumbar y el sistema de recolección. - Un tubo de plástico con conector al catéter lumbar y a la bolsa conectora con dos pinzas para ajuste de goteo y sitio de inyección. - Estéril y desechable. Equipo. |  | Sin Comentarios |  | 479 | 597 | 4508.6698 |  | 0 | 4508.6698 | 4508.66 | 2159648.14 | 2691670.02
856 | 0608420543 | Suturas. Sintéticas no absorbibles monofilamento de polipropileno con aguja. Longitud de la hebra: 20 cm Calibre de la sutura: 10-0 Características de la aguja: 1/4 de círculo doble armado espatulada (8.73 mm). Envase con 12 piezas. |  | Sin Comentarios |  | 478 | 595 | 3753.3423 |  | 0 | 3753.3423 | 3753.34 | 1794096.52 | 2233237.3
857 | 0603453481 | Introductor de catéter arterial y venoso. Contiene: Camisa de politetrafluoretileno con válvula hemostática y extensión lateral dilatador y guía corta calibre 0.038" y longitud de 11 a 14 cm. Estéril y desechable. Calibre: 7 Fr. Equipo. |  | Sin Comentarios |  | 459 | 572 | 232.121 |  | 0 | 232.121 | 232.12 | 106543.08 | 132772.64
858 | 0604630707 | Guías De alambre recubierta con politetrafluoretileno diámetro 0.038" longitud 145 cm punta flexible de 3 cm. Pieza. |  | Sin Comentarios |  | 227 | 283 | 330.1405 |  | 0 | 330.1405 | 330.14 | 74941.78 | 93429.62
859 | 0601650112 | Catéteres. Catéter dilatador de vías biliares de 200 cm de longitud con banda radiopaca. Estéril y desechable. Tipo: soehendra. Calibre: 7.0 Fr. Pieza |  | Sin Comentarios |  | 455 | 566 | 1954.8103 |  | 0 | 1954.8103 | 1954.81 | 889438.55 | 1106422.46
860 | 0605501261 | Jeringas. Para vejiga urinaria. Evacuadora. Tipo: Toomey. Capacidad: 50 ml. Pieza. |  | Sin Comentarios |  | 453 | 565 | 5281.6596 |  | 0 | 5281.6596 | 5281.65 | 2392587.45 | 2984132.25
861 | 0608420436 | Suturas. De monofilamento sintético absorbible de copolímero de glicolida y épsilon-caprolactona con color. Longitud de la hebra: 70 cm Calibre de la sutura: 4-0 Características de la aguja: Aguja ahusada de 1/2 círculo (25 a 26 mm). Envase con 36 piezas. |  | Sin Comentarios |  | 452 | 562 | 1440.9933 |  | 0 | 1440.9933 | 1440.99 | 651327.48 | 809836.38
862 | 0605062751 | Implantes. Matriz o esponja de colágeno: 2.5 cm x 2.5 cm. Pieza. |  | Sin Comentarios |  | 448 | 559 | 3504.3606 |  | 0 | 3504.3606 | 3504.36 | 1569953.28 | 1958937.24
863 | 0608420501 | Suturas. Sintética absorbible trenzada de poligliconato con aguja. Longitud de la hebra: 70 cm Calibre de la sutura: 0 Características de la aguja: 1/2 círculo forma de esquí ahusada de (24-26 mm). Envase con 12 piezas. |  | Sin Comentarios |  | 448 | 559 | 2080.2709 |  | 0 | 2080.2709 | 2080.27 | 931960.96 | 1162870.93
864 | 0601650013 | Catéteres. Catéter para extracción de cálculos de vías biliares con doble lumen calibre 5.0 a 6.8 Fr con punta distal de 5.0 Fr y 200 a 210 cm de longitud. Estéril y desechable. Balón: 8.5 a 12 ml. Pieza. Las medidas del catéter serán seleccionadas de acuerdo a las necesidades de las unidades médicas. |  | Sin Comentarios | 1 pieza | 446 | 557 | 2443.65 |  | 0 | 2443.65 | 2443.65 | 1089867.9 | 1361113.05
865 | 0601610256 | Catéteres. Candelillas de plástico forma espiral acoplable a la sonda hembra y macho. Tipo: phillips. Calibres: 3 Fr. Pieza. |  | Sin Comentarios |  | 444 | 555 | 200.1869 |  | 0 | 200.1869 | 200.18 | 88879.92 | 111099.9
866 | 0601661572 | Catéteres. Ureteral doble "J" de poliuretano o copolímero olefínico en bloque radiopaco Longitud: 26 cm. Calibre: 7 Fr. (Repuesto de la clave 060.345.0990 del catálogo de material de curación). Pieza. |  | Sin Comentarios |  | 224 | 278 | 331.0226 |  | 0 | 331.0226 | 331.02 | 74148.48 | 92023.56
867 | 0608420345 | Suturas. De monofilamento sintético absorbible de copolímero de glicolida y épsilon-caprolactona con color. Longitud de la hebra: 70 cm Calibre de la sutura: 1 Características de la aguja: Aguja ahusada de 1/2 círculo (40 mm). Envase con 36 piezas. |  | Sin Comentarios |  | 224 | 278 | 1623.8823 |  | 0 | 1623.8823 | 1623.88 | 363749.12 | 451438.64
868 | 0601663644 | Catéteres. Para angiografía cerebral, de nylon o politetrafluoretileno. Con capacidad de guía de 0.038”. Longitud 100 cm. Estéril y desechable. Tipo: Simmons. Calibre: 5 Fr Curva: 2 Pieza. |  | Sin Comentarios |  | 443 | 553 | 1159.0905 |  | 0 | 1159.0905 | 1159.09 | 513476.87 | 640976.77
869 | 0601650120 | Catéteres. Catéter dilatador de vías biliares de 200 cm de longitud con banda radiopaca. Estéril y desechable. Tipo: soehendra. Calibre: 8.5 Fr. Pieza |  | Sin Comentarios |  | 439 | 546 | 1954.8103 |  | 0 | 1954.8103 | 1954.81 | 858161.59 | 1067326.26
870 | 0606180065 | Manómetros. Para medir la presión de líquido cefalorraquídeo. Pieza. |  | Sin Comentarios |  | 432 | 539 | 699.2748 |  | 0 | 699.2748 | 699.27 | 302084.64 | 376906.53
871 | 0601663586 | Catéteres. Catéter multipropósito con orificio terminal, de nylon o politetrafluoretileno, con orificios laterales y capacidad de guía de 0.035”. Longitud 100 cm. Estéril y desechable. Calibre: 5 Fr. Pieza. |  | Sin Comentarios |  | 433 | 539 | 141.6817 |  | 0 | 141.6817 | 141.68 | 61347.44 | 76365.52
872 | 0603450289 | Equipos. Para nefrostomía percutánea. Consta de: - Catéter malecot de poliuretano radiopaco calibre 14 Fr x 30 a 35 cm de longitud. - Guía metálica de 0.038" (0.097 mm.) de diámetro y 80 cm de longitud con punta de seguridad en "J". - Dilatadores radiopacos calibre 6, 8, 10, 12, 14 y 16 Fr con longitud de 20 a 24 cm. - Aguja tipo mitty pollack calibre 22 G x 20 a 22 cm de longitud y calibre 18 G x 14 a 20 cm de longitud con estilete flexible o dos agujas tipo Shiba calibre 22 G x 20 a 25 cm de longitud con su respectiva guía metálica y calibre 18 G x 20 a 25 cm de longitud con estiletes flexibles uno por cada aguja. - Tubo de drenaje con conector luer lock calibre 14 Fr x 30 cm de longitud u otro sistema que permita la introducción y extracción del catéter con sistema de fijación a la piel. Equipo. |  | Sin Comentarios |  | 432 | 538 | 1729.0653 |  | 0 | 1729.0653 | 1729.06 | 746953.92 | 930234.28
873 | 0601650021 | Catéteres. Catéter para extracción de cálculos de vías biliares con doble lumen calibre 6.8 a 7.0 Fr con punta distal de 5 a 7 Fr y 200 a 210 cm de longitud. Estéril y desechable. Balón: 11.5 a 15 ml. Pieza. Las medidas del catéter serán seleccionadas de acuerdo a las necesidades de las unidades médicas. |  | Sin Comentarios | 1 pieza | 427 | 533 | 2443.65 |  | 0 | 2443.65 | 2443.65 | 1043438.55 | 1302465.45
874 | 0601670219 | Catéteres. Para uréter. De plástico estéril y desechable con marca radiopaca forma de la punta redonda. Calibre: 8 Fr. Pieza. |  | Sin Comentarios |  | 417 | 520 | 269.6967 |  | 0 | 269.6967 | 269.69 | 112460.73 | 140238.8
875 | 0601650062 | Catéteres. Catéter dilatador de vías biliares, de 3 cm de longitud, con balón de 3 cm de longitud. Estéril y desechable. Diámetro del balón: 4 mm. Pieza |  | Sin Comentarios |  | 415 | 518 | 2299.2133 |  | 0 | 2299.2133 | 2299.21 | 954172.15 | 1190990.78
876 | 0601650146 | Catéteres. Catéter dilatador de vías biliares de 200 cm de longitud con banda radiopaca. Estéril y desechable. Tipo: soehendra. Calibre: 10.0 Fr. Pieza |  | Sin Comentarios |  | 410 | 512 | 2025.8943 |  | 0 | 2025.8943 | 2025.89 | 830614.9 | 1037255.68
877 | 0603460023 | Esfinterotomos. Esfinterotomo para vías biliares de doble lumen calibre del catéter 6 Fr con punta distal de 5 Fr y 200 cm de longitud. Tipo: canulatome II. Estéril y desechable. Con área de corte de: 30 mm. |  | Sin Comentarios |  | 409 | 510 | 2147.6335 |  | 0 | 2147.6335 | 2147.63 | 878380.67 | 1095291.3
878 | 0603453267 | Esfinterótomo para vías biliares de doble lumen calibre del catéter 6 Fr con punta distal de 5 Fr y 200 cm de longitud. Tipo: Canulatome II. Estéril y desechable. Con área de corte de: 20 mm. Pieza. |  | Sin Comentarios |  | 408 | 509 | 2519.0335 |  | 0 | 2519.0335 | 2519.03 | 1027764.24 | 1282186.27
879 | 0603451915 | Equipos. Para citología biliar incluye: camisa para el cepillo cepillo con diámetro de 3 mm punta flexible de 3.5 cm. Longitud: 200 cm. Calibre: 6 Fr. Juego. |  | Sin Comentarios |  | 407 | 506 | 2333.2281 |  | 0 | 2333.2281 | 2333.22 | 949620.54 | 1180609.32
880 | 0604460022 | Grapas. Hemostáticas. De titanium ferronomagnéticas con pinza desechable y cartucho con Grapas.. Tamaños: Mediano (con 20 Grapas.). Juego o estuche. |  | Sin Comentarios |  | 398 | 496 | 374.3425 |  | 0 | 374.3425 | 374.34 | 148987.32 | 185672.64
881 | 0603451261 | Equipos. Para prótesis biliares que incluye: cable guía catéter guía catéter posicionador. Calibre: 8.5 Fr. Prótesis: 5-15 cm. Juego. |  | Sin Comentarios |  | 390 | 486 | 2857.4966 |  | 0 | 2857.4966 | 2857.49 | 1114421.1 | 1388740.14
882 | 0601663933 | Catéteres. Para angiografía renal y visceral de nylon o politetrafluoretileno con capacidad de guía de 0.038". Longitud 65 cm. Estéril y desechable. Tipo: cobra 2. Calibre: 5 Fr. Pieza. |  | se requiere de consola externa de 4 módulos; con todos sus aditamentos , actualización tecnológica gradual que permiten medir presiones invasivas, con conexión compatible a sistema de medición de presión invasiva y los requerimientos de cada hospital; así como para la adminitración de medio de contraste.asesoría personalizada y/o atención telefónica las 24 horas los 365 días del año, mantenimiento preventivo y correctivo así como capacitación al personal de acuerdo al calendario establecido por cada institución. deberá entregar el equipo dentro de los quince días posteriores al fallo |  | 389 | 483 | 591.3402 |  | 0 | 591.3402 | 591.34 | 230031.26 | 285617.22
883 | 0605060078 | Implantes. Banda para la constricción circular de material sintético no absorbible. Medidas: 2.5 x 0.60 x 110 mm. Pieza. |  | Sin Comentarios |  | 381 | 476 | 498.5093 |  | 0 | 498.5093 | 498.5 | 189928.5 | 237286
884 | 0600110464 | Conectores. Rotador metálico para catéter (macho-hembra). Pieza. |  | Sin Comentarios |  | 381 | 476 | 22.1444 |  | 0 | 22.1444 | 22.14 | 8435.34 | 10538.64
885 | 0603454208 | Equipo para procedimientos urológicos; consta de: Catéter ureteral radiopaco doble "J" de poliuretano calibre 5 Fr. Longitud: 22 cm. Guía metálica de alambre afinado con punta recta flexible. Longitud 70 cm. Calibre 0.035" (0.089 mm) ó 0.038" (0.097 mm). Propulsor de plástico grado médico rígido radiopaco de 50 cm de longitud. Equipo o juego. |  | Sin Comentarios |  | 376 | 470 | 1116.2489 |  | 0 | 1116.2489 | 1116.24 | 419706.24 | 524632.8
886 | 0604631788 | Guías. Para Catéteres. con punta en "J" curvada de 3 mm. Longitud: 125 cm Diámetro: 0.035". Pieza. |  | Sin Comentarios |  | 373 | 466 | 323.947 |  | 0 | 323.947 | 323.94 | 120829.62 | 150956.04
887 | 0600460141 | Alambres. Alambre de acero inoxidable pulido. (Ligadura). Calibre: 0.016. Rollo. |  | Sin Comentarios |  | 374 | 465 | 61.2636 |  | 0 | 61.2636 | 61.26 | 22911.24 | 28485.9
888 | 0606040087 | Marcapaso cardíaco multiprogramable definitivo unipolar con conector de 3.2 mm. Cardiaco multiprogramable definitivo unipolar con conector de 3.2 mm. Funciones programables más de 5 telemetría; Peso menor a 26 g; Grosor menor a 7 mm; Fuente de alimentación: litio-yodo; Voltaje de la batería 2.8 V. |  | Sin Comentarios |  | 373 | 464 | 13399.8158 |  | 0 | 13399.8158 | 13399.81 | 4998129.13 | 6217511.84
889 | 0601610223 | Catéteres. Candelillas de plástico forma espiral acoplable a la sonda hembra y macho. Tipo: phillips. Calibres: 6 Fr. Pieza. |  | Sin Comentarios |  | 368 | 460 | 207.8641 |  | 0 | 207.8641 | 207.86 | 76492.48 | 95615.6
890 | 0601650104 | Catéteres. Catéter dilatador de vías biliares de 200 cm de longitud con banda radiopaca. Estéril y desechable. Tipo: soehendra. Calibre: 6.0 Fr. Pieza |  | Sin Comentarios |  | 368 | 458 | 1954.8103 |  | 0 | 1954.8103 | 1954.81 | 719370.08 | 895302.98
891 | 0603453275 | Esfinterótomo para vías biliares de doble lumen calibre del catéter 6 Fr con punta distal de 5 Fr y 200 cm de longitud. Tipo: Canulatome II. Estéril y desechable. Con área de corte de: 25 mm. Pieza. |  | Sin Comentarios |  | 366 | 457 | 2202.8222 |  | 0 | 2202.8222 | 2202.82 | 806232.12 | 1006688.74
892 | 0604630699 | Guías Metálica rígida con punta suave diámetro 0.038" longitud 145 cm con cubierta hidrofílica. Tipo: Bentson. Pieza. |  | Sin Comentarios |  | 363 | 451 | 4354.1616 |  | 0 | 4354.1616 | 4354.16 | 1580560.08 | 1963726.16
893 | 0603453218 | Introductor de prótesis biliares en un solo paso incluye catéter guía y catéter empujador de 208 cm de longitud. Estéril y desechable. Calibre: 10.0 Fr. Equipo. |  | Sin Comentarios |  | 356 | 444 | 2045.6236 |  | 0 | 2045.6236 | 2045.62 | 728240.72 | 908255.28
894 | 0601663917 | Catéteres. Para angiografía renal y visceral de nylon o politetrafluoretileno con capacidad de guía de 0.038". Longitud 65 cm. Estéril y desechable. Tipo: cobra 1. Calibre: 5 Fr. Pieza. |  | Sin Comentarios |  | 358 | 444 | 715.0068 |  | 0 | 715.0068 | 715 | 255970 | 317460
895 | 0605512078 | Jeringas. Hipodérmica reutilizable para cartucho anestésico. Tipo: carpule. Pieza. |  | Sin Comentarios |  | 355 | 443 | 583.0457 |  | 0 | 583.0457 | 583.04 | 206979.2 | 258286.72
896 | 0600460166 | Alambres. Alambre de acero inoxidable pulido. (Ligadura). Calibre: 0.020. Rollo. |  | Sin Comentarios |  | 356 | 443 | 1071.6401 |  | 0 | 1071.6401 | 1071.64 | 381503.84 | 474736.52
897 | 0601663891 | Catéteres. Para angiografía panorámica de nylon o politetrafluoretileno con capacidad de guía de 0.038". Estéril y desechable. Tipo: pigtail. Calibre: 5 Fr. Longitud: 100 cm. Pieza. |  | se requiere de consola externa de 4 módulos; con todos sus aditamentos , actualización tecnológica gradual que permiten medir presiones invasivas, con conexión compatible a sistema de medición de presión invasiva y los requerimientos de cada hospital; así como para la adminitración de medio de contraste.asesoría personalizada y/o atención telefónica las 24 horas los 365 días del año, mantenimiento preventivo y correctivo así como capacitación al personal de acuerdo al calendario establecido por cada institución. deberá entregar el equipo dentro de los quince días posteriores al fallo |  | 354 | 440 | 570.3146 |  | 0 | 570.3146 | 570.31 | 201889.74 | 250936.4
898 | 0607170040 | Pinzas. De sujeción desechable para el manejo de equipo para diálisis peritoneal. Envase con 12 piezas. |  | Sin Comentarios |  | 353 | 440 | 652.6327 |  | 0 | 652.6327 | 652.63 | 230378.39 | 287157.2
899 | 0600460083 | Alambres. Alambre de acero inoxidable número 0 (0.46 mm). Rollo. |  | Sin Comentarios |  | 353 | 439 | 225.831 |  | 0 | 225.831 | 225.83 | 79717.99 | 99139.37
900 | 0608420410 | Suturas. De monofilamento sintético absorbible de copolímero de glicolida y épsilon-caprolactona con color. Longitud de la hebra: 70 cm Calibre de la sutura: 2-0 Características de la aguja: Aguja ahusada de 1/2 círculo (25 a 26 mm). Envase con 36 piezas. |  | Sin Comentarios |  | 350 | 435 | 1039.0629 |  | 0 | 1039.0629 | 1039.06 | 363671 | 451991.1
901 | 0601650161 | Catéteres. Catéter dilatador de vías biliares de 200 cm de longitud. Estéril y desechable. Tipo: cotton. Calibre: 8.5 Fr. Pieza. |  | Sin Comentarios |  | 346 | 431 | 2257.9627 |  | 0 | 2257.9627 | 2257.96 | 781254.16 | 973180.76
902 | 0603454190 | Equipo para procedimientos urológicos; consta de: Catéter ureteral radiopaco doble "J" de poliuretano calibre 5 Fr. Longitud: 20 cm. Guía metálica de alambre afinado con punta recta flexible. Longitud 70 cm. Calibre 0.035" (0.089 mm) ó 0.038" (0.097 mm). Propulsor de plástico grado médico rígido radiopaco de 50 cm de longitud. Equipo o juego. |  | Sin Comentarios |  | 344 | 429 | 1116.2489 |  | 0 | 1116.2489 | 1116.24 | 383986.56 | 478866.96
903 | 0601650153 | Catéteres. Catéter dilatador de vías biliares de 200 cm de longitud con banda radiopaca. Estéril y desechable. Tipo: soehendra. Calibre: 11.5 Fr. Pieza |  | Sin Comentarios |  | 344 | 428 | 2025.8943 |  | 0 | 2025.8943 | 2025.89 | 696906.16 | 867080.92
904 | 0601670953 | Sondas. Para uretra. Con rosca en la punta para acoplarse a candelillas filiformes. Tipo: phillips. Calibre: 16 Fr. Pieza. |  | Sin Comentarios |  | 343 | 427 | 1731.3617 |  | 0 | 1731.3617 | 1731.36 | 593856.48 | 739290.72
905 | 0601677958 | Catéteres. De poliuretano con punta flexible terminado en "J" calibre 7 Fr longitud 20 cm de triple lumen con guía de alambre de 16 cm con dilatador vascular calibre 8.5 Fr. Pieza. |  | Sin Comentarios |  | 339 | 423 | 468.4102 |  | 0 | 468.4102 | 468.41 | 158790.99 | 198137.43
906 | 0601660491 | Catéteres. Para angiografía cerebral de nylon o politetrafluoretileno Diámetro interno: 0.035". Estéril y Desechable. Tipo Simmons. Longitud: 100 cm Calibre: 5 Fr Curva: 1. Pieza. |  | Sin Comentarios |  | 332 | 414 | 1168.7755 |  | 0 | 1168.7755 | 1168.77 | 388031.64 | 483870.78
907 | 0601671605 | Catéteres. Para angiografía y arteriografía por técnica percutánea. De politetrafluoroetileno o poliéster. Tipo: Pigtail. Longitud: 100 cm Calibre: 6 Fr. Pieza. *En la adquisición de estas claves deberá acatarse el material específico que solicite cada institución. |  | Sin Comentarios |  | 329 | 411 | 173.0115 |  | 0 | 173.0115 | 173.01 | 56920.29 | 71107.11
908 | 0606850881 | Papeles. Bobinas de papel grado médico (blanco o crepado) impresos con indicador(es) para esterilizar en gas o vapor. Ancho: 30 cm. Peso: 10 k. Rollo. |  | Sin Comentarios |  | 326 | 406 | 1408.6908 |  | 0 | 1408.6908 | 1408.69 | 459232.94 | 571928.14
909 | 0601650179 | Catéteres. Catéter dilatador de vías biliares de 200 cm de longitud. Estéril y desechable. Tipo: cotton. Calibre: 10.0 Fr. Pieza. |  | Sin Comentarios |  | 327 | 406 | 2257.9627 |  | 0 | 2257.9627 | 2257.96 | 738352.92 | 916731.76
910 | 0603451485 | Equipo. Para litotripsia de vías biliares incluye: mango cable de acero canastilla de multifilamento suave estándar. Juego. |  | Sin Comentarios |  | 322 | 401 | 11940.5286 |  | 0 | 11940.5286 | 11940.52 | 3844847.44 | 4788148.52
911 | 0609460142 | Vasos. Vaso de vidrio con cuello en forma de botella con base de 3 cm de diámetro y boca del vaso de 2.5 cm de diámetro interno con bordes redondeados con capacidad de 30 ml pared lisa de 3 mm de espesor en el cuerpo y en la base con aforo y escudo institucional en la pared externa del vaso graduado cada 10 ml. Pieza. |  | Sin Comentarios |  | 321 | 400 | 26.8993 |  | 0 | 26.8993 | 26.89 | 8631.69 | 10756
912 | 0608420220 | Suturas. De poliéster blanco trenzado doble armado con aguja espatulada de 1/4 de círculo longitud de la aguja de 8 a 13 mm longitud de la hebra 45 cm. Calibre 5-0. Envase con 12 piezas. |  | Sin Comentarios |  | 321 | 399 | 700.2568 |  | 0 | 700.2568 | 700.25 | 224780.25 | 279399.75
913 | 0605512235 | Jeringas. Jeringa de plástico grado médico para aspiración manual endouterina reesterilizable capacidad de 60 ml anillo de seguridad émbolo en forma de abanico extremo interno en forma cónica con anillo de goma negro en su interior válvula sencilla de control externo con empaque de látex en forma de embudo que cubre por dentro la válvula. Para cánulas de 4, 5, y 6 mm de diámetro. Pieza. |  | Sin Comentarios |  | 319 | 397 | 779.1431 |  | 0 | 779.1431 | 779.14 | 248545.66 | 309318.58
914 | 0601664873 | Catéter para inseminación intrauterina de polipropileno. Catéter para inseminación intrauterina de polipropileno de 10 cm de longitud con diámetro de 5.4 Fr punta distal roma curvo suave conexión Luer Lock con camisa de polipropileno y guía metálica rígida de 10 a 12 cm de longitud. Estéril y desechable Pieza. |  | Sin Comentarios |  | 317 | 395 | 298.4285 |  | 0 | 298.4285 | 298.42 | 94599.14 | 117875.9
915 | 0602030496 | Cintas. De filamentos de fibras poliéster trenzado Longitud: Ancho: 30 cm. 5 mm. Envase con 12 sobres. |  | Sin Comentarios |  | 315 | 392 | 19659.312 |  | 0 | 19659.312 | 19659.31 | 6192682.65 | 7706449.52
916 | 0604400010 | Goma. De karaya. En polvo. Envase con 1 k. |  | Sin Comentarios |  | 301 | 376 | 719.8953 |  | 0 | 719.8953 | 719.89 | 216686.89 | 270678.64
917 | 0603451337 | Equipos. Para prótesis biliares que incluyen: cable guía catéter guía catéter empujador catéter posicionador calibre 10 Fr con dos prótesis con longitud de 12 y 15 cm. Juego. |  | Sin Comentarios |  | 152 | 188 | 4469.2015 |  | 0 | 4469.2015 | 4469.2 | 679318.4 | 840209.6
918 | 0601676679 | Catéteres. Venoso para nutrición parenteral ambulatoria con triple lumen y equipo introductor. Estéril y desechable. Tipo: NIH. Longitud:125 cm. Calibre: 6 Fr. Pieza. |  | Sin Comentarios |  | 294 | 367 | 1247.7922 |  | 0 | 1247.7922 | 1247.79 | 366850.26 | 457938.93
919 | 0600300172 | Adaptadores. Adaptador de plástico, grado médico para ser usado con la jeringa y cánula de aspiración manual endouterina, válvula doble, bolsa con 5 piezas, una de cada color. Color: Azul. Diámetro: 4, 5 y 6 mm. Color: Marfil. Diámetro: 7 mm. Color: Amarillo. Diámetro: 8 mm. Color: Café. Diámetro: 9 mm. Color: Verde. Diámetro: 10 mm. Pieza. |  | Sin Comentarios |  | 289 | 361 | 206.8032 |  | 0 | 206.8032 | 206.8 | 59765.2 | 74654.8
920 | 0601661325 | Catéteres. Cola de cochino de poliuretano radiopaco. Longitud: 30 cm Calibre: .10 Fr. (Repuesto de la clave 060.345.0222 del Catálogo de Material de Curación). Pieza. |  | Sin Comentarios |  | 288 | 359 | 976.2043 |  | 0 | 976.2043 | 976.2 | 281145.6 | 350455.8
921 | 0601682800 | Catéteres. Para uréter. De plástico estéril y desechable con marca radiopaca forma de la punta oliva filiforme. Calibre: 4 Fr. Pieza. |  | Sin Comentarios |  | 286 | 356 | 183.8776 |  | 0 | 183.8776 | 183.87 | 52586.82 | 65457.72
922 | 0603450198 | Equipos. Para nefrostomía percutánea. Consta de: - Catéter cola de cochino de poliuretano radiopaco calibre 6 Fr x 15 a 35 cm de longitud. Guía metálica de 0.038" (0.097 mm.) de diámetro y 80 cm de longitud con punta de seguridad en "J". - Dilatadores radiopacos calibres 5, 6 y 8 Fr con longitud de 20 a 24 cm. - Aguja Tipo: Mitty-Pollack calibre 22 G por 20 a 22 cm de longitud y calibre 18 G x 14 cm de longitud con estilete flexible o dos Agujas. tipo Shiba calibre 22 G x 20 a 25 cm de longitud con su respectiva guía metálica y calibre 18 G x 20 a 25 cm de longitud con estiletes flexibles uno para cada aguja. - Tubo de drenaje con conector luer lock calibre 14 Fr x 30 cm de longitud u otro sistema que permita la introducción y extracción del catéter con sistema de fijación a la piel. Equipo. |  | Sin Comentarios |  | 284 | 353 | 1909.4234 |  | 0 | 1909.4234 | 1909.42 | 542275.28 | 674025.26
923 | 0601650278 | Catéteres. Catéter para canulación por vía retrógrada calibre 5.5 Fr y 100 cm de longitud total. Estéril y desechable. Tipo de punta: Ahusada larga. Calibre en punta: 4.0 Fr. Pieza. |  | Sin Comentarios |  | 281 | 351 | 1071.3797 |  | 0 | 1071.3797 | 1071.37 | 301054.97 | 376050.87
924 | 0601679905 | Catéteres. Biotomo para biopsia miocárdica desechable. Longitud:104 cm Calibre: 7 Fr. Pieza. |  | Sin Comentarios |  | 279 | 348 | 9604.2432 |  | 0 | 9604.2432 | 9604.24 | 2679582.96 | 3342275.52
925 | 0601679913 | Catéteres. Biotomo para biopsia miocárdica desechable. Longitud:45 cm Calibre: 7 Fr. Pieza. |  | Sin Comentarios |  | 276 | 344 | 7620.0824 |  | 0 | 7620.0824 | 7620.08 | 2103142.08 | 2621307.52
926 | 0600400576 | Agujas. Para angiografía cerebral. De pared delgada. Tipo: cournand. Longitud: 91 mm. Calibre: 16 G. Pieza. |  | Sin Comentarios |  | 139 | 173 | 88.5679 |  | 0 | 88.5679 | 88.56 | 12309.84 | 15320.88
927 | 0603453283 | Esfinterotomos. Esfinterotomo para vías biliares de doble lumen calibre del catéter 6 Fr con punta distal de 5 Fr y 200 cm de longitud. Tipo: canulatome II. Estéril y desechable. Con área de corte de: 30 mm. Pieza. |  | Sin Comentarios |  | 275 | 343 | 2558.3493 |  | 0 | 2558.3493 | 2558.34 | 703543.5 | 877510.62
928 | 0601661986 | Sondas . De aspiración para cardiotomía rígida. Desechable. Pediátrica. Pieza. |  | Sin Comentarios |  | 270 | 337 | 970.7462 |  | 0 | 970.7462 | 970.74 | 262099.8 | 327139.38
929 | 0608307120 | Sondas. Para yeyunostomía especial para nutrición a largo plazo. Desechable. Longitud: 120 cm. Calibre: 18 Fr. Pieza. |  | Sin Comentarios |  | 268 | 334 | 217.9463 |  | 0 | 217.9463 | 217.94 | 58407.92 | 72791.96
930 | 0608307179 | Sondas. Sonda para nutrición enteral con estilete punta de tungsteno y guía de alambre con adaptador. Longitud: 114 cm. Calibre: . 8 Fr. Pieza. |  | Sin Comentarios |  | 266 | 331 | 225.507 |  | 0 | 225.507 | 225.5 | 59983 | 74640.5
931 | 0608550067 | Tapas. De polipropileno resistente a la esterilización. Para frasco para leche materna o sucedáneo. Color: Rosa. Pieza. |  | Sin Comentarios |  | 262 | 327 | 4.0797 |  | 0 | 4.0797 | 4.07 | 1066.34 | 1330.89
932 | 0601650799 | Catéteres. Para cateterización de arteria coronaria izquierda con técnica percutánea de alto flujo calibre 6 Fr longitud 100 cm. Tipo: judkins Asa. 4.0. Pieza. |  | Sin Comentarios |  | 264 | 328 | 238.4078 |  | 0 | 238.4078 | 238.4 | 62937.6 | 78195.2
933 | 0601660418 | Catéteres. Para angiografía cerebral de nylon o politetrafluoretileno. Diámetro interno: 0.035". Estéril y Desechable. Tipo: head hunter. Longitud:100 cm. Calibre: 4 Fr. Curva:1. Pieza. |  | se requiere de consola externa de 4 módulos; con todos sus aditamentos , actualización tecnológica gradual que permiten medir presiones invasivas, con conexión compatible a sistema de medición de presión invasiva y los requerimientos de cada hospital; así como para la adminitración de medio de contraste.asesoría personalizada y/o atención telefónica las 24 horas los 365 días del año, mantenimiento preventivo y correctivo así como capacitación al personal de acuerdo al calendario establecido por cada institución. deberá entregar el equipo dentro de los quince días posteriores al fallo |  | 262 | 327 | 1392.3856 |  | 0 | 1392.3856 | 1392.38 | 364803.56 | 455308.26
934 | 0601650732 | Introductores. De elastómero de silicón de 2 lúmenes calibre 6 Fr y 65 cm de longitud con cojinete de poliéster con conector luer lock pinza obturadora y con introductor. Estéril y desechable. Tipo: hickman. Pieza. |  | Sin Comentarios |  | 252 | 314 | 2733.0193 |  | 0 | 2733.0193 | 2733.01 | 688718.52 | 858165.14
935 | 0608420287 | Suturas. De monofilamento sintético absorbible de copolímero de glicolida y épsilon-caprolactona con color precortado 6 hebras por sobre. Longitud de la hebra: 45 cm Calibre de la sutura: 0 Envase con 12 piezas. |  | Sin Comentarios |  | 252 | 313 | 1028.8173 |  | 0 | 1028.8173 | 1028.81 | 259260.12 | 322017.53
936 | 0603450230 | Equipos. Para nefrostomía percutánea. Consta de: - Catéter cola de cochino de poliuretano radiopaco calibre 12 Fr x 25 a 35 cm de longitud. Guía metálica de 0.038" (0.097 mm) de diámetro y 80 cm de longitud con punta de seguridad en "J". - Dilatadores radiopacos calibre 6, 8, 10, 12 y 14 Fr con longitud de 20 a 24 cm. Urología. - Aguja tipo Mitty-Pollack calibre 22 G x 22 cm de longitud y calibre 18 G x 14 cm de longitud con estilete flexible o dos Agujas. tipo Shiba calibre 22 G x 20 a 25 cm de longitud y calibre 18 G x 20 a 25 cm de longitud con su respectiva guía metálica. Tubo de drenaje con conector luer lock calibre 14 Fr x 30 cm de longitud u otro sistema que permita la introducción y extracción del catéter con sistema de fijación a la piel. Equipo. |  | Sin Comentarios |  | 249 | 310 | 3395.6115 |  | 0 | 3395.6115 | 3395.61 | 845506.89 | 1052639.1
937 | 0601650856 | Catéteres. Para drenaje torácico con introductor y marca radiopaca. Estéril y desechable. Calibre: 9.6 Fr. Pieza. |  | Sin Comentarios |  | 247 | 307 | 78.5603 |  | 0 | 78.5603 | 78.56 | 19404.32 | 24117.92
938 | 0608420279 | Suturas. De monofilamento sintético absorbible de copolímero de glicolida y épsilon-caprolactona con color precortado 6 hebras por sobre. Longitud de la hebra: 45 cm Calibre de la sutura: 1 Envase con 12 piezas. |  | Sin Comentarios |  | 245 | 304 | 660.416 |  | 0 | 660.416 | 660.41 | 161800.45 | 200764.64
939 | 0601663602 | Catéter multipropósito con orificio terminal, de nylon o politetrafluoretileno, con capacidad de guía de 0.038”. Longitud 100 cm. Estéril y desechable. Calibre: 5 Fr. Pieza. |  | Sin Comentarios |  | 244 | 303 | 435.0036 |  | 0 | 435.0036 | 435 | 106140 | 131805
940 | 0606230027 | Poste. Poste quirúrgico. Envase con 10 piezas. |  | Sin Comentarios |  | 240 | 298 | 324.1222 |  | 0 | 324.1222 | 324.12 | 77788.8 | 96587.76
941 | 0602030488 | Cintas. De velcro para fijación de electrodo de: 120 cm. Pieza. |  | Sin Comentarios |  | 238 | 297 | 321.9039 |  | 0 | 321.9039 | 321.9 | 76612.2 | 95604.3
942 | 0601650542 | Catéter con cepillo para citología por colonoscopia calibre del catéter 7 Fr y 240 cm de longitud del catéter. Estéril y desechable.Diámetro del cepillo:3 mm. Envase con 10 piezas. |  | Sin Comentarios |  | 239 | 297 | 6322.3293 |  | 0 | 6322.3293 | 6322.32 | 1511034.48 | 1877729.04
943 | 0608550083 | Tapas. De polipropileno resistente a la esterilización. Para frasco para leche materna o sucedáneo. Color: Amarillo. Pieza. |  | Sin Comentarios |  | 237 | 296 | 2.5366 |  | 0 | 2.5366 | 2.53 | 599.61 | 748.88
944 | 0608550091 | Tapas. De polipropileno resistente a la esterilización. Para frasco para leche materna o sucedáneo. Color: Naranja. Pieza. |  | Sin Comentarios |  | 237 | 296 | 4.5041 |  | 0 | 4.5041 | 4.5 | 1066.5 | 1332
945 | 0600460190 | Alambres. Alambre de acero inoxidable pulido. (Ligadura). Calibre: 0.022. Rollo. |  | Sin Comentarios |  | 239 | 296 | 121.4952 |  | 0 | 121.4952 | 121.49 | 29036.11 | 35961.04
946 | 0601662091 | Catéteres. Para diálisis peritoneal de instalación subcutánea blando de silicón con 2 cojinetes de poliéster con blando de silicón con 2 cojinetes de poliéster con conector tapón y seguro con banda radiopaca. Estéril y desechable. Tipo: cuello de cisne. Tamaño Pediátrico. Pieza. |  | Sin Comentarios |  | 237 | 295 | 2077.4113 |  | 0 | 2077.4113 | 2077.41 | 492346.17 | 612835.95
947 | 0602310559 | COMPRESA FRIA PARA HOMBRO ORODILLA, DE 25 X 50 CM. |  | Sin Comentarios |  | 231 | 288 | 461.6759 |  | 0 | 461.6759 | 461.67 | 106645.77 | 132960.96
948 | 0602740201 | Cuerdas. Guía para reemplazo de catéter con punta flexible recta de 0.035" de diámetro y 260 cm de longitud. Pieza. |  | Sin Comentarios |  | 233 | 289 | 252.465 |  | 0 | 252.465 | 252.46 | 58823.18 | 72960.94
949 | 0602310567 | COMPRESA FRIA PARA CUELLO LONGITUD 6O CM. |  | Sin Comentarios |  | 230 | 287 | 313.5901 |  | 0 | 313.5901 | 313.59 | 72125.7 | 90000.33
950 | 0601650724 | Introductores. De elastómero de silicón de 1 lumen calibre 4 Fr y 65 cm de longitud con cojinete de poliéster con conector luer lock pinza obturadora y con introductor calibre 2.5 a 3.0 Fr. Estéril y desechable. Tipo: hickman. Pieza. |  | Sin Comentarios |  | 230 | 287 | 1377.9194 |  | 0 | 1377.9194 | 1377.91 | 316919.3 | 395460.17
951 | 0601660483 | Catéteres. Para angiografía cerebral de nylon o politetrafluoretileno Diámetro interno: 0.035". Estéril y Desechable. Tipo Simmons. Longitud: 100 cm Calibre: 4 Fr Curva: 1. Pieza. |  | Sin Comentarios |  | 230 | 287 | 388.6567 |  | 0 | 388.6567 | 388.65 | 89389.5 | 111542.55
952 | 0601663909 | Catéteres. Para angiografía renal y visceral de nylon o politetrafluoretileno con capacidad de guía de 0.038". Longitud 65 cm. Estéril y desechable. Tipo: cobra 1. Calibre: 4 Fr. Pieza. |  | Sin Comentarios |  | 231 | 287 | 931.3252 |  | 0 | 931.3252 | 931.32 | 215134.92 | 267288.84
953 | 0604370064 | Ganchos. De bola para ortodoncia de 0.80 mm. Pieza. |  | Sin Comentarios |  | 230 | 286 | 2.1604 |  | 0 | 2.1604 | 2.16 | 496.8 | 617.76
954 | 0605061977 | Injertos. De politetrafluoroetileno. Rectos todos anillados. 6 mm x 70 cm. Pieza. |  | Sin Comentarios |  | 229 | 285 | 4704.0282 |  | 0 | 4704.0282 | 4704.02 | 1077220.58 | 1340645.7
955 | 0608550075 | Tapas. De polipropileno resistente a la esterilización. Para frasco para leche materna o sucedáneo. Color: Lila. Pieza. |  | Sin Comentarios |  | 228 | 284 | 1.4467 |  | 0 | 1.4467 | 1.44 | 328.32 | 408.96
956 | 0602740524 | Cuerdas. Guía de recambio recubierta de politetrafluoretileno diámetro de 0.014" y 300 cm de longitud. Pieza. |  | Sin Comentarios |  | 227 | 283 | 569.6009 |  | 0 | 569.6009 | 569.6 | 129299.2 | 161196.8
957 | 0603440041 | Implantes. Conformador de la prótesis de ojo. Para enucleación. Para esferas de metilmetacrilato transparente. Medidas: 18 mm. Pieza. |  | Sin Comentarios |  | 225 | 281 | 509.0703 |  | 0 | 509.0703 | 509.07 | 114540.75 | 143048.67
958 | 0602990046 | Dilatadores. Ureterales hidráulicos. Catéter con balón hidráulico para dilatación ureteral. Calibre del catéter: 5 Fr. Longitud del catéter: 65 cm. Diámetro del balón: 5 mm. Longitud del balón: 4 cm. Pieza. |  | Sin Comentarios |  | 112 | 139 | 1802.4147 |  | 0 | 1802.4147 | 1802.41 | 201869.92 | 250534.99
959 | 0604631432 | Guías. Para catéteres con punta recta flexible. Longitud: 150 cm. Diámetro: 0.035". Pieza. |  | Sin Comentarios |  | 225 | 279 | 280.5811 |  | 0 | 280.5811 | 280.58 | 63130.5 | 78281.82
960 | 0602740219 | Cuerdas. Guía para reemplazo de catéter con punta flexible recta de 0.038" de diámetro y 260 cm de longitud. Pieza. |  | Sin Comentarios |  | 223 | 277 | 207.5284 |  | 0 | 207.5284 | 207.52 | 46276.96 | 57483.04
961 | 0602310542 | COMPRESA FRIA TAMA\O DE: 28X 36 CM. |  | Sin Comentarios |  | 221 | 276 | 678.7314 |  | 0 | 678.7314 | 678.73 | 149999.33 | 187329.48
962 | 0605062769 | Implantes. Matriz o esponja de colágeno: 2.5 cm x 7.5 cm. Pieza. |  | Sin Comentarios |  | 223 | 277 | 7152.8161 |  | 0 | 7152.8161 | 7152.81 | 1595076.63 | 1981328.37
963 | 0601650435 | Catéter para dilatación de esófago de 180 cm de longitud y balón de 8 cm de longitud. Estéril y desechable. Calibre del catéter: 60 Fr. Diámetro externo de inflado de balón 18-19-20 mm. Pieza. Las unidades médicas deberán seleccionar las medidas de acuerdo a sus necesidades. |  | Sin Comentarios |  | 222 | 276 | 2442.9141 |  | 0 | 2442.9141 | 2442.91 | 542326.02 | 674243.16
964 | 0604460014 | Grapas. Hemostáticas. De titanium ferronomagnéticas con pinza desechable y cartucho con Grapas.. Tamaños: Chico (con 20 Grapas.). Juego o estuche. |  | Sin Comentarios |  | 219 | 273 | 0.97412 |  | 0 | 0.97412 | 0.97 | 212.43 | 264.81
965 | 0601677149 | Catéteres. Femoral visceral de 0.038" con un orificio estéril. Tipo: cobra A I. Longitud: 65 cm. Calibre: 6 Fr. Pieza. |  | Sin Comentarios |  | 219 | 272 | 768.4743 |  | 0 | 768.4743 | 768.47 | 168294.93 | 209023.84
966 | 0603451469 | Equipos. Para retirar prótesis biliares con cable guía de 0.35 mm. Tipo: soehendra. Longitud: Calibre: 180 cm. 8.5 Fr. Juego. |  | Sin Comentarios |  | 218 | 271 | 3612.7403 |  | 0 | 3612.7403 | 3612.74 | 787577.32 | 979052.54
967 | 0603451717 | Catéter de Stamey para drenaje suprapúbico compuesto por obturador tubo conector y catéter malecot. Longitud: Calibre: 30 cm. 14 Fr. Juego. |  | Sin Comentarios |  | 216 | 269 | 811.3567 |  | 0 | 811.3567 | 811.35 | 175251.6 | 218253.15
968 | 0601610306 | Catéteres. Candelillas de plástico forma recta acoplable a la sonda hembra y macho. Tipo: phillips. Calibres: 4 Fr. Pieza. |  | Sin Comentarios |  | 216 | 268 | 359.5185 |  | 0 | 359.5185 | 359.51 | 77654.16 | 96348.68
969 | 0601671480 | Catéteres. Para angiografía y arteriografía por técnica percutánea. De politetrafluoroetileno o poliéster. Tipo: Pigtail. Longitud: 65 cm Calibre: 5 Fr. Pieza. *En la adquisición de estas claves deberá acatarse el material específico que solicite cada institución. |  | Sin Comentarios |  | 210 | 262 | 114.3195 |  | 0 | 114.3195 | 114.31 | 24005.1 | 29949.22
970 | 0605270065 | Introductores. Para cateterismo transeptal desechable. Tipo: mullins. Longitud: 44 cm. Calibre: 6 Fr (camisa y dilatador). Pieza. |  | Sin Comentarios |  | 209 | 261 | 3062.7531 |  | 0 | 3062.7531 | 3062.75 | 640114.75 | 799377.75
971 | 0601677966 | Catéteres. De poliuretano calibre 7 Fr longitud 40 cm doble lumen con guía de alambre de 32 cm tunelizador y dilatador vascular calibre 8.5 Fr. Pieza. |  | Sin Comentarios |  | 210 | 261 | 2389.3762 |  | 0 | 2389.3762 | 2389.37 | 501767.7 | 623625.57
972 | 0601560113 | Férulas. Fronda para tracción cervical. Fabricada en lona. Pieza. |  | Sin Comentarios |  | 208 | 260 | 181.8521 |  | 0 | 181.8521 | 181.85 | 37824.8 | 47281
973 | 0601650385 | Catéter para dilatación de esófago de 180 cm de longitud y balón de 8 cm de longitud. Estéril y desechable. Calibre del catéter: 30 Fr. Diámetro externo de inflado de balón 10-11-12 mm. Pieza. Las unidades médicas deberán seleccionar las medidas de acuerdo a sus necesidades. |  | Sin Comentarios |  | 207 | 257 | 2442.9141 |  | 0 | 2442.9141 | 2442.91 | 505682.37 | 627827.87
974 | 0605270305 | Guías. Equipo introductor de catéter arterial consta de: Una guía metálica con dilatador de vaso una funda o camisa con o sin válvula calibres 5, 6, 7 y 8 Fr. |  | Sin Comentarios |  | 205 | 254 | 485.5867 |  | 0 | 485.5867 | 485.58 | 99543.9 | 123337.32
975 | 0607850047 | RESPIRADOR PARA PARTICULAS N95, CON LIGAS DE RESORTE, USO HOSPITALARIO. |  | Sin Comentarios |  | 202 | 252 | 9.9947 |  | 0 | 9.9947 | 9.99 | 2017.98 | 2517.48
976 | 0608550042 | Tapas. De polipropileno resistente a la esterilización. Para frasco para leche materna o sucedáneo. Color: Verde pistache. Pieza. |  | Sin Comentarios |  | 202 | 252 | 4.3016 |  | 0 | 4.3016 | 4.3 | 868.6 | 1083.6
977 | 0603440033 | Implantes. Conformador de la prótesis de ojo. Para enucleación. Para esferas de metilmetacrilato transparente. Medidas: 16 mm. Pieza. |  | Sin Comentarios |  | 202 | 252 | 509.0799 |  | 0 | 509.0799 | 509.07 | 102832.14 | 128285.64
978 | 0603520073 | Implantes. Esferas de metilmetacrilato para ojo. Diámetros: 14 mm. Pieza. |  | Sin Comentarios |  | 201 | 251 | 459.2743 |  | 0 | 459.2743 | 459.27 | 92313.27 | 115276.77
979 | 0601663594 | Catéter multipropósito con orificio terminal, de nylon o politetrafluoretileno, con capacidad de guía de 0.038”. Longitud 100 cm. Estéril y desechable. Calibre: 4 Fr. Pieza. |  | Sin Comentarios |  | 202 | 251 | 375.5034 |  | 0 | 375.5034 | 375.5 | 75851 | 94250.5
980 | 0601663792 | Catéteres. Para angiografía cerebral de nylon o politetrafluoretileno. Con capacidad de guía de 0.0382. Longitud 100 cm. Estéril y desechable. Tipo: bentson. Calibre: 5 Fr.Curva: 1. Pieza. |  | se requiere de consola externa de 4 módulos; con todos sus aditamentos , actualización tecnológica gradual que permiten medir presiones invasivas, con conexión compatible a sistema de medición de presión invasiva y los requerimientos de cada hospital; así como para la adminitración de medio de contraste.asesoría personalizada y/o atención telefónica las 24 horas los 365 días del año, mantenimiento preventivo y correctivo así como capacitación al personal de acuerdo al calendario establecido por cada institución. deberá entregar el equipo dentro de los quince días posteriores al fallo |  | 200 | 249 | 1159.0905 |  | 0 | 1159.0905 | 1159.09 | 231818 | 288613.41
981 | 0604631291 | Guías. Para catéteres con punta recta flexible. Longitud: 100 cm. Diámetro: 0.018". Pieza. |  | Sin Comentarios |  | 201 | 250 | 292.9213 |  | 0 | 292.9213 | 292.92 | 58876.92 | 73230
982 | 0603453556 | Equipos. Equipo para drenaje biliar por técnica percutánea consta de: - Guía metálica de 0.038" (0.97 mm) de diámetro y 80 cm de longitud con punta de seguridad en "J". - Dilatadores radiopacos calibres 6, 8, 10 y 12 Fr con longitud de 20 a 24 cm. - Aguja Mitty Pollack calibre 22 G x 22 cm de longitud y calibre 18 G x 14 cm de longitud con estilete flexible o dos Agujas. tipo Shiba calibre 22 G x 20 a 25 cm de longitud con su respectiva guía metálica y calibre 18 G x 20 a 25 cm de longitud con estiletes flexibles. Uno para cada aguja. - Tubo de drenaje calibre 14 Fr x 30 cm de longitud con conector luer lock u otro sistema que permita la introducción y extracción del catéter con sistema de fijación. - Estéril y desechable. - Catéter cola de cochino de poliuretano radiopaco calibre: 8 Fr x 30 a 35 cm de longitud. Equipo. |  | Sin Comentarios |  | 200 | 249 | 4010.8453 |  | 0 | 4010.8453 | 4010.84 | 802168 | 998699.16
983 | 0602740722 | Cuerdas. Cuerda guía con recubrimiento de politetrafluoretileno con punta en "J" de 3 mm en la curva longitud 110 cm. Estéril y desechable. Diámetro: 0.035". Pieza. |  | Sin Comentarios |  | 197 | 246 | 11763.4482 |  | 0 | 11763.4482 | 11763.44 | 2317397.68 | 2893806.24
984 | 0601650393 | Catéter para dilatación de esófago de 180 cm de longitud y balón de 8 cm de longitud. Estéril y desechable. Calibre del catéter: 36 Fr. Diámetro externo de inflado de balón 12-13.5-15 mm. Pieza. Las unidades médicas deberán seleccionar las medidas de acuerdo a sus necesidades. |  | Sin Comentarios |  | 198 | 246 | 2442.9141 |  | 0 | 2442.9141 | 2442.91 | 483696.18 | 600955.86
985 | 0603440025 | Implantes. Conformador de la prótesis de ojo. Para enucleación. Para esferas de metilmetacrilato transparente. Medidas: 12 mm. Pieza. |  | Sin Comentarios |  | 197 | 245 | 509.0703 |  | 0 | 509.0703 | 509.07 | 100286.79 | 124722.15
986 | 0603520099 | Implantes. Esferas de metilmetacrilato para ojo. Diámetros: 18 mm. Pieza. |  | Sin Comentarios |  | 195 | 243 | 509.0703 |  | 0 | 509.0703 | 509.07 | 99268.65 | 123704.01
987 | 0608550059 | Tapas. De polipropileno resistente a la esterilización. Para frasco para leche materna o sucedáneo. Color: Azul. Pieza. |  | Sin Comentarios |  | 194 | 242 | 4.3016 |  | 0 | 4.3016 | 4.3 | 834.2 | 1040.6
988 | 0603451477 | Equipos. Para retirar prótesis biliares con cable guía de 0.35 mm. Tipo: soehendra. Longitud: 180 cm. Calibre: 10 Fr. Juego. |  | Sin Comentarios |  | 195 | 242 | 3612.7403 |  | 0 | 3612.7403 | 3612.74 | 704484.3 | 874283.08
989 | 0605270560 | Introductores. De catéter arterial. Consta de: Una guía metálica de 0.035" a 0.038" con dilatador de vaso una funda o camisa con válvula hemostática y puerto lateral. Calibre: 7 Fr. Estéril y desechable. Pieza.Las medidas serán seleccionadas de acuerdo a las necesidades de las Unidades Médicas. |  | Sin Comentarios |  | 193 | 241 | 417.8542 |  | 0 | 417.8542 | 417.85 | 80645.05 | 100701.85
990 | 0603453200 | Equipos. Equipo introductor de prótesis biliares en un solo paso incluye catéter guía y catéter empujador de 208 cm de longitud. Estéril y desechable. Calibre: 8.5 Fr. Equipo. |  | Sin Comentarios |  | 193 | 240 | 2045.6236 |  | 0 | 2045.6236 | 2045.62 | 394804.66 | 490948.8
991 | 0606040558 | Estimulador tricameral para resincronización biventricular. Dispositivo electrónico implantable para proporcionar terapia eléctrica de resincronización ventricular en pacientes con insuficiencia cardiaca. Consta de los siguientes elementos: generador de micropulsos eléctricos alimentado por batería; con control programable de: voltaje ancho de pulso configuración de estimulación ventricular retardo modos de estimulación salida sensibilidad polaridad y periodos refractario/cegamiento; herramienta dinamométrica sensor de frecuencia cardiaca; tres terminales independientes con cables aislados implantables por vía intravenosa para conectarse en: atrio derecho ventrículo derecho y ventrículo izquierdo. Dispositivo programable con propiedades de marcapaso y estimulador biventricular. Las especificaciones de cada uno de los elementos señalados serán seleccionados por las unidades de acuerdo a sus necesidades. |  | Sin Comentarios |  | 192 | 239 | 103632.8889 |  | 0 | 103632.8889 | 103632.88 | 19897512.96 | 24768258.32
992 | 0601663677 | Catéteres. Para angiografía cerebral de nylon o politetrafluoretileno. Diámetro interno: 0.038". Longitud 100 cm. Estéril y desechable. Tipo: head hunter. Calibre: 5 Fr. Curva: 1. Pieza. |  | Sin Comentarios |  | 192 | 239 | 903.9093 |  | 0 | 903.9093 | 903.9 | 173548.8 | 216032.1
993 | 0608307146 | Sondas. Para yeyunostomía especial para nutrición a largo plazo. Desechable. Longitud: 120 cm. Calibre: 22 Fr. Pieza. |  | Sin Comentarios |  | 192 | 238 | 252.1339 |  | 0 | 252.1339 | 252.13 | 48408.96 | 60006.94
994 | 0608307138 | Sondas. Para yeyunostomía especial para nutrición a largo plazo. Desechable. Longitud: 120 cm. Calibre: 20 Fr. Pieza. |  | Sin Comentarios |  | 192 | 238 | 252.1339 |  | 0 | 252.1339 | 252.13 | 48408.96 | 60006.94
995 | 0603520081 | Implantes. Esferas de metilmetacrilato para ojo. Diámetros: 16 mm. Pieza. |  | Sin Comentarios |  | 190 | 237 | 509.0799 |  | 0 | 509.0799 | 509.07 | 96723.3 | 120649.59
996 | 0602740599 | Cuerdas. Guía para angioplastia coronaria con punta recta flexible estándar. Radiopaca. Diámetro: : 0.014". Longitud 300 cm. Pieza. |  | Sin Comentarios |  | 190 | 236 | 1150.8144 |  | 0 | 1150.8144 | 1150.81 | 218653.9 | 271591.16
997 | 0602740516 | Cuerdas. De elastómero de silicón. Diámetro: 5 mm. Longitud: 24 cm. Pieza. |  | Sin Comentarios |  | 187 | 233 | 5073.3422 |  | 0 | 5073.3422 | 5073.34 | 948714.58 | 1182088.22
998 | 0601679442 | Catéteres. Angiográfico NIH con dos marcas radiopacas a 1 cm de separación. Longitud: 50 cm. Calibre: 5 Fr. Pieza. |  | Sin Comentarios |  | 187 | 233 | 641.7341 |  | 0 | 641.7341 | 641.73 | 120003.51 | 149523.09
999 | 0602740508 | Cuerdas. De elastómero de silicón. Diámetro: 4 mm. Longitud: 24 cm. Pieza. |  | Sin Comentarios |  | 186 | 232 | 4674.8589 |  | 0 | 4674.8589 | 4674.85 | 869522.1 | 1084565.2
1000 | 0601664832 | Catéteres. Para diálisis peritoneal crónica. De instalación subcutánea blando de silicón con dos cojinetes de poliéster o dacrón con conector con tapón seguro con banda radiopaca. Estéril y desechable. Tipo: Tenckhoff. Tamaño: Neonatal Pieza. El tamaño del catéter será seleccionado por las instituciones. |  | Sin Comentarios |  | 186 | 231 | 576.7527 |  | 0 | 576.7527 | 576.75 | 107275.5 | 133229.25
1001 | 0603440017 | Implantes. Conformador de la prótesis de ojo. Para enucleación. Para esferas de metilmetacrilato transparente. Medidas: 10 mm. Pieza. |  | Sin Comentarios |  | 184 | 229 | 459.2743 |  | 0 | 459.2743 | 459.27 | 84505.68 | 105172.83
1002 | 0601679475 | Catéteres. Angiográfico NIH con dos marcas radiopacas a 1 cm de separación. Longitud: 100 cm. Calibre: 6 Fr. Pieza. |  | Sin Comentarios |  | 184 | 229 | 1279.7935 |  | 0 | 1279.7935 | 1279.79 | 235481.36 | 293071.91
1003 | 0606220085 | Material para Impresión y Accesorios. Fundente para soldadura de plata de uso dental. Envase con 90 g. |  | Sin Comentarios |  | 185 | 229 | 13.5123 |  | 0 | 13.5123 | 13.51 | 2499.35 | 3093.79
1004 | 0601650492 | Catéter para dilatación de píloro de 180 cm de longitud y balón de 5.5 cm de longitud. Estéril y desechable. Calibre del catéter: 48 Fr. Diámetro externo de inflado del balón 15-16.5-18 mm. Pieza. Las unidades médicas deberán seleccionar las medidas de acuerdo a sus necesidades. |  | Sin Comentarios |  | 184 | 229 | 2366.8372 |  | 0 | 2366.8372 | 2366.83 | 435496.72 | 542004.07
1005 | 0601677875 | Catéteres. De silicón con tapón estéril desechable. Tipo: hickman. Longitud: 90 cm. Calibre: 7 Fr. Lumen: 2. Pieza. |  | Sin Comentarios |  | 183 | 228 | 1775.1279 |  | 0 | 1775.1279 | 1775.12 | 324846.96 | 404727.36
1006 | 0603453564 | Equipo para micropunción de arterias y venas con capacidad de guía de 0.018" guía metálica calibre 0.018" longitud 30 cm y sistema de dilatador de 5 Fr para intercambio a guía de 0.038". Estéril y desechable. Aguja fina calibre: 18 G Longitud de la aguja: 8 cm. Equipo. |  | Sin Comentarios |  | 184 | 228 | 888.2255 |  | 0 | 888.2255 | 888.22 | 163432.48 | 202514.16
1007 | 0603453689 | Equipos. Equipo para nefrostomía percutánea consta de: - Guía metálica de 0.038" (0.97 mm) de diámetro y 80 cm de longitud con punta de seguridad en "J". - Dilatadores radiopacos calibres 3, 4, 5, 6, 8, 10 y 12 Fr con longitud de 20 a 24 cm. - Aguja mitty pollack calibre 22 G x 22 cm de longitud y calibre 18 G x 14 cm de longitud con estilete flexible o dos agujas tipo Shiba calibre 22 G x 20 a 25 cm de longitud con su respectiva guía metálica y calibre 18 G x 20 a 25 cm de longitud con estiletes flexibles. Uno para cada aguja. - Tubo de drenaje calibre 14 Fr x 30 cm de longitud con conector luer lock u otro sistema que permita la introducción y extracción del catéter con sistema de fijación a la piel. Estéril y desechable. 8 Fr x 30 a 35 cm de longitud. Equipo. |  | Sin Comentarios |  | 183 | 227 | 4608.0495 |  | 0 | 4608.0495 | 4608.04 | 843271.32 | 1046025.08
1008 | 0601660541 | Catéteres. Catéter permanente, para hemodiálisis. Tamaño pediátrico. De doble lumen, de elastómero de silicón, con diámetro interno de 1.5 mm a 2.0 mm en el lado arterial y de 1.5 mm a 1.2 mm en el lado venoso, con longitud de 27.0 cm a 30.0 cm con separación mínima de 2.5 cm entre segmento arterial y venoso, con un orificio lateral como mínimo en la pared arterial, con extensiones y pinzas de alta resistencia, incluye equipo introductor el cual contiene: Catéter de doble lumen. Aguja introductora calibre 18 G. Introductor con camisa desprendible. Guía de alambre de 0.038”, con longitud de 68.0 cm como mínimo. Jeringa de 5 ml y 2 tapones de inyección. Estéril y desechable. Pieza. |  | Sin Comentarios |  | 180 | 224 | 2944.9343 |  | 0 | 2944.9343 | 2944.93 | 530087.4 | 659664.32
1009 | 0601662802 | Catéteres. Para ultrasonido intracavitario. Tipo: Judkins izquierdo. Calibre: 3.2 Fr.Pieza. |  | Sin Comentarios |  | 180 | 224 | 19243.904 |  | 0 | 19243.904 | 19243.9 | 3463902 | 4310633.6
1010 | 0601662158 | Catéteres. Para diálisis peritoneal de instalación subcutánea blando de silicón con dos cojinetes de poliéster o dacrón con conector tapón y seguro con banda radiopaca. radiopaca. Estéril y desechable. Tipo: cola de cochino. Tamaño: Pediátrico. Pieza. |  | Sin Comentarios |  | 181 | 225 | 808.8091 |  | 0 | 808.8091 | 808.8 | 146392.8 | 181980
1011 | 0601670995 | Sondas. Para uretra. Con rosca en la punta para acoplarse a candelillas filiformes. Tipo: phillips. Calibre: 18 Fr. Pieza. |  | Sin Comentarios |  | 180 | 224 | 1542.9607 |  | 0 | 1542.9607 | 1542.96 | 277732.8 | 345623.04
1012 | 0609080544 | TUBOS ENDOBRONQUIAL PARA INTUBACION DE BRONQUIO IZQUIERDO, DE PLASTICO GRADO MEDICO, CON DISE¥O DEL GLOBO BRONQUIAL EN FORMA DE "BARRIL" QUE PERMITE SU SELLADO, CON MARCAS NUMERICAS PARA DETERMINAR LA PROFUNDIDAD DE LA COLOCACION DEL TUBO TERMOSENSIBLE CON DOBLE LUMEN (BRONQUIAL Y TRAQUEAL) CON GLOBOS INDIVIDUALES DE ALTO VOLUMEN Y BAJA PRESION (TRAQUEAL Y BRONQUIAL) Y SUS RESPECTIVOS GLOBOS PILOTO (ROTULADOS) CON VALVULAS DE AUTOSELLADO TRAQUEAL Y BRONQUIAL, CON ESTILETE PREINSERTADO QUE LE PERMITE CONSERVAR LA CURVATURA BRONQUIAL, PREFORMADA, CON PUNTA ATRAUMATICA Y LINEAS RADIOPACAS, EMPAQUE INDIVIDUAL ESTERIL, INCLUYE: DOS CONECTORES DE PLASTICO EN ANGULO RECTO CON PUERTOS DE SUCCION, ADAPTADOR Y TUBO TIPO CARLENS UNIDO A CONECTORES DE POLIPROPILENO Y DOS CATETERES DE SUCCION EXTRALARGOS, ESTERILES, CALIBRE 37 FR, DIAMETRO DEL LUMEN TRAQUEAL 6.5 MM, DIAMETRO DEL LUMEN BRONQUIAL 6.5 MM. |  | Sin Comentarios |  | 178 | 222 | 807.1307 |  | 0 | 807.1307 | 807.13 | 143669.14 | 179182.86
1013 | 0601650476 | Catéter para dilatación de píloro de 180 cm de longitud y balón de 5.5 cm de longitud. Estéril y desechable. Calibre del catéter: 36 Fr. Diámetro externo de inflado del balón 12-13.5-15 mm. Pieza. Las unidades médicas deberán seleccionar las medidas de acuerdo a sus necesidades. |  | Sin Comentarios |  | 180 | 223 | 2366.8372 |  | 0 | 2366.8372 | 2366.83 | 426029.4 | 527803.09
1014 | 0601650484 | Catéter para dilatación de píloro de 180 cm de longitud y balón de 5.5 cm de longitud. Estéril y desechable. Calibre del catéter: 42 Fr. Diámetro externo de inflado del balón 12-13.5-15 mm. Pieza. Las unidades médicas deberán seleccionar las medidas de acuerdo a sus necesidades. |  | Sin Comentarios |  | 179 | 222 | 2366.8372 |  | 0 | 2366.8372 | 2366.83 | 423662.57 | 525436.26
1015 | 0601650468 | Catéteres. Catéter para dilatación de píloro de 180 cm de longitud y balón de 5.5 cm de longitud. Estéril y desechable. Calibre del catéter: 30 Fr. Diámetro externo de inflado del balón 10-11-12 mm. Pieza. |  | Sin Comentarios |  | 178 | 222 | 2366.8372 |  | 0 | 2366.8372 | 2366.83 | 421295.74 | 525436.26
1016 | 0603451741 | Equipos.De dilatadores uretrales semirrígidos de politetrafluoretileno de 6,8, 10, 12, 14, 16 Fr con guía de alambre de 0.038". Juego. |  | Sin Comentarios |  | 179 | 222 | 5378.6088 |  | 0 | 5378.6088 | 5378.6 | 962769.4 | 1194049.2
1017 | 0601663818 | Catéteres. Para angiografía cerebral de nylon o politetrafluoretileno. Con capacidad de guía de 0.038". Longitud 100 cm. Estéril y desechable. Tipo: bentson. Calibre: 5 Fr. Curva: 2. |  | Sin Comentarios |  | 172 | 215 | 1085.5474 |  | 0 | 1085.5474 | 1085.54 | 186712.88 | 233391.1
1018 | 0601663628 | Catéteres. Para angiografía cerebral, de nylon o politetrafluoretileno. Con capacidad de guía de 0.038”. Longitud 100 cm. Estéril y desechable. Tipo: Simmons. Calibre: 5 Fr Curva: 1 Pieza. |  | Sin Comentarios |  | 173 | 215 | 448.9751 |  | 0 | 448.9751 | 448.97 | 77671.81 | 96528.55
1019 | 0601650922 | Catéteres. Catéter con cepillo para citología por gastroscopía calibre del catéter 5 Fr y 180 cm de longitud del catéter. Estéril y desechable. Diámetro del cepillo: 2 mm. Envase con 10 piezas. |  | Sin Comentarios |  | 170 | 212 | 3453.4878 |  | 0 | 3453.4878 | 3453.48 | 587091.6 | 732137.76
1020 | 0604461400 | Grapas. Para aneurisma tamaño estándar de material no magnético permanente recta. Tipo: yasargil. Longitud de quijada: 7 mm. Apertura: 6.2 mm. Fuerza en gramos: 150. Pieza. |  | Sin Comentarios |  | 169 | 210 | 5872.494 |  | 0 | 5872.494 | 5872.49 | 992450.81 | 1233222.9
1021 | 0601100076 | Balones. Intraaórtico de contrapulsación. Para aplicación percutánea. Volúmenes de: 40 ml. Pieza. |  | requiere consola externa con todos sus aditamentos , actualización tecnológica de manera gradual, trasductores de presión compatibles con los balones de contrapulsación y con los requerimentos de cada hospital, asesoría personalizada y/o atención telefónica las 24 horas los 365 días del año, mantenimiento preventivo y correctivo así como capacitación al personal de acuerdo al calendario establecido por cada institución, se deberá entregar transductor que requiere cada institución y entregar los tanque de helio a los requerimientos de cada institución. en caso de requerirse consolas de contrapulsación adicional se deberá tener capacidad de respuesta ante la necesidad de cada institución. así como sustitución en caso de retirarse alguna consola |  | 166 | 204 | 11367.3544 |  | 0 | 11367.3544 | 11367.35 | 1886980.1 | 2318939.4
1022 | 0603451808 | Equipos. Para drenaje naso-biliar incluye: cable guía catéter de drenaje tubo nasal tubo de conexión de drenaje. Longitud:250 cm. Calibre: 7 Fr. Juego. |  | Sin Comentarios |  | 163 | 203 | 4252.4964 |  | 0 | 4252.4964 | 4252.49 | 693155.87 | 863255.47
1023 | 0601650518 | Catéter para dilatación de píloro de 180 cm de longitud y balón de 5.5 cm de longitud. Estéril y desechable. Calibre del catéter: 60 Fr. Diámetro externo de inflado del balón 18-19-20 mm. Pieza. Las unidades médicas deberán seleccionar las medidas de acuerdo a sus necesidades. |  | Sin Comentarios |  | 163 | 203 | 2366.8372 |  | 0 | 2366.8372 | 2366.83 | 385793.29 | 480466.49
1024 | 0601650450 | Catéteres. Catéter para dilatación de píloro de 180 cm de longitud y balón de 5.5 cm de longitud. Estéril y desechable. Calibre del catéter: 24 Fr. Diámetro externo de inflado del balón 8-9-10 mm. Pieza. |  | Sin Comentarios |  | 160 | 200 | 2366.8372 |  | 0 | 2366.8372 | 2366.83 | 378692.8 | 473366
1025 | 0605510023 | Inyector. Para várices esofágicas (escleroterapia) con aguja distal No. 23 G calibre 4 Fr y 200 cm de longitud Pieza. |  | Sin Comentarios |  | 161 | 200 | 672.0127 |  | 0 | 672.0127 | 672.01 | 108193.61 | 134402
1026 | 0601650138 | Catéteres. Catéter dilatador de vías biliares de 200 cm de longitud con banda radiopaca. Estéril y desechable. Tipo: soehendra. Calibre: 9.0 Fr. Pieza |  | Sin Comentarios |  | 160 | 199 | 1753.7472 |  | 0 | 1753.7472 | 1753.74 | 280598.4 | 348994.26
1027 | 0609326434 | Válvulas. Para glaucoma de elastómero de silicón. Estéril. Espesor. 9.6 mm Longitud 10 mm Superficie.96 mm2. Pieza. |  | Sin Comentarios |  | 158 | 197 | 6376.7172 |  | 0 | 6376.7172 | 6376.71 | 1007520.18 | 1256211.87
1028 | 0604000133 | Expansores de piel. Expansores de piel de silicón grado médico. Forma redonda con válvula remota. Volumen: 450 - 500 ml. |  | Sin Comentarios |  | 159 | 197 | 11952.8659 |  | 0 | 11952.8659 | 11952.86 | 1900504.74 | 2354713.42
1029 | 0600408827 | Agujas. Para localizar cavidades renales. Longitud: 20 cm. Calibre: 16 G. Pieza. |  | Sin Comentarios |  | 156 | 194 | 250.764 |  | 0 | 250.764 | 250.76 | 39118.56 | 48647.44
1030 | 0601671571 | Catéteres. Para angiografía y arteriografía por técnica percutánea. De politetrafluoroetileno o poliéster. Tipo: Pigtail. Longitud: 65 cm Calibre: 6 Fr. Pieza. *En la adquisición de estas claves deberá acatarse el material específico que solicite cada institución. |  | Sin Comentarios |  | 155 | 193 | 390.7965 |  | 0 | 390.7965 | 390.79 | 60572.45 | 75422.47
1031 | 0603090010 | Desfibrilador Cardioversor. Implantable multiprogramable definitivo para implante pectoral o abdominal para el tratamiento de taquiarritmias cardiacas con capacidad de realizar estudios electrofisiológicos no invasivos y funciones de marcapasos. Conectores: Bipolar IS-1 para estimulación/sensada. DF-1 para los electrodos de alto voltaje. Funciones programables: voltaje de marcapasos ancho de pulso del marcapaso. Frecuencia histéresis periodo de cegamiento terapias de cardioversión desfibrilación y estimulación anti-taquicardia electrogramas almacenados sensibilidad intervalos de detección para taquicardia ventricular y fibrilación ventricular etc. Telemetría: Sí Peso: Menor a 132 gramos. Grosor: Menor a 20 mm. Fuente de alimentación: Óxido de litio plata y vanadio. Voltaje de la batería: 6.4 V. Pieza. |  | Sin Comentarios |  | 154 | 192 | 138435.4961 |  | 0 | 138435.4961 | 138435.49 | 21319065.46 | 26579614.08
1032 | 0601661846 | Catéteres. Pasador de catéter para válvula de hidrocefalia con guía de acero inoxidable maleable desechable y estéril longitud de 36 a 60 cm. Pieza. |  | Sin Comentarios |  | 154 | 191 | 1647.4618 |  | 0 | 1647.4618 | 1647.46 | 253708.84 | 314664.86
1033 | 0601663883 | Catéteres. Para angiografía panorámica de nylon o politetrafluoretileno con capacidad de guía de 0.038". Estéril y desechable. Tipo: pigtail. Calibre: 5 Fr. Longitud: 65 cm. Pieza. |  | Sin Comentarios |  | 77 | 95 | 353.9209 |  | 0 | 353.9209 | 353.92 | 27251.84 | 33622.4
1034 | 0601650500 | Catéter para dilatación de píloro de 180 cm de longitud y balón de 5.5 cm de longitud. Estéril y desechable. Calibre del catéter: 54 Fr. Diámetro externo de inflado del balón 15-16.5-18 mm. Pieza. Las unidades médicas deberán seleccionar las medidas de acuerdo a sus necesidades. |  | Sin Comentarios |  | 151 | 188 | 2366.8372 |  | 0 | 2366.8372 | 2366.83 | 357391.33 | 444964.04
1035 | 0601650781 | Catéteres. Para cateterización de arteria coronaria izquierda con técnica percutánea de alto flujo calibre 6 Fr longitud 100 cm. Tipo: judkins Asa. 3.5. Pieza. |  | Sin Comentarios |  | 150 | 187 | 238.4079 |  | 0 | 238.4079 | 238.4 | 35760 | 44580.8
1036 | 0601650427 | Catéter para dilatación de esófago de 180 cm de longitud y balón de 8 cm de longitud. Estéril y desechable. Calibre del catéter: 54 Fr. Diámetro externo de inflado de balón 15-16.5-18 mm. Pieza. Las unidades médicas deberán seleccionar las medidas de acuerdo a sus necesidades. |  | Sin Comentarios |  | 149 | 186 | 2442.9141 |  | 0 | 2442.9141 | 2442.91 | 363993.59 | 454381.26
1037 | 0601671035 | Sondas. Para uretra. Con rosca en la punta para acoplarse a candelillas filiformes. Tipo: phillips. Calibre: 20 Fr. Pieza. |  | Sin Comentarios |  | 152 | 187 | 1460.6426 |  | 0 | 1460.6426 | 1460.64 | 222017.28 | 273139.68
1038 | 0601660434 | Catéteres. Para angiografía cerebral de nylon o politetrafluoretileno. Diámetro interno: 0.035". Estéril y Desechable. Tipo: head hunter. Longitud: 100 cm. Calibre: 5 Fr. Curva: 3. Pieza. |  | Sin Comentarios |  | 149 | 186 | 342.8234 |  | 0 | 342.8234 | 342.82 | 51080.18 | 63764.52
1039 | 0601610314 | Catéteres. Candelillas de plástico forma recta acoplable a la sonda hembra y macho. Tipo: phillips. Calibres: 5 Fr. Pieza. |  | Sin Comentarios |  | 149 | 185 | 186.771 |  | 0 | 186.771 | 186.77 | 27828.73 | 34552.45
1040 | 0601678022 | Catéteres. Catéter para ablación por radiofrecuencia tetrapolar con electrodo de 4 mm y punta dirigible con sensor de temperatura. Estéril y desechable. Longitud: 100 cm. Calibre: 7 Fr. Pieza. |  | Sin Comentarios |  | 148 | 184 | 7397.3261 |  | 0 | 7397.3261 | 7397.32 | 1094803.36 | 1361106.88
1041 | 0601672124 | Catéteres. Para registro de presión venosa aurícula derecha presión arterial sistémica y pulmonar de plástico con balón de flotación con termistor para medir el gasto cardiaco por termodilución. Tipo: Swan-Ganz. Longitud: 110 cm Calibre: 5 Fr aurícula izquierda. Pieza. |  | Sin Comentarios |  | 147 | 182 | 2385.7401 |  | 0 | 2385.7401 | 2385.74 | 350703.78 | 434204.68
1042 | 0601650807 | Catéteres. Para cateterización de arteria coronaria izquierda con técnica percutánea de alto flujo calibre 6 Fr longitud 100 cm. Tipo: judkins Asa. 5.0. Pieza. |  | Sin Comentarios |  | 145 | 181 | 216.3708 |  | 0 | 216.3708 | 216.37 | 31373.65 | 39162.97
1043 | 0601677701 | Catéteres. Para angiografía y tomografía cerebral. Con tres orificios desechable. Tipo: head hunter. Longitud: 110 cm. Calibre: 6 Fr. Pieza. |  | Sin Comentarios |  | 145 | 181 | 410.0764 |  | 0 | 410.0764 | 410.07 | 59460.15 | 74222.67
1044 | 0601662711 | Catéteres. Coronario de alto flujo para diagnóstico longitud 100 cm. Tipo: judkins. Calibre del catéter: 6 Fr. Asa: 3.5 izquierdo. Pieza. |  | Sin Comentarios |  | 145 | 181 | 125.3154 |  | 0 | 125.3154 | 125.31 | 18169.95 | 22681.11
1045 | 0601663578 | Catéteres. Catéter multipropósito con orificio terminal, de nylon o politetrafluoretileno, con orificios laterales y capacidad de guía de 0.035”. Longitud 100 cm. Estéril y desechable. Calibre: 4 Fr. Pieza. |  | Sin Comentarios |  | 146 | 181 | 2010.5682 |  | 0 | 2010.5682 | 2010.56 | 293541.76 | 363911.36
1046 | 0601663990 | Catéteres. Microcatéter para embolización endovascular cerebral y periférica con cuerpo malla de acero inoxidable cubierta hidrofílica y superficie interna de politetrafluoretileno. Calibre proximal/distal 2.8 Fr/2.3 Fr. Diámetro interno 0.021". Longitud total 150 a 158 cm. Estéril y desechable. Tipo de Punta: Con 2 marcas radiopacas y punta en 90 grados. Extremo distal (cm): 15. Pieza. |  | Sin Comentarios |  | 145 | 180 | 5705.9082 |  | 0 | 5705.9082 | 5705.9 | 827355.5 | 1027062
1047 | 0601650443 | Catéteres. Catéter para dilatación de píloro de 180 cm de longitud y balón de 5.5 cm de longitud. Estéril y desechable. Calibre del catéter: 18 Fr. Diámetro externo de inflado del balón 6-7-8 mm. Pieza. |  | Sin Comentarios |  | 145 | 180 | 2472.0299 |  | 0 | 2472.0299 | 2472.02 | 358442.9 | 444963.6
1048 | 0601650377 | Catéter para dilatación de esófago de 180 cm de longitud y balón de 8 cm de longitud. Estéril y desechable. Calibre del catéter: 24 Fr. Diámetro externo de inflado de balón 8-9-10 mm. Pieza. Las unidades médicas deberán seleccionar las medidas de acuerdo a sus necesidades. |  | Sin Comentarios |  | 140 | 174 | 1423.5392 |  | 0 | 1423.5392 | 1423.53 | 199294.2 | 247694.22
1049 | 0602740193 | Cuerdas. Guía para reemplazo de catéter con punta flexible recta de 0.032" de diámetro y 260 cm de longitud. Pieza. |  | Sin Comentarios |  | 139 | 173 | 253.1883 |  | 0 | 253.1883 | 253.18 | 35192.02 | 43800.14
1050 | 0603520057 | Implantes. Esferas de metilmetacrilato para ojo. Diámetros: 10 mm. Pieza. |  | Sin Comentarios |  | 137 | 171 | 459.2743 |  | 0 | 459.2743 | 459.27 | 62919.99 | 78535.17
1051 | 0601664014 | Catéteres. Microcatéter para embolización endovascular cerebral y periférica con cuerpo malla de acero inoxidable cubierta hidrofílica y superficie interna de politetrafluoretileno. Calibre proximal/distal 2.8 Fr/2.3 Fr. Diámetro interno 0.021". Longitud total 150 a 158 cm. Estéril y desechable. Tipo de Punta: Con 2 marcas radiopacas y punta recta. Extremo distal (cm) :5. Pieza. |  | Sin Comentarios |  | 139 | 172 | 12386.5762 |  | 0 | 12386.5762 | 12386.57 | 1721733.23 | 2130490.04
1052 | 0600320014 | Plantilla. Para estirar injertos (mallar) 3 x 1 cm. Envase con 20 piezas. |  | Sin Comentarios |  | 139 | 172 | 7659.2981 |  | 0 | 7659.2981 | 7659.29 | 1064641.31 | 1317397.88
1053 | 0608300380 | Sondas. Nasal universal de silicón con doble globo de inflado independiente. Pieza. |  | Sin Comentarios |  | 137 | 170 | 1558.2863 |  | 0 | 1558.2863 | 1558.28 | 213484.36 | 264907.6
1054 | 0601661317 | Agujas. Con balón de muy bajo perfil de 6 mm de diámetro 8 cm de longitud calibre 5 Fr y 100 cm de longitud del catéter. Pieza. |  | Sin Comentarios |  | 136 | 170 | 4113.6875 |  | 0 | 4113.6875 | 4113.68 | 559460.48 | 699325.6
1055 | 0607484078 | Prótesis. Prótesis para conducto biliar. Estéril y desechable. Longitud: 9 cm Calibre: 10.0 Fr. Pieza. |  | Sin Comentarios |  | 138 | 171 | 1781.1964 |  | 0 | 1781.1964 | 1781.19 | 245804.22 | 304583.49
1056 | 0604631838 | Guías. Cable guía para vías biliares con recubrimiento de politetrafluoretileno diámetro 0.035 mm longitud 480 cm. Tipo: Tracer. Pieza. |  | Sin Comentarios |  | 135 | 168 | 2357.8366 |  | 0 | 2357.8366 | 2357.83 | 318307.05 | 396115.44
1057 | 0601650401 | Catéter para dilatación de esófago de 180 cm de longitud y balón de 8 cm de longitud. Estéril y desechable. Calibre del catéter: 42 Fr. Diámetro externo de inflado de balón 12-13.5-15 mm Pieza. Las unidades médicas deberán seleccionar las medidas de acuerdo a sus necesidades. |  | Sin Comentarios |  | 135 | 167 | 1423.5392 |  | 0 | 1423.5392 | 1423.53 | 192176.55 | 237729.51
1058 | 0601671027 | Sondas. Para uretra. Con rosca en la punta para acoplarse a candelillas filiformes. Tipo: phillips. Calibre: 24 Fr. Pieza. |  | Sin Comentarios |  | 136 | 167 | 244.1284 |  | 0 | 244.1284 | 244.12 | 33200.32 | 40768.04
1059 | 0601663966 | Catéteres. Microcatéter para embolización endovascular cerebral y periférica con cuerpo malla de acero inoxidable cubierta hidrofílica y superficie interna de politetrafluoretileno. Calibre proximal/distal 2.8 a 3.0 Fr/2.3 Fr. Diámetro interno 0.021". Longitud total 150 a 158 cm. Estéril y desechable. Pieza. |  | Sin Comentarios |  | 132 | 164 | 5829.911 |  | 0 | 5829.911 | 5829.91 | 769548.12 | 956105.24
1060 | 0601661507 | Catéteres. Guía izquierda asa 3. Longitud: 100 cm. Calibre: 8 Fr. Tipo: voda. Pieza. |  | Sin Comentarios |  | 132 | 164 | 785.8655 |  | 0 | 785.8655 | 785.86 | 103733.52 | 128881.04
1061 | 0601650419 | Catéter para dilatación de esófago de 180 cm de longitud y balón de 8 cm de longitud. Estéril y desechable. Calibre del catéter: 48 Fr. Diámetro externo de inflado de balón 15-16.5-18 mm. Pieza. Las unidades médicas deberán seleccionar las medidas de acuerdo a sus necesidades. |  | Sin Comentarios |  | 131 | 162 | 1423.5392 |  | 0 | 1423.5392 | 1423.53 | 186482.43 | 230611.86
1062 | 0604461418 | Grapas. Para aneurisma tamaño estándar de material no magnético permanente recta. Tipo: yasargil. Longitud de quijada: 9 mm. Apertura: 7.0 mm. Fuerza en gramos: 180. Pieza. |  | Sin Comentarios |  | 131 | 162 | 5872.494 |  | 0 | 5872.494 | 5872.49 | 769296.19 | 951343.38
1063 | 0603450297 | Equipos. Para nefrostomía percutánea. Consta de: - Catéter cola de cochino de poliuretano radiopaco calibre 6 Fr x 7 cm de longitud. - Guía metálica de 0.038" (0.097 mm) de diámetro y 20 cm de longitud con punta de seguridad en "J". - Dilatadores radiopacos calibre 5, 6 y 7 Fr con longitud de 10 cm. - Dos agujas tipo Shiba calibre 22 G x 5 cm de longitud con su respectiva guía metálica y calibre 18 G x 5 cm de longitud con estiletes flexibles uno por cada aguja. - Tubo de drenaje con conector luer lock calibre 10 Fr x 10 cm de longitud u otro sistema que permita la introducción y extracción del catéter con sistema de fijación a la piel. Equipo. |  | Sin Comentarios |  | 130 | 161 | 2239.6315 |  | 0 | 2239.6315 | 2239.63 | 291151.9 | 360580.43
1064 | 0604460766 | Grapas. Para aneurisma tamaño estándar de material no magnético permanente curva. Tipo: yasargil. Longitud de quijada: 9 mm. Apertura: 6.8 mm. Fuerza en gramos: 180. Pieza. |  | Sin Comentarios |  | 129 | 161 | 3711.7996 |  | 0 | 3711.7996 | 3711.79 | 478820.91 | 597598.19
1065 | 0601663982 | Catéteres. Microcatéter para embolización endovascular cerebral y periférica con cuerpo malla de acero inoxidable cubierta hidrofílica y superficie interna de politetrafluoretileno. Calibre proximal/distal 2.8 Fr/2.3 Fr. Diámetro interno 0.021". Longitud total 150 a 158 cm. Estéril y desechable. Tipo de Punta: Con 2 marcas radiopacas y punta en 45 grados. Extremo distal (cm) : 15. Pieza. |  | Sin Comentarios |  | 126 | 157 | 8044.2112 |  | 0 | 8044.2112 | 8044.21 | 1013570.46 | 1262940.97
1066 | 0604461152 | Grapas. Para aneurisma tamaño estándar de material no magnético permanente curva. Tipo: yasargil. Longitud de quijada: 7 mm. Apertura: 6.0 mm. Fuerza en gramos: 150. Pieza. |  | Sin Comentarios |  | 125 | 156 | 3599.4766 |  | 0 | 3599.4766 | 3599.47 | 449933.75 | 561517.32
1067 | 0603453457 | Introductor de catéter arterial y venoso. Contiene: Camisa de politetrafluoretileno con válvula hemostática y extensión lateral dilatador y guía corta calibre 0.038" y longitud de 11 a 14 cm. Estéril y desechable. Calibre: 4 Fr. Equipo. |  | Sin Comentarios |  | 126 | 157 | 595.7382 |  | 0 | 595.7382 | 595.73 | 75061.98 | 93529.61
1068 | 0601662810 | Catéteres. Para ultrasonido intracavitario. Tipo: Judkins izquierdo. Calibre: 5.0 Fr.Pieza. |  | Sin Comentarios |  | 124 | 155 | 19243.904 |  | 0 | 19243.904 | 19243.9 | 2386243.6 | 2982804.5
1069 | 0601684194 | Catéteres. Para septostomía. De poliéster punta cerrada con globo y doble lumen radiopaco. Tipo: rashkind. Longitud: 50 cm. Calibre: 5 Fr. Pieza. |  | Sin Comentarios |  | 123 | 153 | 5800.0495 |  | 0 | 5800.0495 | 5800.04 | 713404.92 | 887406.12
1070 | 0603453762 | Equipos. Para gastrotomía percutánea de elastómero de silicón. Contiene: Botón con dispositivo de retención y obturador radiopaco. Incluye accesorios para su colocación. Estéril. La longitud la seleccionará cada Institución de acuerdo a sus necesidades. 20 Fr. Equipo |  | Sin Comentarios |  | 123 | 152 | 1742.1738 |  | 0 | 1742.1738 | 1742.17 | 214286.91 | 264809.84
1071 | 0601663974 | Catéteres. Microcatéter para embolización endovascular cerebral y periférica con cuerpo malla de acero inoxidable cubierta hidrofílica y superficie interna de politetrafluoretileno. Calibre proximal/distal 2.8 Fr/2.3 Fr. Diámetro interno 0.021". Longitud total 150 a 158 cm. Estéril y desechable. Tipo de Punta: Con una marca radiopaca. Extremo distal (cm): 15. Pieza. |  | Sin Comentarios |  | 122 | 151 | 12386.5762 |  | 0 | 12386.5762 | 12386.57 | 1511161.54 | 1870372.07
1072 | 0603520065 | Implantes. Esferas de metilmetacrilato para ojo. Diámetros: 12 mm. Pieza. |  | Sin Comentarios |  | 121 | 150 | 397.4321 |  | 0 | 397.4321 | 397.43 | 48089.03 | 59614.5
1073 | 0601662737 | Catéteres. Coronario de alto flujo para diagnóstico longitud 100 cm. Tipo: judkins. Calibre del catéter: 6 Fr. Asa: 4.0 derecho. Pieza. |  | Sin Comentarios |  | 120 | 150 | 117.7626 |  | 0 | 117.7626 | 117.76 | 14131.2 | 17664
1074 | 0604460717 | Grapas. Para aneurisma tamaño estándar de material no magnético permanente curva. Tipo: yasargil. Longitud de quijada: 15 mm. Apertura: 7.4 mm. Fuerza en gramos: 200. Pieza. |  | Sin Comentarios |  | 119 | 148 | 4526.7731 |  | 0 | 4526.7731 | 4526.77 | 538685.63 | 669961.96
1075 | 0604461087 | Grapas. Para aneurisma tamaño estándar de material no magnético permanente recta. Tipo: yasargil. Longitud de quijada: 11 mm. Apertura: 7.8 mm. Fuerza en gramos: 180. Pieza. |  | Sin Comentarios |  | 117 | 145 | 5872.494 |  | 0 | 5872.494 | 5872.49 | 687081.33 | 851511.05
1076 | 0601663685 | Catéteres. Para angiografía cerebral de nylon o politetrafluoretileno. Diámetro interno: 0.038". Longitud 100 cm. Estéril y desechable. Tipo: head hunter. Calibre: 5 Fr. Curva: 3. Pieza. |  | Sin Comentarios |  | 115 | 143 | 360.8975 |  | 0 | 360.8975 | 360.89 | 41502.35 | 51607.27
1077 | 0601671621 | Catéteres. Para angiografía y arteriografía por técnica percutánea. De politetrafluoroetileno o poliéster. Tipo: Pigtail. Longitud: 110 cm Calibre: 7 Fr. Pieza. *En la adquisición de estas claves deberá acatarse el material específico que solicite cada institución. |  | Sin Comentarios |  | 114 | 142 | 317.9965 |  | 0 | 317.9965 | 317.99 | 36250.86 | 45154.58
1078 | 0601677172 | Catéteres. Para angiografía y arteriografía por técnica percutánea. De politetrafluoretileno alto flujo angulado a 145 grados. Tipo: pigtail. Longitud: 110 cm. Calibre: 7 Fr. Pieza. |  | Sin Comentarios |  | 114 | 142 | 251.9311 |  | 0 | 251.9311 | 251.93 | 28720.02 | 35774.06
1079 | 0606990109 | Parches. De poliéster con superficies aterciopeladas. Medidas 15 cm x 15 cm. Envase con 5 piezas. |  | Sin Comentarios |  | 115 | 142 | 1456.5822 |  | 0 | 1456.5822 | 1456.58 | 167506.7 | 206834.36
1080 | 0601671175 | Sondas. Para uretra. Con rosca en la punta para acoplarse a candelillas filiformes. Tipo: Phillips. Calibre: 12 Fr. Pieza. |  | Sin Comentarios |  | 115 | 142 | 1126.5864 |  | 0 | 1126.5864 | 1126.58 | 129556.7 | 159974.36
1081 | 0604000265 | Elásticos. Intermaxilares de: 3/16 8 oz. Envase con 100 piezas. |  | Sin Comentarios |  | 57 | 70 | 26.5713 |  | 0 | 26.5713 | 26.57 | 1514.49 | 1859.9
1082 | 0601100068 | Balones. Intraaórtico de contrapulsación. Para aplicación percutánea. Volúmenes de: 30 -34 ml. Pieza. |  | requiere consola externa con todos sus aditamentos , actualización tecnológica de manera gradual, trasductores de presión compatibles con los balones de contrapulsación y con los requerimentos de cada hospital, asesoría personalizada y/o atención telefónica las 24 horas los 365 días del año, mantenimiento preventivo y correctivo así como capacitación al personal de acuerdo al calendario establecido por cada institución, se deberá entregar transductor que requiere cada institución y entregar los tanque de helio a los requerimientos de cada institución. en caso de requerirse consolas de contrapulsación adicional se deberá tener capacidad de respuesta ante la necesidad de cada institución. así como sustitución en caso de retirarse alguna consola, debera entregar el equipo dentro de los quince dias posteriores al fallo |  | 110 | 137 | 12748.5787 |  | 0 | 12748.5787 | 12748.57 | 1402342.7 | 1746554.09
1083 | 0601670912 | Sondas. Para uretra. Con rosca en la punta para acoplarse a candelillas filiformes. Tipo: phillips. Calibre: 14 Fr. Pieza. |  | Sin Comentarios |  | 111 | 137 | 2056.8438 |  | 0 | 2056.8438 | 2056.84 | 228309.24 | 281787.08
1084 | 0603453226 | Equipos. Equipo introductor de prótesis biliares en un solo paso incluye catéter guía y catéter empujador de 208 cm de longitud. Estéril y desechable. Calibre: 11.5 Fr. Equipo. |  | Sin Comentarios |  | 110 | 136 | 2220.33 |  | 0 | 2220.33 | 2220.32 | 244235.2 | 301963.52
1085 | 0601660467 | Catéteres. Para angiografía cerebral de nylon o politetrafluoretileno Diámetro interno: 0.035". Estéril y Desechable. Tipo Simmons. Longitud: 100 cm Calibre: 4 Fr Curva: 2. Pieza. |  | Sin Comentarios |  | 108 | 135 | 1152.1088 |  | 0 | 1152.1088 | 1152.1 | 124426.8 | 155533.5
1086 | 0601663750 | Catéteres. Para angiografía cerebral de nylon o politetrafluoretileno. Con capacidad de guía de 0.038". Longitud 100 cm. Estéril y desechable. Tipo: head hunter. Calibre: 5 Fr.Curva: 2. Pieza. |  | Sin Comentarios |  | 108 | 135 | 388.6567 |  | 0 | 388.6567 | 388.65 | 41974.2 | 52467.75
1087 | 0604631085 | Guías. Punta en "J" curva de 6 mm. Longitud: 150 cm. Diámetro: 0.035". Pieza. |  | Sin Comentarios |  | 109 | 136 | 151.0468 |  | 0 | 151.0468 | 151.04 | 16463.36 | 20541.44
1088 | 0601610264 | Catéteres. Candelillas de plástico forma recta acoplable a la sonda hembra y macho. Tipo: phillips. Calibres: 3 Fr. Pieza. |  | Sin Comentarios |  | 108 | 133 | 181.8714 |  | 0 | 181.8714 | 181.87 | 19641.96 | 24188.71
1089 | 0607830304 | Sistema. Sistema para drenaje subdural de silicón grado médico. Consta de: - Bolsa o reservorio con capacidad de 250 ml. - Catéter subdural de 14 Fr y de 30 cm de largo; con aro de sutura para su fijación a los tejidos adyacentes; punta redondeada y orificios en los primeros 5 cm en su extremo intracraneal. - Conector de drenaje para unir catéter subdural a la bolsa. - Conector de drenaje en la salida de la bolsa con válvula o llave para vaciado. Estéril y desechable Pieza. |  | Sin Comentarios |  | 105 | 131 | 0.97412 |  | 0 | 0.97412 | 0.97 | 101.85 | 127.07
1090 | 0601661515 | Catéteres. Catéter lumbo-peritoneal para drenaje de líquido cefalorraquídeo. Longitud 90 cm mínimo. Pieza. |  | Sin Comentarios |  | 104 | 129 | 6965.434 |  | 0 | 6965.434 | 6965.43 | 724404.72 | 898540.47
1091 | 0604631481 | Guías. Punta recta flexible de 3 cm. Longitud: 145 cm. Calibre: 0.025" (0.64 mm). Pieza. |  | Sin Comentarios |  | 105 | 130 | 229.1414 |  | 0 | 229.1414 | 229.14 | 24059.7 | 29788.2
1092 | 0601679590 | Catéteres. Guía coronaria izquierda con punta suave marcada con 2 orificios laterales asa 3.5 mm 8 Fr de 100 cm de longitud. Tipo: judkins. Pieza. |  | Sin Comentarios |  | 104 | 129 | 785.8655 |  | 0 | 785.8655 | 785.86 | 81729.44 | 101375.94
1093 | 0601674559 | Catéteres. Para angiografía y arteriografía por técnica percutánea. De politetrafluoroetileno o poliéster calibre 5 Fr longitud 80 cm y guía de 0.6 mm. Tipo: pigtail. Pieza. *En la adquisición de esta clave deberá acatarse el material específico que solicite cada institución. |  | Sin Comentarios |  | 103 | 128 | 553.2723 |  | 0 | 553.2723 | 553.27 | 56986.81 | 70818.56
1094 | 0601671134 | Sondas. Para uretra. Con rosca en la punta para acoplarse a candelillas filiformes. Tipo: Phillips. Calibre: 10 Fr. Pieza. |  | Sin Comentarios |  | 104 | 128 | 1866.6971 |  | 0 | 1866.6971 | 1866.69 | 194135.76 | 238936.32
1095 | 0601677529 | Catéteres. Para dilatación de válvulas cardiacas con globo 18 mm x 30 mm de largo. Longitud: 100 cm. Calibre: 9 Fr. Pieza. |  | Sin Comentarios |  | 101 | 126 | 9220.8347 |  | 0 | 9220.8347 | 9220.83 | 931303.83 | 1161824.58
1096 | 0604632083 | Catéteres. Para embolización endovascular intracraneal. De tres capas con cuerpo enmallado en acero inoxidable con punta recta. Diámetro Externo Fr: 6 Diámetro Interno mm: 0.064" (0.160) Longitud cm: 90. Pieza |  | Sin Comentarios |  | 101 | 125 | 1076.1924 |  | 0 | 1076.1924 | 1076.19 | 108695.19 | 134523.75
1097 | 0602310765 | MANDIL. DE TELA DE BARRERA, NO TEJIDA, LAMINADA DE POLIPROPILENO, CON UNA PELICULA DE POLIETILENO, IMPERMEABLE A LA PENETRACION DE LIQUIDOS Y FLUIDOS, ANTIRREFLEJANTE, NO TRANSPARENTE, ANTIESTATICA NO FLAMABLE Y RESISTENTE A LA TENSION, DESGARRE, PERFORACION Y ABRASION, RESPUESTA ANTE EMERGENCIAS CON SUSTANCIAS PELIGROSAS. CON COSTURAS CUBIERTAS CON UNA TIRA DE MATERIAL RESISTENTE A PRODUCTOS QUIMICOS, SELLADAS TERMICAMENTE. DESECHABLE. |  | Sin Comentarios |  | 99 | 123 | 93.5061 |  | 0 | 93.5061 | 93.5 | 9256.5 | 11500.5
1098 | 0601671464 | Catéteres. Para angiografía y arteriografía por técnica percutánea. De politetrafluoroetileno o poliéster. Tipo: Pigtail. Longitud: 65 cm Calibre: 4 Fr Pieza. *En la adquisición de estas claves deberá acatarse el material específico que solicite cada institución. |  | Sin Comentarios |  | 98 | 122 | 452.5037 |  | 0 | 452.5037 | 452.5 | 44345 | 55205
1099 | 0603452251 | Introductor de catéter arterial a venoso con válvula hemostática pediátrico. Longitud: 13 cm. Calibre: 4 Fr. Guía: 0.021". Equipo. |  | Sin Comentarios |  | 98 | 121 | 337.6806 |  | 0 | 337.6806 | 337.68 | 33092.64 | 40859.28
1100 | 0601676877 | Catéteres. Femoral visceral de (0.038") con un orificio estéril. Tipo: cobra A I. Longitud: 65 cm. Calibre: 7 Fr. Pieza. |  | Sin Comentarios |  | 97 | 121 | 404.9068 |  | 0 | 404.9068 | 404.9 | 39275.3 | 48992.9
1101 | 0601679608 | Catéteres. Guía coronaria derecha con punta suave marcada con 2 orificios laterales asa de 3.5 mm 8 Fr de 100 cm de largo. Tipo: Judkins. Pieza. |  | Sin Comentarios |  | 97 | 121 | 785.8655 |  | 0 | 785.8655 | 785.86 | 76228.42 | 95089.06
1102 | 0601677198 | Catéteres. Para cateterización de arterias coronarias carotídea mamaria interna y vasos renales radiopaco de poliéster con punta curva de 2.5 cm tres orificios. Longitud: 110 cm. Calibre: 7 Fr. Pieza. |  | Sin Comentarios |  | 97 | 121 | 331.7029 |  | 0 | 331.7029 | 331.7 | 32174.9 | 40135.7
1103 | 0601677206 | Catéteres. Para cateterización de arterias coronarias carotídea mamaria interna y vasos renales radiopaco de poliéster con punta curva de 2.5 cm tres orificios. Longitud: 65 cm. Calibre: 6 Fr. Pieza. |  | Sin Comentarios |  | 97 | 121 | 394.5 |  | 0 | 394.5 | 394.5 | 38266.5 | 47734.5
1104 | 0601674625 | Catéteres. Femoral visceral con dos orificios laterales y uno distal calibre 7 Fr longitud 65 cm. Tipo: renal. Pieza. |  | Sin Comentarios |  | 97 | 121 | 1463.5554 |  | 0 | 1463.5554 | 1463.55 | 141964.35 | 177089.55
1105 | 0601680366 | Catéteres. Para septostomía. De poliéster punta cerrada con globo y doble lumen radiopaco. Tipo: Rashkind. Longitud: 50 cm Calibre: 4 Fr. Pieza. |  | Sin Comentarios |  | 97 | 121 | 5800.0495 |  | 0 | 5800.0495 | 5800.04 | 562603.88 | 701804.84
1106 | 0601661432 | Catéteres. Guía para angioplastia coronaria derecha punta radiopaca suave con dos orificios laterales calibre 8 Fr longitud 100 cm diámetro interno 0.080" curva tipo II. Tipo: amplatz. Pieza. |  | Sin Comentarios |  | 97 | 121 | 654.4748 |  | 0 | 654.4748 | 654.47 | 63483.59 | 79190.87
1107 | 0601677354 | Catéteres. Para cateterización de puentes aortocoronarios izquierdos. Longitud: 100 cm. Calibre: 7 Fr. Pieza. |  | Sin Comentarios |  | 97 | 121 | 248.4314 |  | 0 | 248.4314 | 248.43 | 24097.71 | 30060.03
1108 | 0601677362 | Catéteres. Para cateterización de puentes aortocoronarios derechos. Longitud: 100 cm. Calibre: 7 Fr. Pieza. |  | Sin Comentarios |  | 97 | 121 | 248.4314 |  | 0 | 248.4314 | 248.43 | 24097.71 | 30060.03
1109 | 0601677685 | Catéteres. Para angiografía y arteriografía carotídea izquierda por técnica percutánea. Con tres orificios desechable. Longitud: 110 cm. Calibre: 6 Fr. Pieza. |  | Sin Comentarios |  | 97 | 121 | 410.0764 |  | 0 | 410.0764 | 410.07 | 39776.79 | 49618.47
1110 | 0601662745 | Catéteres. Coronario de alto flujo para diagnóstico longitud 100 cm. Tipo: judkins. Calibre del catéter: 7 Fr. Asa: 5.0 izquierdo. Pieza. |  | Sin Comentarios |  | 97 | 121 | 331.7029 |  | 0 | 331.7029 | 331.7 | 32174.9 | 40135.7
1111 | 0601671068 | Sondas. Para uretra. Con rosca en la punta para acoplarse a candelillas filiformes. Tipo: phillips. Calibre: 22 Fr. Pieza. |  | Sin Comentarios |  | 99 | 122 | 643.3062 |  | 0 | 643.3062 | 643.3 | 63686.7 | 78482.6
1112 | 0601660442 | Catéteres. Para angiografía cerebral de nylon o politetrafluoretileno. Diámetro interno: 0.035". Estéril y Desechable. Tipo: head hunter. Longitud: 100 cm .Calibre: 5 Fr. Curva: 6. Pieza. |  | Sin Comentarios |  | 97 | 121 | 311.0728 |  | 0 | 311.0728 | 311.07 | 30173.79 | 37639.47
1113 | 0601671886 | Catéteres. Para cateterización de arteria coronaria izquierda asa 4 calibre 7 Fr longitud de 100 cm. Tipo: judkins. Pieza. |  | Sin Comentarios |  | 97 | 121 | 246.2021 |  | 0 | 246.2021 | 246.2 | 23881.4 | 29790.2
1114 | 0601662729 | Catéteres. Coronario de alto flujo para diagnóstico longitud 100 cm. Tipo: judkins. Calibre del catéter: 5 Fr. Asa: 4.0 derecho. Pieza. |  | Sin Comentarios |  | 97 | 121 | 246.2021 |  | 0 | 246.2021 | 246.2 | 23881.4 | 29790.2
1115 | 0601677248 | Catéteres. Femoral visceral asa I (0.038") con un orificio estéril. Tipo: cobra. Longitud: 80 cm. Calibre: 6 Fr. Pieza. |  | Sin Comentarios |  | 97 | 121 | 422.2504 |  | 0 | 422.2504 | 422.25 | 40958.25 | 51092.25
1116 | 0600660948 | DETERGENTE POLIENZIMATICO, NO IONICO CON O SIN ALCOHOL ISOPROPILICO, CON PH QUE ASEGURE EL EFECTO OPTIMO DE LAS ENZIMAS. PARA LAVADO MANUAL. ENVASE CON 1 A 5 LITROS. |  | Sin Comentarios | 5 litros | 48 | 60 | 71.12 |  | 0 | 71.12 | 71.12 | 3413.76 | 4267.2
1117 | 0604631820 | Guías. Cable guía para vías biliares con recubrimiento de politetrafluoretileno diámetro 0.035 mm longitud 480 cm. Tipo: Soehendra. Pieza. |  | Sin Comentarios |  | 95 | 118 | 2357.8366 |  | 0 | 2357.8366 | 2357.83 | 223993.85 | 278223.94
1118 | 0607483823 | Prótesis. Prótesis para conducto biliar. Estéril y desechable. Tipo: Soehendra Tannenbaum calibre 8.5 Fr. Longitud: 10 cm. Pieza. |  | Sin Comentarios |  | 47 | 58 | 1655.8393 |  | 0 | 1655.8393 | 1655.83 | 77824.01 | 96038.14
1119 | 0603451881 | Equipos. Para prótesis pancreática incluye: cable guía catéter posicionador y prótesis. Tipo: geenen. Calibre: 5 Fr. Juego. |  | Sin Comentarios |  | 96 | 118 | 3059.9824 |  | 0 | 3059.9824 | 3059.98 | 293758.08 | 361077.64
1120 | 0601683196 | Catéteres. Para uréter. De plástico estéril y desechable con marca radiopaca forma de la punta oliva filiforme. Calibre: 5 Fr. Pieza. |  | Sin Comentarios |  | 94 | 116 | 264.9033 |  | 0 | 264.9033 | 264.9 | 24900.6 | 30728.4
1121 | 0604461053 | Grapas. Para aneurisma tamaño estándar de material no magnético permanente en bayoneta. Tipo: yasargil. Longitud de quijada: 7 mm. Apertura: 7.9 mm. Fuerza en gramos: 200. Pieza. |  | Sin Comentarios |  | 93 | 116 | 5872.494 |  | 0 | 5872.494 | 5872.49 | 546141.57 | 681208.84
1122 | 0603453747 | Equipos. Para gastrotomía percutánea de elastómero de silicón. Contiene: Botón con dispositivo de retención y obturador radiopaco. Incluye accesorios para su colocación. Estéril. La longitud la seleccionará cada Institución de acuerdo a sus necesidades. 16 Fr. Equipo. |  | Sin Comentarios |  | 93 | 116 | 3326.4331 |  | 0 | 3326.4331 | 3326.43 | 309357.99 | 385865.88
1123 | 0603451899 | Equipos. Para prótesis pancreática incluye: cable guía catéter posicionador y prótesis. Tipo: geenen. Calibre: 7 Fr. Juego. |  | Sin Comentarios |  | 93 | 115 | 3139.7472 |  | 0 | 3139.7472 | 3139.74 | 291995.82 | 361070.1
1124 | 0603453739 | Equipos. Para gastrotomía percutánea de elastómero de silicón. Contiene: Botón con dispositivo de retención y obturador radiopaco. Incluye accesorios para su colocación. Estéril. La longitud la seleccionará cada Institución de acuerdo a sus necesidades. 14 Fr. Equipo. |  | Sin Comentarios |  | 92 | 114 | 2007.1346 |  | 0 | 2007.1346 | 2007.13 | 184655.96 | 228812.82
1125 | 0605062017 | Injertos. Cónicos todos anillados. 7 a 4 mm x 70 cm. Pieza. |  | Sin Comentarios |  | 91 | 112 | 9934.891 |  | 0 | 9934.891 | 9934.89 | 904074.99 | 1112707.68
1126 | 0604460527 | Grapas. Para aneurisma tamaño estándar de material no magnético permanente curva. Tipo: yasargil. Longitud de quijada: 11 mm. Apertura: 6.5 mm. Fuerza en gramos: 180. Pieza. |  | Sin Comentarios |  | 90 | 112 | 3558.9589 |  | 0 | 3558.9589 | 3558.95 | 320305.5 | 398602.4
1127 | 0604462036 | Grapas. Para aneurisma tamaño estándar fenestrada de material no magnético permanente con un diámetro de fenestración de 5.0 mm en bayoneta. Tipo: yasargil. Longitud de quijada: 5/14.8 mm. Apertura: 7.9 mm. Fuerza en gramos: 150. Pieza. |  | Sin Comentarios |  | 89 | 111 | 4526.7731 |  | 0 | 4526.7731 | 4526.77 | 402882.53 | 502471.47
1128 | 0601100084 | Balones. Intraaórtico de contrapulsación. Para aplicación percutánea. Volúmenes de: 50 ml. Pieza. |  | requiere consola externa con todos sus aditamentos , actualización tecnológica de manera gradual, trasductores de presión compatibles con los balones de contrapulsación y con los requerimentos de cada hospital, asesoría personalizada y/o atención telefónica las 24 horas los 365 días del año, mantenimiento preventivo y correctivo así como capacitación al personal de acuerdo al calendario establecido por cada institución, se deberá entregar transductor que requiere cada institución y entregar los tanque de helio a los requerimientos de cada institución. en caso de requerirse consolas de contrapulsación adicional se deberá tener capacidad de respuesta ante la necesidad de cada institución. así como sustitución en caso de retirarse alguna consola |  | 91 | 112 | 14999.3284 |  | 0 | 14999.3284 | 14999.32 | 1364938.12 | 1679923.84
1129 | 0605061530 | Injertos. Bifurcados precoagulados. 19 x 8 mm o 18 x 9 mm. Pieza. |  | Sin Comentarios |  | 89 | 110 | 11430.9738 |  | 0 | 11430.9738 | 11430.97 | 1017356.33 | 1257406.7
1130 | 0603450347 | Equipos. De catéteres ureterales radio paco doble "J" consta de: Guía metálica de alambre afinado en espiral. Longitud: 12 cm. Calibre: 4 Fr. Catéter ureteral de poliuretano. Longitud: 70 cm. Calibre: 4 Fr. Posicionador de vinil radiopaco de 50 cm de longitud. Equipo o juego. |  | Sin Comentarios |  | 88 | 109 | 0.97412 |  | 0 | 0.97412 | 0.97 | 85.36 | 105.73
1131 | 0601610322 | Catéteres. Candelillas de plástico forma recta acoplable a la sonda hembra y macho. Tipo: phillips. Calibres: 6 Fr. Pieza. |  | Sin Comentarios |  | 88 | 109 | 750.6718 |  | 0 | 750.6718 | 750.67 | 66058.96 | 81823.03
1132 | 0603453655 | Equipos: Equipo para nefrostomía percutánea consta de: - Guía metálica de 0.038" (0.97 mm) de diámetro y 80 cm de longitud con punta de seguridad en "J". - Dilatadores radiopacos calibres 3, 4, 5, 6, 8, 10 y 12 Fr con longitud de 20 a 24 cm. - Aguja mitty pollack calibre 22 G x 22 cm de longitud y calibre 18 G x 14 cm de longitud con estilete flexible o dos agujas tipo Shiba calibre 22 G x 20 a 25 cm de longitud con su respectiva guía metálica y calibre 18 G x 20 a 25 cm de longitud con estiletes flexibles. Uno para cada aguja. - Tubo de drenaje calibre 14 Fr x 30 cm de longitud con conector luer lock u otro sistema que permita la introducción y extracción del catéter con sistema de fijación a la piel. Estéril y desechable. 5 Fr x 30 a 35 cm de longitud. Equipo. |  | Sin Comentarios |  | 85 | 105 | 5178.3062 |  | 0 | 5178.3062 | 5178.3 | 440155.5 | 543721.5
1133 | 0601253784 | BOLSA MIXTA DE FIBRA DE POLIETILENO DE ALTA DENSIDAD Y PELICULA PLASTICA TRANSPARENTE, DE 10 X 26 CM., CON INDICADOR QUIMICO PARA ESTERILIZACION MEDIANTE PEROXIDO DE HIDROGENO. |  | Sin Comentarios |  | 40 | 50 | 1188.4971 |  | 0 | 1188.4971 | 1188.49 | 47539.6 | 59424.5
1134 | 0607830056 | Reservorios. Para líquido cefalorraquídeo de 24 a 25 mm de diámetro. Tamaño: Adulto. Tipo: ommaya. Pieza. |  | Sin Comentarios |  | 80 | 99 | 1560.6203 |  | 0 | 1560.6203 | 1560.62 | 124849.6 | 154501.38
1135 | 0605061985 | Injertos. De politetrafluoroetileno. Rectos todos anillados. 8 mm x 70 cm. .Pieza. |  | Sin Comentarios |  | 79 | 98 | 9535.9717 |  | 0 | 9535.9717 | 9535.97 | 753341.63 | 934525.06
1136 | 0604461079 | Grapas. Para aneurisma tamaño estándar de material no magnético permanente en bayoneta. Tipo: yasargil. Longitud de quijada: 9 mm. Apertura: 8.7 mm Fuerza en gramos: 200. Pieza. |  | Sin Comentarios |  | 79 | 98 | 5872.494 |  | 0 | 5872.494 | 5872.49 | 463926.71 | 575504.02
1137 | 0601610280 | Catéteres. Candelillas de plástico forma espiral acoplable a la sonda hembra y macho. Tipo: phillips. Calibres: 5 Fr. Pieza. |  | Sin Comentarios |  | 78 | 97 | 447.228 |  | 0 | 447.228 | 447.22 | 34883.16 | 43380.34
1138 | 0602740789 | Cuerdas. Microguía de acero inoxidable con cubierta hidrofílica y extremo distal radiopaco con punta moldeable. Estéril y desechable. Calibre:0.014" Longitud: 205 cm. Pieza. |  | Sin Comentarios |  | 77 | 96 | 4934.1933 |  | 0 | 4934.1933 | 4934.19 | 379932.63 | 473682.24
1139 | 0605061803 | Injertos. De politetrafluoretileno. Tubulares rectos de pared delgada. 6 mm x 70 cm. Pieza. |  | Sin Comentarios |  | 78 | 96 | 8386.2949 |  | 0 | 8386.2949 | 8386.29 | 654130.62 | 805083.84
1140 | 0607483989 | Prótesis. Prótesis para conducto biliar. Estéril y desechable. Longitud: 9 cm Calibre: 7.0 Fr.Pieza. |  | Sin Comentarios |  | 75 | 92 | 1783.2498 |  | 0 | 1783.2498 | 1783.24 | 133743 | 164058.08
1141 | 0601253818 | ROLLO DE BOLSA MIXTA DE FIBRA DE POLIETILENO DE ALTA DENSIDAD Y PELICULA PLASTICA TRANSPARENTE DE 10 CM. X 70 M. CON INDICADOR QUIMICO PARA ESTERILIZAR MEDIANTE PEROXIDO DE HIDROGENO. |  | Sin Comentarios |  | 74 | 92 | 609.9739 |  | 0 | 609.9739 | 609.97 | 45137.78 | 56117.24
1142 | 0601253800 | BOLSA MIXTA DE FIBRA DE POLIETILENO DE ALTA DENSIDAD Y PELICULA PLASTICA TRANSPARENTE, DE 25 X 48 CM., CON INDICADOR QUIMICO PARA ESTERILIZACION MEDIANTE PEROXIDO DE HIDROGENO. |  | Sin Comentarios |  | 37 | 46 | 4040.5057 |  | 0 | 4040.5057 | 4040.5 | 149498.5 | 185863
1143 | 0601610272 | Catéteres. Candelillas de plástico forma espiral acoplable a la sonda hembra y macho. Tipo: phillips. Calibres: 4 Fr. Pieza. |  | Sin Comentarios |  | 74 | 92 | 188.1984 |  | 0 | 188.1984 | 188.19 | 13926.06 | 17313.48
[6 empty] | 272196587 | 340243465 |  |  |  |  | S u b t o t a l | 7042511669.53 | 8801333152.81
[12 empty] | I.V.A. | 1126801867.1248 | 1408213304.4496
[12 empty] | T o t a l | 8169313536.6548 | 10209546457.2596
(DEBERÁ INIDCARSE CON LETRA EL IMPORTE TOTAL OFERTADO EN MONEDA NACIONAL)
LOS PRECIOS SERÁN FIJOS DURANTE LA VIGENCIA DEL CONTRATO.
NOMBRE Y FIRMA REPRESENTANTE LEGAL