## INS. PARA LA SALUD 1
ADQUISICIÓN CONSOLIDADA DE MEDICAMENTOS E INSUMOS PARA LA SALUD 2024
APÉNDICE 1. DEMANDA AGREGADA INSUMOS PARA LA SALUD
N° | CLAVE (10 DIGITOS) | TIPO | DESCRIPCION | IMSS (MIN) | IMSS (MAX) | IMSS-OPD (MIN) | IMSS-OPD (MAX) | ISSSTE (MIN) | ISSSTE (MAX) | TOTAL (MIN) | TOTAL (MAX)
1 | 060.016.0204 | INSUMOS PARA LA SALUD | ACEITES . LUBRICANTE PARA PIEZA DE MANO DE BAJA VELOCIDAD. ENVASE CON APLICADOR CON 120 ML. | 406 | 1013 | 1558 | 3893 | 119 | 297 | 2083 | 5203
2 | 060.016.0253 | INSUMOS PARA LA SALUD | ACEITES LUBRICANTE PARA TURBINA DE PIEZA DE MANO DE ALTA VELOCIDAD, APLICADOR EN FORMA DE JERINGA DE 2 ML. | 202 | 504 | 586 | 1464 | 0 | 0 | 788 | 1968
3 | 060.016.0261 | INSUMOS PARA LA SALUD | ACEITES HIDROSOLUBLES. PARA LUBRICAR Y PREVENIR EL DETERIORO DEL INSTRUMENTAL. QUIRURGICO. INCLUYE: ENVASE CON ATOMIZADOR PARA APLICACION. ENVASE CON 240 ML A 4 LITROS. | 355 | 887 | 2598 | 6494 | 0 | 0 | 2953 | 7381
4 | 060.031.0031 | INSUMOS PARA LA SALUD | ADHESIVOS. ADHESIVO PARA PIEL A BASE DE 2-OCTIL O N-BUTIL CIANOACRILATO DE ALTA VISCOSIDAD, EN ENVASE SIN APLICADOR. CONTENIENDO: 0.50 A 0.75 ML. ESTERIL. PIEZA. | 9 | 22 | 0 | 0 | 0 | 0 | 9 | 22
5 | 060.040.0535 | INSUMOS PARA LA SALUD | AGUJAS. TIPO: HUBER ANGULADA A 90 GRADOS DE ACERO INOXIDABLE PARA UTILIZARSE CONLAS CLAVES 060.303.0123 Y 060.167.8782. LONGITUD: 19.1 MM. CALIBRE: 22 G. PIEZA. | 0 | 0 | 247 | 616 | 0 | 0 | 247 | 616
6 | 060.040.0790 | INSUMOS PARA LA SALUD | AGUJAS. PARA BIOPSIA DE HUESO. REESTERILIZABLE. TIPO: JAMSHIDI. LONGITUD: 10 CM. CALIBRE: 11 G. PIEZA. | 3074 | 7683 | 0 | 0 | 0 | 0 | 3074 | 7683
7 | 060.066.0062 | INSUMOS PARA LA SALUD | JABONES. PARA USO PREQUIRÚRGICO. LÍQUIDO Y NEUTRO (PH 7). ENVASE CON 3.850 LTS. | 0 | 0 | 0 | 0 | 2517 | 6292 | 2517 | 6292
8 | 060.066.0070 | INSUMOS PARA LA SALUD | JABONES. PARA USO PREQUIRURGICO. LIQUIDO Y NEUTRO (PH 7). ENVASE CON 18 LTS. | 0 | 0 | 1477 | 3691 | 0 | 0 | 1477 | 3691
9 | 060.066.0914 | INSUMOS PARA LA SALUD | ANTISÉPTICOS. LÍQUIDO ANTISÉPTICO PARA LAVADO PRE Y POSTQUIRÚRGICO DE MANOS Y PIEL FORMULADO A BASE DE 0.75% MÍNIMO DE TRICLOSAN 1.1% MÍNIMO DE ORTOFENILFENOL CON 10% MÍNIMO DE JABÓN ANHIDRO DE COCO EN BASE SECA HUMECTANTES Y SUAVIZANTES. DE AMPLIO ESPECTRO ANTIMICROBIANO. ENVASE CON 4 LTS. | 0 | 0 | 1187 | 2967 | 1078 | 2692 | 2265 | 5659
10 | 060.066.1102 | INSUMOS PARA LA SALUD | ANTISEPTICOS. SOLUCION CON GLUCONATO DE CLORHEXIDINA AL 2% P/V EN ALCOHOL ISOPROPILICO AL 70% CONTENIDA EN UN APLICADOR CON TINTA NARANJA O ROSA O INCOLORO. CONTIENE: 3 ML ESTERIL Y DESECHABLE ENVASE. | 1004 | 2510 | 0 | 0 | 0 | 0 | 1004 | 2510
11 | 060.066.1110 | INSUMOS PARA LA SALUD | ANTISEPTICOS. SOLUCION CON GLUCONATO DE CLORHEXIDINA AL 2% P/V EN ALCOHOL ISOPROPILICO AL 70% CONTENIDA EN UN APLICADOR CON TINTA NARANJA O ROSA O INCOLORO. CONTIENE: 26 ML ESTERIL Y DESECHABLE ENVASE. | 127 | 317 | 0 | 0 | 0 | 0 | 127 | 317
12 | 060.066.1136 | INSUMOS PARA LA SALUD | ANTISEPTICOS. SOLUCION CON GLUCONATO DE CLORHEXIDINA AL 2% P/V EN ALCOHOLISOPROPILICO AL 70% CONTENIDA EN UN APLICADOR CON TINTA NARANJA O ROSA OINCOLORO. CONTIENE: 35 ML ESTERIL Y DESECHABLE ENVASE. | 0 | 0 | 4560 | 11400 | 0 | 0 | 4560 | 11400
13 | 060.066.1250 | INSUMOS PARA LA SALUD | GEL ANTISEPTICO, PARA MANOS QUE NO REQUIERE ENJUAGUE, FORMULADO A BASE DEALCOHOL ETILICO O ISOPROPILICO MINIMO AL 70% W/W, ADICIONADO CON HUMECTANTES YEMOLIENTES; HIPOALERGENICO. ENVASE DE 950 ML A 1 LITRO INTEGRADO CON TAPA DESILLA DE MONTAR. | 0 | 0 | 24997 | 62492 | 0 | 0 | 24997 | 62492
14 | 060.066.1268 | INSUMOS PARA LA SALUD | SOLUCION ANTISEPTICA CON GLUCONATO DE CLORHEXIDINA DE 0.5 AL 1%, ALCOHOLETILICO O ISOPROPILICO MINIMO 70%, ADICIONADO CON HUMECTANTES Y EMOLIENTES;HIPOALERGENICO. COMO COMPLEMENTO PARA EL LAVADO QUIRURGICO Y MEDICO; NOREQUIERE DE ENJUAGUE, CEPILLADO NI SECADO. ENVASE DE 950 ML A 1 LITRO INTEGRADOCON TAPA DE SILLA DE MONTAR. | 0 | 0 | 9639 | 24096 | 0 | 0 | 9639 | 24096
15 | 060.066.1326 | INSUMOS PARA LA SALUD | LIMPIADOR ANTIMICROBIANO PARA PIEL Y HERIDAS. LIMPIADOR ANTIMICROBIANO PARA PIEL Y HERIDAS ES UN LIQUIDO CLARO ISOTONICO QUE AYUDA A LA REMOCION MECANICA DE RESIDUOS CONTIENE 0.057% DE HIPOCLORITO DE SODIO COMO ANTIMICROBIANO. BOTELLA CON 8 OZ (237 ML.) CON ATOMIZADOR. ENVASE CON 12 PIEZAS TA. | 722 | 1805 | 0 | 0 | 0 | 0 | 722 | 1805
16 | 060.066.1417 | INSUMOS PARA LA SALUD | GEL ANTIBACTERIAL AL 70% DE ALCOHOL. | 0 | 0 | 18446 | 46114 | 0 | 0 | 18446 | 46114
17 | 060.066.1425 | INSUMOS PARA LA SALUD | GLUCONATO DE CLORHEXIDINA, SOLUCION ESPUMA, ANTIMICROBIANA, PARA EL LAVADO DEMANOS QUIRURGICO, CONTIENE GLUCONATO DE CLORHEXIDINA AL 2% ALCOHOL ISOPROPILICOAGUA Y SURFACTANTES. ENVASE CON MINIMO 946ML. | 0 | 0 | 8984 | 22460 | 0 | 0 | 8984 | 22460
18 | 060.066.1433 | INSUMOS PARA LA SALUD | GEL ANTISEPTICO PARA MANOS QUE NO REQUIERE ENJUAGUE. FORMULADO A BASE DE ALCOHOLETILICO MINIMO 70% ADICIONADO CON HUMECTANTES, EMOLIENTES E HIPOALERGENICO.ENVASE CON 5L. | 0 | 0 | 8149 | 20372 | 0 | 0 | 8149 | 20372
19 | 060.066.1441 | INSUMOS PARA LA SALUD | DESINFECTANTE DE ALTO NIVEL CONCENTRADO EN FORMA LIQUIDA, TRANSPARENTE, ELABORADO A BASE DE CLORHIDRATO DE POLI HEXAMETILEN BIGUANIDA (PHMB) Y UN COMPLEJO DE SALES DE AMONIO DE CARACTER CATIONICO QUE PRESENTA ACCION RAPIDA Y ACTIVIDAD ANTIMICROBIANA PARA ELIMINAR VIRUS, BACTERIAS Y ORGANISMOS COMO AMIBAS. ENVASE DE POLIETILENO DE ALTA DENSIDAD CON: 1 LITRO. | 408 | 1019 | 0 | 0 | 0 | 0 | 408 | 1019
20 | 060.066.1458 | INSUMOS PARA LA SALUD | DESINFECTANTE DE ALTO NIVEL CONCENTRADO EN FORMA LIQUIDA, TRANSPARENTE, ELABORADO A BASE DE CLORHIDRATO DE POLI HEXAMETILEN BIGUANIDA (PHMB) Y UN COMPLEJO DE SALES DE AMONIO DE CARACTER CATIONICO QUE PRESENTA ACCION RAPIDA Y ACTIVIDAD ANTIMICROBIANA PARA ELIMINAR VIRUS, BACTERIAS Y ORGANISMOS COMO AMIBAS. ENVASE DE POLIETILENO DE ALTA DENSIDAD CON: 5 LITROS. | 74 | 183 | 0 | 0 | 0 | 0 | 74 | 183
21 | 060.082.0278 | INSUMOS PARA LA SALUD | APLICADORES. APLICADOR DE MADERA PLASTICO O MATERIAL RECICLABLE DE 15 CM DE LONGITUD CON PUNTA DE ALGODON. ESTERILES Y DESECHABLES. ENVASE CON DOS O TRES APLICADORES. | 8711 | 21777 | 19200 | 48000 | 0 | 0 | 27911 | 69777
22 | 060.082.0286 | INSUMOS PARA LA SALUD | APLICADORES. APLICADOR PLASTICO DESECHABLE PARA MATERIALES ADHESIVOS, BARNICES UOTRAS SOLUCIONES DE USO ODONTOLOGICO. LA PUNTA ES ESFERICA, CONFORMADA PORFIBRAS NO ABSORBENTES Y QUE NO SE DESPRENDEN DEL INTRUMENTO AL UTILIZARLO. ELCUELLO ES FLEXIBLE Y FACIL DE ANGULAR. LOS LIQUIDOS SON RETENIDOS ENTRE LASFIBRAS HASTA SU APLICACION. ENVASE CON 100 APLICADORES. EXTRAFINO. | 0 | 0 | 340 | 850 | 0 | 0 | 340 | 850
23 | 060.082.0302 | INSUMOS PARA LA SALUD | APLICADORES. APLICADOR PLASTICO DESECHABLE PARA MATERIALES ADHESIVOS, BARNICES UOTRAS SOLUCIONES DE USO ODONTOLOGICO. LA PUNTA ES ESFERICA, CONFORMADA PORFIBRAS NO ABSORBENTES Y QUE NO SE DESPRENDEN DEL INTRUMENTO AL UTILIZARLO. ELCUELLO ES FLEXIBLE Y FACIL DE ANGULAR. LOS LIQUIDOS SON RETENIDOS ENTRE LASFIBRAS HASTA SU APLICACION. ENVASE CON 100 APLICADORES. MEDIANO. | 0 | 0 | 40 | 100 | 0 | 0 | 40 | 100
24 | 060.082.0310 | INSUMOS PARA LA SALUD | APLICADORES. APLICADOR PLASTICO DESECHABLE PARA MATERIALES ADHESIVOS, BARNICES UOTRAS SOLUCIONES DE USO ODONTOLOGICO. LA PUNTA ES ESFERICA, CONFORMADA PORFIBRAS NO ABSORBENTES Y QUE NO SE DESPRENDEN DEL INTRUMENTO AL UTILIZARLO. ELCUELLO ES FLEXIBLE Y FACIL DE ANGULAR. LOS LIQUIDOS SON RETENIDOS ENTRE LASFIBRAS HASTA SU APLICACION. ENVASE CON 100 APLICADORES. GRUESO. | 0 | 0 | 96 | 240 | 0 | 0 | 96 | 240
25 | 060.088.0108 | INSUMOS PARA LA SALUD | APOSITOS. COMBINADOS. DE CELULOSA CON TELA NO TEJIDA. MEDIDAS: 20 X 13 CM. ENVASE CON 150 PIEZAS. | 2462 | 6153 | 1400 | 3500 | 0 | 0 | 3862 | 9653
26 | 060.088.0652 | INSUMOS PARA LA SALUD | APÓSITOS. HIDROCOLOIDES PARA EL TRATAMIENTO DE HERIDAS EXTRADELGADO AUTOADHERIBLE. ESTÉRIL. TAMAÑO: DE 10.0 CM ± 0.6 CM X 10.0 CM ± 0.6 CM. PIEZA. | 0 | 0 | 0 | 0 | 3615 | 9036 | 3615 | 9036
27 | 060.088.0694 | INSUMOS PARA LA SALUD | APOSITOS. ABSORBENTES A BASE DE ALGINATO DE CALCIO Y SODIO DE ORIGEN NATURAL.ESTERIL. TAMAÑO: DE 10.0 CM +/- 2.0 CM X 20.0 CM +/- 2.0 CM. PIEZA. | 0 | 0 | 4496 | 11239 | 0 | 0 | 4496 | 11239
28 | 060.088.0702 | INSUMOS PARA LA SALUD | APOSITOS. EN FORMA DE MECHA COMPUESTOS POR FIBRAS DE ALGINATO DE CALCIO Y SODIO DE ORIGEN NATURAL. ESTERIL. TAMAÑO: DE 30 CM ± 0.5 CM (2 G). PIEZA. | 112 | 278 | 0 | 0 | 0 | 0 | 112 | 278
29 | 060.088.0777 | INSUMOS PARA LA SALUD | APOSITOS. CON 80% A 90% DE COLAGENO Y 10 A 20% DE ALGINATO. MEDIDA DE 10 A 10.2CM X 11 A 11.25 CM. PIEZA. | 0 | 0 | 499 | 1247 | 0 | 0 | 499 | 1247
30 | 060.088.0868 | INSUMOS PARA LA SALUD | APOSITOS. HIDROCELULAR DE POLIURETANO CON ADHESIVO PARA EL TRATAMIENTO DE HERIDAS. ESTERIL Y DESECHABLE. TAMAÑOS: 22.0 X 22.0 CM. PIEZA. | 234 | 583 | 400 | 1000 | 0 | 0 | 634 | 1583
31 | 060.088.0876 | INSUMOS PARA LA SALUD | APOSITOS. HIDROCELULAR DE POLIURETANO SIN ADHESIVO PARA EL TRATAMIENTO DE HERIDAS. ESTERIL Y DESECHABLE. TAMAÑOS: 10.0 X 10.0 CM. PIEZA. | 2102 | 5254 | 4430 | 11074 | 0 | 0 | 6532 | 16328
32 | 060.088.0892 | INSUMOS PARA LA SALUD | APOSITOS. HIDROCELULAR DE POLIURETANO CON ADHESIVO PARA EL SACRO. ESTERIL YDESECHABLE. PIEZA. | 0 | 0 | 1175 | 2937 | 0 | 0 | 1175 | 2937
33 | 060.088.0918 | INSUMOS PARA LA SALUD | APOSITOS. TRANSPARENTE MICROPOROSO AUTOADHERIBLE ESTERIL Y DESECHABLE. CON SUAJADO MARCO DE APLICACION BORDES REFORZADOS Y CINTAS ESTERILES. MEDIDAS: 7.0 X 8.5 CM. ENVASE CON 50 PIEZAS. | 958 | 2394 | 792 | 1979 | 0 | 0 | 1750 | 4373
34 | 060.088.0934 | INSUMOS PARA LA SALUD | APÓSITOS. TRANSPARENTE ESTÉRIL DE POLIURETANO CON ADHESIVO HIPOALERGÉNICO LIBRE DE LÁTEX CON TECNOLOGÍA DE CONFORT; EL FILM INTEGRA UNA ALMOHADILLA DE GEL TRANSPARENTE Y ABSORBENTE IMPREGNADA CON GLUCONATO DE CLORHEXIDINA AL 2%, CON BORDES REFORZADOS DE TELA SUAVE NO TEJIDA, MARCO DE APLICACIÓN, DOS CINTAS ESTÉRILES Y UNA ETIQUETA DE REGISTRO. MEDIDAS: ALMOHADILLA. 7 X 8.5 CM. 2 X 2 CM. CAJA CON 25 PIEZAS. | 5060 | 12650 | 0 | 0 | 0 | 0 | 5060 | 12650
35 | 060.088.0942 | INSUMOS PARA LA SALUD | APOSITOS. TRANSPARENTE ESTERIL DE POLIURETANO CON ADHESIVO HIPOALERGENICO LIBRE DE LATEX CON TECNOLOGIA DE CONFORT; EL FILM INTEGRA UNA ALMOHADILLA DE GEL TRANSPARENTE Y ABSORBENTE IMPREGNADA CON GLUCONATO DE CLORHEXIDINA AL 2%, CON BORDES REFORZADOS DE TELA SUAVE NO TEJIDA, MARCO DE APLICACION, DOS CINTAS ESTERILES Y UNA ETIQUETA DE REGISTRO. MEDIDAS: 8.5 X 11.5 CM ALMOHADILLA. 3 X 4 CM. CAJA CON 25 PIEZAS. | 1008 | 2518 | 0 | 0 | 42 | 104 | 1050 | 2622
36 | 060.088.1023 | INSUMOS PARA LA SALUD | APOSITOS. CON 80% A 90% DE COLAGENO Y 10 A 20% DE ALGINATO. MEDIDA DE 1 CM. X 1CM. X 40 CM. ENVASE CON 6 APOSITOS. | 0 | 0 | 2512 | 6279 | 0 | 0 | 2512 | 6279
37 | 060.088.1056 | INSUMOS PARA LA SALUD | APOSITOS. DE HIDROPOLIMERO CON DISEÑO ANATOMICO PARA LA ZONA SACRAL PARA TRATAMIENTO DE HERIDAS. 15 X 20 CM. ENVASE CON 5 APOSITOS. | 25 | 61 | 144 | 358 | 0 | 0 | 169 | 419
38 | 060.116.0021 | INSUMOS PARA LA SALUD | BATA DESECHABLE PARA PACIENTE. BATA DESECHABLE PARA PACIENTE. ELABORADA EN TELA NO TEJIDA DE POLIPROPILENO DE AL MENOS 4 PINES (SMMS), DE AL MENOS 38 GR/M2, CON MANGA CORTA, CON DOS CINTAS DE AMARRE EN LA PARTE DELANTERA. RESISTENTE A LA PENETRACION POR IMPACTO DE FLUIDOS, RESISTENTE A LA PRESION HIDROSTATICA DE FLUIDOS, COLOR ANTIRREFLEJANTE, NO TRANSPARENTE, ANTIESTATICA Y RESISTENTE A LA TENSION. PRODUCTO DESECHABLE Y DE UN SOLO USO. NO ESTERIL. CON CAPA PROTECTORA ANTIBACTERIAL. MEDIDAS: UNITALLA. ENVOLVENCIA DE 147 +/- 3CM X 117 +/- 3CM. PIEZA. | 2450 | 6124 | 57600 | 144000 | 0 | 0 | 60050 | 150124
39 | 060.118.0102 | INSUMOS PARA LA SALUD | BIBERONES. DE VIDRIO CON MAMILA TAPA DE ROSCA CAPUCHON PROTECTOR. CAPACIDAD: 240 ML. PIEZA. | 2609 | 6521 | 0 | 0 | 0 | 0 | 2609 | 6521
40 | 060.125.0038 | INSUMOS PARA LA SALUD | BOLSAS. PARA ALIMENTACION PARENTERAL PEDIATRICA DE 500 ML DE ETILVINIL ACETATO CON BURETA DE 150 ML GRADUADA PARA LLENADO DE LA BOLSA EN VOLUMENES PRECISOS CON CAPSULA DE INYECCION PARA MEDICAMENTOS CON CONEXION LUER LOCK PARA EL SISTEMA DE LLENADO CON PINZA PARA SELLADO HERMETICO CON ESCALA DE MEDICION CADA 50 ML SISTEMA PARA LLENADO DE TRES VIAS CON CATETER LUER LOCK A LA BOLSA Y BAYONETAS A SUS EXTREMOS DISTALES Y CON UN FILTRO PARA ENTRADA DE AIRE EN LA BURETA Y PINZAS PARA INTERRUPCION DE FLUJO Y ASA PARA COLGAR. ESTERIL. PIEZA. | 3080 | 7698 | 0 | 0 | 0 | 0 | 3080 | 7698
41 | 060.125.1036 | INSUMOS PARA LA SALUD | BOLSA BALON RESPIRATORIO, E-LECTROCONDUCTOR CON DOS PLIEGUES PARA APARATO DEANESTE-SIA DE DIAMETRO INTERNO DELCUELLO DE LA BOLSA 22 MM, DELATEX COLOR NEGRO,CCAPACIDAD2.0 L. | 0 | 0 | 398 | 994 | 0 | 0 | 398 | 994
42 | 060.125.2711 | INSUMOS PARA LA SALUD | BOLSAS. BOLSA DE PAPEL GRADO MEDICO. PARA ESTERILIZAR CON GAS O VAPOR. CON O SINTRATAMIENTO ANTIBACTERIANO. CON REACTIVO QUIMICO IMPRESO Y SISTEMA DE APERTURA.MEDIDAS: 7.5 X 48.0 X 4.0 CM. ENVASE CON 1000 PIEZAS. | 0 | 0 | 29106 | 72764 | 0 | 0 | 29106 | 72764
43 | 060.125.2901 | INSUMOS PARA LA SALUD | BOLSAS. DE HULE NATURAL O SINTETICO DE TEXTURA BLANDA O FLEXIBLE, CON TAPON PARA: AGUA CALIENTE (CAPACIDAD 1750 A 2000 ML). PIEZA. | 237 | 592 | 0 | 0 | 0 | 0 | 237 | 592
44 | 060.125.3875 | INSUMOS PARA LA SALUD | BOLSAS. ROLLOS MIXTOS DE PAPEL Y LAMINADO PLASTICO (PARA ESTERILIZAR EN GAS OVAPOR) CON O SIN TRATAMIENTO QUE COADYUVE A LA FORMACION DE UNA BARRERABACTERIANA CON O SIN APERTURA LATERAL. ANCHO: 15.0 CM. LARGO: 200 M. ROLLO. | 0 | 0 | 96 | 240 | 0 | 0 | 96 | 240
45 | 060.125.3883 | INSUMOS PARA LA SALUD | BOLSAS. ROLLOS MIXTOS DE PAPEL Y LAMINADO PLASTICO (PARA ESTERILIZAR EN GAS OVAPOR) CON O SIN TRATAMIENTO QUE COADYUVE A LA FORMACION DE UNA BARRERABACTERIANA CON O SIN APERTURA LATERAL. ANCHO: 30.0 CM. LARGO: 200 M. ROLLO. | 0 | 0 | 96 | 240 | 0 | 0 | 96 | 240
46 | 060.125.3925 | INSUMOS PARA LA SALUD | BOLSAS. PARA ALIMENTACION PARENTERAL NEONATAL DE 250 ML ESTERIL DE ETILVINIL ACETATO CON ESCALA DE MEDICION CADA 50 ML SISTEMA DE LLENADO SITIO DE INYECCION SISTEMA OBTURADOR Y ASA PARA COLGAR. PIEZA. | 796 | 1990 | 0 | 0 | 0 | 0 | 796 | 1990
47 | 060.125.4030 | INSUMOS PARA LA SALUD | BOLSA MORTUORIA. DE POLIETILENO PARA TRASLADO Y PROTECCION DE CADAVERES, DE USOTEMPORAL, CON CREMALLERA DE CIERRE CON FACIL APERTURA, REFORZADA Y VULCANIZADA ASUS EXTREMOS. MEDIDA DE 1.90 CM X 90 CM, PARA CAPACIDAD DE 200 KG. UNITALLA. | 0 | 0 | 2998 | 7493 | 0 | 0 | 2998 | 7493
48 | 060.155.0015 | INSUMOS PARA LA SALUD | CAMPOS QUIRURGICOS DE INCISION SIN IODOPOVIDONA. COMPUESTO DE UNA PELICULA IMPERMEABLE; DE POLIESTER O POLIURETANO TRANSPARENTE, CON ADHESIVO GRADO MEDICO AUTOADHERIBLES, HIPOALERGENICO. MEDIDAS 45 A 60 CM X 50 A 90 CM. SE INCLUYEN MEDIDAS INTERMEDIAS ESTERILES Y DESECHABLES EN EMPAQUE INDIVIDUAL. ENVASE CON 10 PIEZAS. LAS MEDIDAS LAS SELECCIONARA LA UNIDAD MEDICA DE ACUERDO A SUS NECESIDADES. | 894 | 2235 | 0 | 0 | 0 | 0 | 894 | 2235
49 | 060.155.0155 | INSUMOS PARA LA SALUD | CAMPOS QUIRURGICOS DE INCISION SIN IODOPOVIDONA. COMPUESTO DE UNA PELICULA IMPERMEABLE; DE POLIESTER O POLIURETANO TRANSPARENTE, CON ADHESIVO GRADO MEDICO AUTOADHERIBLES, HIPOALERGENICO. MEDIDAS 10 A 30 CM X 20 A 30 CM. SE INCLUYEN MEDIDAS INTERMEDIAS ESTERILES Y DESECHABLES EN EMPAQUE INDIVIDUAL. ENVASE CON 10 PIEZAS. LAS MEDIDAS LAS SELECCIONARA LA UNIDAD MEDICA DE ACUERDO A SUS NECESIDADES. | 1038 | 2593 | 0 | 0 | 0 | 0 | 1038 | 2593
50 | 060.155.0304 | INSUMOS PARA LA SALUD | CAMPOS QUIRURGICOS DE INCISION SIN IODOPOVIDONA. COMPUESTO DE UNA PELICULA IMPERMEABLE; DE POLIESTER O POLIURETANO TRANSPARENTE, CON ADHESIVO GRADO MEDICO AUTOADHERIBLES, HIPOALERGENICO. MEDIDAS 25 A 35 CM X 35 A 45 CM. SE INCLUYEN MEDIDAS INTERMEDIAS ESTERILES Y DESECHABLES EN EMPAQUE INDIVIDUAL. ENVASE CON 10 PIEZAS. LAS MEDIDAS LAS SELECCIONARA LA UNIDAD MEDICA DE ACUERDO A SUS NECESIDADES. | 1202 | 3005 | 0 | 0 | 0 | 0 | 1202 | 3005
51 | 060.155.0320 | INSUMOS PARA LA SALUD | CAMPOS QUIRURGICOS DE INCISION, IMPREGNADOS CON IODOPOVIDONA EN UNA DE SUS CARAS. COMPUESTO DE UNA PELICULA IMPERMEABLE; TRANSPARENTE, CON ADHESIVO GRADO MEDICO, AUTOADHERIBLES, HIPOALERGENICO. CON UNA SUPERFICIE DE IMPREGNACION DE: 34 X 35 CM. ESTERILES Y DESECHABLES EMPAQUE INDIVIDUAL. ENVASE CON 10 PIEZAS. LAS MEDIDAS LAS SELECCIONARA LA UNIDAD MEDICA DE ACUERDO A SUS NECESIDADES. | 179 | 447 | 0 | 0 | 0 | 0 | 179 | 447
52 | 060.157.0104 | INSUMOS PARA LA SALUD | CAL SODADA, CON INDICADOR. | 0 | 0 | 1809 | 4522 | 36 | 90 | 1845 | 4612
53 | 060.161.0280 | INSUMOS PARA LA SALUD | CATETERES. CANDELILLAS DE PLASTICO FORMA ESPIRAL, ACOPLABLE A LA SONDA, HEMBRA Y MACHO TIPO: PHILLIPS. CALIBRES: 5 FR. PIEZA. | 13 | 32 | 0 | 0 | 0 | 0 | 13 | 32
54 | 060.161.0322 | INSUMOS PARA LA SALUD | CATETERES. CANDELILLAS DE PLASTICO FORMA RECTA, ACOPLABLE A LA SONDA, HEMBRA Y MACHO. TIPO: PHILLIPS. CALIBRES: 6 FR. PIEZA. | 26 | 65 | 0 | 0 | 0 | 0 | 26 | 65
55 | 060.164.0030 | INSUMOS PARA LA SALUD | SONDAS. PARA DRENAJE URINARIO DE PERMANENCIA PROLONGADA. DE ELASTOMERO DE SILICON CON GLOBO DE AUTORRETENCION DE 5 ML CON VALVULA PARA JERINGA. ESTERIL Y DESECHABLE. TIPO: FOLEY DE DOS VIAS. CALIBRE: 12 FR. PIEZA. | 506 | 1264 | 1389 | 3471 | 0 | 0 | 1895 | 4735
56 | 060.164.0048 | INSUMOS PARA LA SALUD | SONDAS. PARA DRENAJE URINARIO DE PERMANENCIA PROLONGADA. DE ELASTOMERO DESILICON CON GLOBO DE AUTORRETENCION DE 5 ML CON VALVULA PARA JERINGA. ESTERIL YDESECHABLE. TIPO: FOLEY DE DOS VIAS. CALIBRE: 22 FR. PIEZA. | 0 | 0 | 9336 | 23338 | 0 | 0 | 9336 | 23338
57 | 060.164.4610 | INSUMOS PARA LA SALUD | SONDAS. PARA DRENAJE URINARIO DE PERMANENCIA PROLONGADA. DE ELASTOMERO DESILICON CON GLOBO DE AUTORRETENCION DE 30 ML CON VALVULA PARA JERINGA. ESTERIL YDESECHABLE. TIPO: FOLEY DE DOS VIAS. CALIBRE: 24 FR. PIEZA. | 0 | 0 | 1381 | 3452 | 0 | 0 | 1381 | 3452
58 | 060.165.0021 | INSUMOS PARA LA SALUD | CATETERES. CATETER PARA EXTRACCION DE CALCULOS DE VIAS BILIARES, CON DOBLE LUMEN, CALIBRE 6.8 A 7.0 FR, CON PUNTA DISTAL DE 5 A 7 FR Y 200 A 210 CM DE LONGITUD. ESTERILY DESECHABLE. BALON: 11.5 A 15 ML. PIEZA. LAS MEDIDAS DEL CATETER SERAN SELECCIONADASDE ACUERDO A LAS NECESIDADES DE LAS UNIDADES MEDICAS. | 70 | 174 | 0 | 0 | 0 | 0 | 70 | 174
59 | 060.165.0047 | INSUMOS PARA LA SALUD | CATETERES. CATETER PARA EXTRACCION DE CALCULOS DE VIAS BILIARES CON TRIPLE LUMEN CALIBRE DE 7 A 8.8 FR CON PUNTA DISTAL DE 5 FR Y 200 A 210 CM DE LONGITUD. ESTERIL Y DESECHABLE. BALON: 3.0 ML. PIEZA. LAS MEDIDAS DEL CATETER SERAN SELECCIONADAS DE ACUERDO A LAS NECESIDADES DE LAS UNIDADES MEDICAS. | 314 | 784 | 0 | 0 | 0 | 0 | 314 | 784
60 | 060.165.0054 | INSUMOS PARA LA SALUD | CATETERES. CATETER PARA EXTRACCION DE CALCULOS DE VIAS BILIARES, CON TRIPLE LUMEN, CALIBRE DE 7 A 8.8 FR, CON PUNTA DISTAL DE 5 FR Y 200 A 210 CM DE LONGITUD. ESTERIL Y DESECHABLE. BALON: 4.0 A 4.3 ML. PIEZA. LAS MEDIDAS DEL CATETER SERAN SELECCIONADAS DE ACUERDO A LAS NECESIDADES DE LAS UNIDADES MEDICAS. | 99 | 246 | 0 | 0 | 0 | 0 | 99 | 246
61 | 060.165.0708 | INSUMOS PARA LA SALUD | CANULAS PARA DRENAJE TORACICO, RECTA, CON MARCA RADIOPACA. CALIBRE: 12 FR. PIEZA. | 135 | 336 | 0 | 0 | 0 | 0 | 135 | 336
62 | 060.165.0815 | INSUMOS PARA LA SALUD | CATETERES. PARA CATETERISMO VENOSO CENTRAL DE UN LUMEN DE ELASTOMERO DE SILICON RADIOPACO CON AGUJA INTRODUCTORA PERCUTANEA. ESTERIL Y DESECHABLE. NEONATAL. CALIBRE: 2.0 A 3.0 FR. PIEZA. | 8367 | 20916 | 862 | 2155 | 0 | 0 | 9229 | 23071
63 | 060.165.0823 | INSUMOS PARA LA SALUD | CATETERES. PARA CATETERISMO VENOSO CENTRAL DE UN LUMEN DE ELASTOMERO DE SILICON RADIOPACO CON AGUJA INTRODUCTORA PERCUTANEA. ESTERIL Y DESECHABLE. NEONATAL. CALIBRE: 4.0 FR. PIEZA. | 823 | 2057 | 600 | 1500 | 0 | 0 | 1423 | 3557
64 | 060.165.0831 | INSUMOS PARA LA SALUD | CATETERES. PARA CATETERISMO VENOSO CENTRAL DE UN LUMEN DE ELASTOMERO DE SILICON RADIOPACO CON AGUJA INTRODUCTORA PERCUTANEA. ESTERIL Y DESECHABLE. NEONATAL. CALIBRE: 4.8 A 5.0 FR. PIEZA. | 408 | 1019 | 0 | 0 | 0 | 0 | 408 | 1019
65 | 060.165.0856 | INSUMOS PARA LA SALUD | CATÉTERES. PARA DRENAJE TORÁCICO CON INTRODUCTOR Y MARCA RADIOPACA. ESTÉRIL Y DESECHABLE. CALIBRE: 9.6 FR. PIEZA. | 34 | 83 | 0 | 0 | 0 | 0 | 34 | 83
66 | 060.165.0914 | INSUMOS PARA LA SALUD | CANULAS. PARA TRAQUEOSTOMIA. CONSTAN DE CIERRE ROTATORIO CON TUBO INTERIOR INTERCAMBIABLE. TUBO EXTERIOR PILOTO Y TUBO INTERIOR CON VALVULA TUCKER DE PLATA. TIPO: JACKSON. CALIBRE 10 PIEZA. | 23 | 56 | 0 | 0 | 0 | 0 | 23 | 56
67 | 060.166.0426 | INSUMOS PARA LA SALUD | CATETERES. PARA ANGIOGRAFIA CEREBRAL DE NYLON O POLITETRAFLUORETILENO. DIAMETRO INTERNO: 0.035 PULGADAS. ESTERIL Y DESECHABLE. TIPO: HEAD HUNTER. LONGITUD: 100 CM. CALIBRE: 5 FR. CURVA: 1. PIEZA. | 124 | 310 | 0 | 0 | 0 | 0 | 124 | 310
68 | 060.166.0467 | INSUMOS PARA LA SALUD | CATETERES. PARA ANGIOGRAFIA CEREBRAL DE NYLON O POLITETRAFLUORETILENO DIAMETRO INTERNO: 0.035 PULGADAS. ESTERIL Y DESECHABLE. TIPO SIMMONS. LONGITUD: 100 CM. CALIBRE: 4 FR. CURVA: 2. PIEZA. | 16 | 38 | 0 | 0 | 0 | 0 | 16 | 38
69 | 060.166.0541 | INSUMOS PARA LA SALUD | CATETERES. CATETER PERMANENTE, PARA HEMODIALISIS. TAMAÑO PEDIATRICO. DE DOBLE LUMEN, DE ELASTOMERO DE SILICON, CON DIAMETRO INTERNO DE 1.5 MM A 2.0 MM EN EL LADO ARTERIAL Y DE 1.5 MM A 1.2 MM EN EL LADO VENOSO, CON LONGITUD DE 27.0 CM A 30.0 CM CON SEPARACION MINIMA DE 2.5 CM ENTRE SEGMENTO ARTERIAL Y VENOSO, CON UN ORIFICIO LATERAL COMO MINIMO EN LA PARED ARTERIAL, CON EXTENSIONES Y PINZAS DE ALTA RESISTENCIA, INCLUYE EQUIPO INTRODUCTOR EL CUAL CONTIENE: CATETER DE DOBLE LUMEN. AGUJA INTRODUCTORA CALIBRE 18 G. INTRODUCTOR CON CAMISA DESPRENDIBLE. GUIA DE ALAMBRE DE 0.038 PULGADAS, CON LONGITUD DE 68.0 CM COMO MINIMO. JERINGA DE 5 ML Y 2 TAPONES DE INYECCION. ESTERIL Y DESECHABLE. PIEZA. | 34 | 85 | 0 | 0 | 0 | 0 | 34 | 85
70 | 060.166.0558 | INSUMOS PARA LA SALUD | CANULAS. PARA ASPIRACION MANUAL ENDOUTERINA DE POLIETILENO FLEXIBLE ESTERIL YDESECHABLE. DIAMETRO: 4 MM. COLOR: AMARILLO. PIEZA. | 0 | 0 | 351 | 876 | 0 | 0 | 351 | 876
71 | 060.166.0590 | INSUMOS PARA LA SALUD | CANULAS. PARA ASPIRACION MANUAL ENDOUTERINA DE POLIETILENO FLEXIBLE ESTERIL YDESECHABLE. DIAMETRO: 8 MM. COLOR: MARFIL. PIEZA. | 0 | 0 | 350 | 873 | 0 | 0 | 350 | 873
72 | 060.166.0608 | INSUMOS PARA LA SALUD | CANULAS. PARA ASPIRACION MANUAL ENDOUTERINA DE POLIETILENO FLEXIBLE ESTERIL YDESECHABLE. DIAMETRO: 9 MM. COLOR: CAFE OSCURO. PIEZA. | 0 | 0 | 193 | 481 | 0 | 0 | 193 | 481
73 | 060.166.0616 | INSUMOS PARA LA SALUD | CANULAS. PARA ASPIRACION MANUAL ENDOUTERINA DE POLIETILENO FLEXIBLE ESTERIL YDESECHABLE. DIAMETRO: 10 MM. COLOR: VERDE SECO. PIEZA. | 0 | 0 | 427 | 1067 | 0 | 0 | 427 | 1067
74 | 060.166.0624 | INSUMOS PARA LA SALUD | CANULAS. PARA ASPIRACION MANUAL ENDOUTERINA DE POLIETILENO FLEXIBLE ESTERIL YDESECHABLE. DIAMETRO: 12 MM. COLOR: AZUL OSCURO. PIEZA. | 0 | 0 | 401 | 1001 | 8 | 18 | 409 | 1019
75 | 060.166.0772 | INSUMOS PARA LA SALUD | SEPARADOR LABIAL INFERIOR (LIP BUMPER) SIN OMEGA 0.036 MM. ENVASE CON 10 PIEZAS. | 0 | 0 | 116 | 288 | 0 | 0 | 116 | 288
76 | 060.166.1523 | INSUMOS PARA LA SALUD | CATETERES. URETERAL DOBLE J DE POLIURETANO O COPOLIMERO OLEFINICO EN BLOQUE RADIOPACO LONGITUD: 24 CM. CALIBRE: 5 FR. (REPUESTO DE LA CLAVE 060.345.0586 DEL CATALOGO DE MATERIAL DE CURACION). PIEZA. | 70 | 175 | 0 | 0 | 0 | 0 | 70 | 175
77 | 060.166.1689 | INSUMOS PARA LA SALUD | CANULAS. PARA DRENAJE TORACICO. RECTA CON MARCA RADIOPACA. LONGITUD: 45 CM.CALIBRE: 40 FR. PIEZA. | 106 | 263 | 1154 | 2883 | 0 | 0 | 1260 | 3146
78 | 060.166.2943 | INSUMOS PARA LA SALUD | CANULAS. PARA TRAQUEOSTOMIA. NEONATAL, DE CLORURO DE POLIVINILO, SIN GLOBO, RADIOPACA CON CONECTOR INCLUIDO, CON ENTRADA DE 15 MM. SIN ENDOCANULA, CON OBTURADOR Y CINTA DE FIJACION. ESTERIL Y DESECHABLE. DIAMETRO INTERNO: 2.5 MM +/- 0.15 MM. DIAMETRO EXTERNO. 4.5 MM +/- 0.5 MM. LONGITUD: 30 MM +/- 5 MM. PIEZA. | 68 | 170 | 0 | 0 | 0 | 0 | 68 | 170
79 | 060.166.3016 | INSUMOS PARA LA SALUD | CANULAS PARA TRAQUEOSTOMIA. NEONATAL, DE CLORURO DE POLIVINILO, SIN GLOBO, RADIOPACA CON CONECTOR INCLUIDO CON ENTRADA DE 15 MM, SIN ENDOCANULA, CON OBTURADOR Y CINTA DE FIJACION. ESTERIL Y DESECHABLE. DIAMETRO INTERNO. 3.5 MM +/-0.15 MM DIAMETRO EXTERNO. 5.8 MM +/-0.5 MM LONGITUD. 34 MM +/-5 MM. | 125 | 312 | 0 | 0 | 0 | 0 | 125 | 312
80 | 060.166.3339 | INSUMOS PARA LA SALUD | SONDA PARA ASPIRACION, DE PLASTICO TRANSPARENTE, ESTERIL, LIBRE DE PIROGENOS, ATOXICO, DESECHABLE, DE 55 CM DE LONGITUD, CON VALVULA DE CONTROL DE ASPIRACION, CON PUNTA ROMA. CALIBRE 12 FR. | 1438 | 3595 | 3931 | 9827 | 0 | 0 | 5369 | 13422
81 | 060.166.4014 | INSUMOS PARA LA SALUD | CATETERES. MICROCATETER PARA EMBOLIZACION ENDOVASCULAR CEREBRAL Y PERIFERICA CON CUERPO DE MALLA DE ACERO INOXIDABLE CUBIERTA HIDROFILICA Y SUPERFICIE INTERNA DE POLITETRAFLUORETILENO. CALIBRE PROXIMAL/DISTAL 2.8 FR/2.3 FR. DIAMETRO INTERNO 0.021". LONGITUD TOTAL 150 A 158 CM. ESTERIL Y DESECHABLE. TIPO DE PUNTA: CON 2 MARCAS RADIOPACAS Y PUNTA RECTA. EXTREMO DISTAL (CM): 5. PIEZA. | 7 | 16 | 0 | 0 | 0 | 0 | 7 | 16
82 | 060.166.4212 | INSUMOS PARA LA SALUD | CATETERES. CATETER PERIFERICO DE SEGURIDAD PARA LA INFUSION DE SOLUCIONESINTRAVENOSAS DE POLIURETANO O FLUORETILENO-PROPILENO RADIOPACO, CON O SIN ALETASPARA FIJACION. LA AGUJA CONTIENE UN DISPOSITIVO DE SEGURIDAD QUE LA INACTIVACUANDO SE RETIRADEL CATETER Y TAPON PROTECTOR. ESTERIL Y DESECHABLE. CALIBRE: 16G LONGITUD: 28-34 MM. PIEZA. | 0 | 0 | 23262 | 58154 | 0 | 0 | 23262 | 58154
83 | 060.166.5204 | INSUMOS PARA LA SALUD | Catéter periférico de seguridad para la infusión de soluciones intravenosas de poliuretano o fluoretileno-propileno radiopaco con o sin aletas para fijación. La aguja contiene un dispositivo de seguridad que la inactiva cuando se retira del catéter y tapón protector. Estéril y desechable. Calibre: 14 G Longitud: 45-52 mm Pieza. | 0 | 0 | 9144 | 22859 | 0 | 0 | 9144 | 22859
84 | 060.167.0458 | INSUMOS PARA LA SALUD | CANULAS. OROFARINGEAS. DE PLASTICO TRANSPARENTE O TRANSLUCIDO. TIPO: GUEDEL/BERMAN. TAMAÑO: 0 LONGITUD: 50 MM. PIEZA. | 1400 | 3500 | 4847 | 12117 | 0 | 0 | 6247 | 15617
85 | 060.167.0722 | INSUMOS PARA LA SALUD | CANULAS. PARA TRAQUEOSTOMIA. CONSTAN DE CIERRE ROTATORIO CON TUBO INTERIORINTERCAMBIABLE, TUBO EXTERIOR PILOTO Y TUBO INTERIOR CON VALVULA TUCKER, DEPLATA. TIPO: JACKSON. CALIBRE: 0. PIEZA. | 0 | 0 | 408 | 1018 | 0 | 0 | 408 | 1018
86 | 060.167.0748 | INSUMOS PARA LA SALUD | CANULAS. PARA TRAQUEOSTOMIA. CONSTAN DE CIERRE ROTATORIO CON TUBO INTERIORINTERCAMBIABLE, TUBO EXTERIOR PILOTO Y TUBO INTERIOR CON VALVULA TUCKER, DEPLATA. TIPO: JACKSON. CALIBRE: 1. PIEZA. | 0 | 0 | 450 | 1124 | 0 | 0 | 450 | 1124
87 | 060.167.0805 | INSUMOS PARA LA SALUD | CANULAS. PARA TRAQUEOSTOMIA. CONSTAN DE CIERRE ROTATORIO CON TUBO INTERIOR INTERCAMBIABLE. TUBO EXTERIOR PILOTO Y TUBO INTERIOR CON VALVULA TUCKER DE PLATA. TIPO: JACKSON. CALIBRE: 3 PIEZA. | 28 | 69 | 0 | 0 | 0 | 0 | 28 | 69
88 | 060.167.0821 | INSUMOS PARA LA SALUD | CANULAS. PARA TRAQUEOSTOMIA. CONSTAN DE CIERRE ROTATORIO CON TUBO INTERIORINTERCAMBIABLE, TUBO EXTERIOR PILOTO Y TUBO INTERIOR CON VALVULA TUCKER, DEPLATA. TIPO: JACKSON. CALIBRE: 4. PIEZA. | 0 | 0 | 412 | 1028 | 0 | 0 | 412 | 1028
89 | 060.167.0847 | INSUMOS PARA LA SALUD | CANULAS. PARA TRAQUEOSTOMIA. CONSTAN DE CIERRE ROTATORIO CON TUBO INTERIOR INTERCAMBIABLE. TUBO EXTERIOR PILOTO Y TUBO INTERIOR CON VALVULA TUCKER DE PLATA. TIPO: JACKSON. CALIBRE: 5. PIEZA. | 31 | 77 | 384 | 960 | 0 | 0 | 415 | 1037
90 | 060.167.0912 | INSUMOS PARA LA SALUD | SONDAS. PARA URETRA. CON ROSCA EN LA PUNTA PARA ACOPLARSE A CANDELILLAS FILIFORMES. TIPO: PHILLIPS. CALIBRE: 14 FR. PIEZA. | 2 | 5 | 0 | 0 | 0 | 0 | 2 | 5
91 | 060.167.0920 | INSUMOS PARA LA SALUD | CANULAS. PARA TRAQUEOSTOMIA PEDIATRICA DE CLORURO DE POLIVINILO SIN GLOBO RADIOPACA CON CONECTOR INCLUIDO CON ENTRADA DE 15 MM SIN ENDOCANULA CON OBTURADOR Y CINTA DE FIJACION. ESTERIL Y DESECHABLE. DIAMETRO INTERNO: 4.0 MM +/- 0.15 MM. DIAMETRO EXTERNO: 6.1 MM +/- 0.5 MM. LONGITUD: 41 MM +/- 5 MM. PIEZA. | 146 | 364 | 0 | 0 | 0 | 0 | 146 | 364
92 | 060.167.0946 | INSUMOS PARA LA SALUD | CANULAS. PARA TRAQUEOSTOMIA PEDIATRICA DE CLORURO DE POLIVINILO SIN GLOBO RADIOPACA CON CONECTOR INCLUIDO CON ENTRADA DE 15 MM SIN ENDOCANULA CON OBTURADOR Y CINTA DE FIJACION. ESTERIL Y DESECHABLE. DIAMETRO INTERNO: 4.5 MM +/- 0.15 MM. DIAMETRO EXTERNO: 6.6 MM +/- 0.5 MM. LONGITUD: 45 MM +/- 5 MM. PIEZA. | 115 | 287 | 0 | 0 | 0 | 0 | 115 | 287
93 | 060.167.0979 | INSUMOS PARA LA SALUD | CANULAS. PARA TRAQUEOSTOMIA PEDIATRICA DE CLORURO DE POLIVINILO SIN GLOBO RADIOPACA CON CONECTOR INCLUIDO CON ENTRADA DE 15 MM SIN ENDOCANULA CON OBTURADOR Y CINTA DE FIJACION. ESTERIL Y DESECHABLE. DIAMETRO INTERNO: 5.5 MM +/- 0.15 MM. DIAMETRO EXTERNO: 7.8 MM +/- 0.5 MM. LONGITUD: 48 MM +/- 5 MM. PIEZA. | 200 | 498 | 0 | 0 | 0 | 0 | 200 | 498
94 | 060.167.1035 | INSUMOS PARA LA SALUD | SONDAS. PARA URETRA. CON ROSCA EN LA PUNTA PARA ACOPLARSE A CANDELILLAS FILIFORMES. TIPO: PHILLIPS. CALIBRE: 20 FR. PIEZA. | 4 | 9 | 0 | 0 | 0 | 0 | 4 | 9
95 | 060.167.1605 | INSUMOS PARA LA SALUD | CATETERES. PARA ANGIOGRAFIA Y ARTERIOGRAFIA POR TECNICA PERCUTANEA. DEPOLITETRAFLUOROETILENO O POLIESTER. TIPO: PIGTAIL. LONGITUD: 100 CM CALIBRE: 6FR. PIEZA. EN LA ADQUISICION DE ESTAS CLAVES DEBERA ACATARSE EL MATERIALESPECIFICO QUE SOLICITE CADA INSTITUCION. | 0 | 0 | 108 | 269 | 0 | 0 | 108 | 269
96 | 060.167.3106 | INSUMOS PARA LA SALUD | CATETERES. URETERALES EN DOBLE "J”. DE ELASTOMERO DE SILICON O COPOLIMERO OLEFINICO EN BLOQUE ESTERILES. LONGITUD: 26 CM. CALIBRE: 6 FR. PIEZA. | 64 | 160 | 0 | 0 | 0 | 0 | 64 | 160
97 | 060.167.3304 | INSUMOS PARA LA SALUD | CANULAS OROFARINGEAS. DE PLASTICO TRANSPARENTE O TRANSLUCIDO. TIPO:GUEDEL/BERMAN. TAMAÑO: 00 LONGITUD: 40 MM. PIEZA. | 0 | 0 | 600 | 1500 | 0 | 0 | 600 | 1500
98 | 060.167.4419 | INSUMOS PARA LA SALUD | CATETERES. PARA EMBOLECTOMIA. ESTERILES Y DESECHABLES. MODELO: FOGARTY. LONGITUD: 80 CM. CALIBRE: 5 FR. PIEZA. | 228 | 570 | 0 | 0 | 0 | 0 | 228 | 570
99 | 060.167.8154 | INSUMOS PARA LA SALUD | SONDAS. PARA DRENAJE URINARIO DE PERMANENCIA PROLONGADA. DE ELASTOMERO DE SILICON CON GLOBO DE AUTORRETENCION DE 5 ML. ESTERIL Y DESECHABLE. TIPO: FOLEY DE DOS VIAS. CALIBRE: 20 FR. PIEZA. | 101 | 251 | 0 | 0 | 0 | 0 | 101 | 251
100 | 060.167.8162 | INSUMOS PARA LA SALUD | SONDA PARA DRENAJE URINARIO DE PERMANENCIA PROLONGADA. DE ELASTOMERO DE SILICON, CON GLOBO DE AUTORRETENCION DE 5 ML. ESTERIL Y DESECHABLE. TIPO: FOLEY DE DOS VIAS. CALIBRE: 24 FR. | 27 | 67 | 0 | 0 | 0 | 0 | 27 | 67
101 | 060.167.8725 | INSUMOS PARA LA SALUD | CANULAS. PARA TRAQUEOSTOMIA PEDIATRICA DE CLORURO DE POLIVINILO SIN GLOBO RADIOPACA CON CONECTOR INCLUIDO CON ENTRADA DE 15 MM SIN ENDOCANULA CON OBTURADOR Y CINTA DE FIJACION. ESTERIL Y DESECHABLE. DIAMETRO INTERNO: 5.0 MM +/- 0.15 MM. DIAMETRO EXTERNO: 7.4 MM +/- 0.5 MM. LONGITUD: 45 MM +/- 5 MM. PIEZA. | 152 | 380 | 0 | 0 | 0 | 0 | 152 | 380
102 | 060.167.9999 | INSUMOS PARA LA SALUD | Balón de Bakri | 0 | 0 | 116 | 288 | 0 | 0 | 116 | 288
103 | 060.168.0440 | INSUMOS PARA LA SALUD | CATETERES. PARA CATETERISMO VENOSO CENTRAL RADIOPACO ESTERIL Y DESECHABLE DEPOLIURETANO LONGITUD 30.5 CM CALIBRE 18 G CON AGUJA DE 5.2 A 6.5 CM DE LARGO DEPARED DELGADA CALIBRE 16 G CON MANDRIL Y ADAPTADOR PARA VENOCLISIS LUER LOCK.PIEZA. | 0 | 0 | 580 | 1450 | 0 | 0 | 580 | 1450
104 | 060.168.1455 | INSUMOS PARA LA SALUD | TUBOS. ENDOTRAQUEALES SIN GLOBO. DE ELASTOMERO DE SILICON TRANSPARENTE GRADUADOS CON MARCA RADIOPACA ESTERILES Y DESECHABLES. DIAMETRO INTERNO: 3.0 MM CALIBRE: 12 FR. PIEZA. | 1767 | 4416 | 600 | 1500 | 0 | 0 | 2367 | 5916
105 | 060.168.1570 | INSUMOS PARA LA SALUD | SONDAS. ACANALADA. LONGITUD: 13 CM. | 0 | 0 | 146 | 365 | 0 | 0 | 146 | 365
106 | 060.168.1844 | INSUMOS PARA LA SALUD | TUBOS. ENDOTRAQUEALES DE PLASTICO GRADO MEDICO, TRANSPARENTE. CON GLOBO Y ESPIRAL DE ALAMBRE, CON BALON Y CONECTOR, RADIOPACO, ESTERIL. LONGITUD: 32-36 CM CALIBRE: 34 FR. PIEZA. | 1803 | 4507 | 1840 | 4599 | 0 | 0 | 3643 | 9106
107 | 060.168.1893 | INSUMOS PARA LA SALUD | TUBOS. ENDOTRAQUEALES DE PLASTICO GRADO MEDICO TRANSPARENTE. CON GLOBO Y ESPIRAL DE ALAMBRE, CON BALON Y CONECTOR, RADIOPACO, ESTERIL. LONGITUD: 32-36 CM CALIBRE: 36 FR. PIEZA. | 446 | 1115 | 280 | 700 | 0 | 0 | 726 | 1815
108 | 060.168.1943 | INSUMOS PARA LA SALUD | TUBOS. ENDOTRAQUEALES DE PLASTICO GRADO MEDICO TRANSPARENTE. CON GLOBO Y ESPIRAL DE ALAMBRE, CON BALON Y CONECTOR, RADIOPACO, ESTERIL. LONGITUD: 32-36 CM CALIBRE: 38 FR. PIEZA. | 138 | 345 | 0 | 0 | 0 | 0 | 138 | 345
109 | 060.168.2214 | INSUMOS PARA LA SALUD | TUBOS. ENDOTRAQUEALES. DE PLASTICO GRADO MEDICO, CON MARCA RADIOPACA, ESTERILES, DESECHABLES CON GLOBO DE ALTO VOLUMEN Y BAJA PRESION INCLUYE UNA VALVULA UN CONECTOR Y UNA ESCALA EN MM PARA DETERMINAR LA PROFUNDIDAD DE LA COLOCACION DEL TUBO. CON ORIFICIO. TIPO: MURPHY. EMPAQUE INDIVIDUAL. DIAMETRO INTERNO: 5.5 MM. CALIBRE: 22 FR. PIEZA. | 3523 | 8807 | 800 | 2000 | 0 | 0 | 4323 | 10807
110 | 060.168.2453 | INSUMOS PARA LA SALUD | CATETERES. PARA CATETERISMO VENOSO CENTRAL RADIOPACO ESTERIL Y DESECHABLE DE POLIURETANO QUE PERMITA RETIRAR LA AGUJA Y EL MANDRIL UNA VEZ INSTALADO, LONGITUD 30.5 CM CALIBRE 16 G CON AGUJA DE 5.2 A 6.5 CM DE LARGO DE PARED DELGADA CALIBRE 14 G CON MANDRIL Y ADAPTADOR PARA VENOCLISIS LUER LOCK. PIEZA. | 1206 | 3013 | 643 | 1606 | 26 | 64 | 1875 | 4683
111 | 060.168.2594 | INSUMOS PARA LA SALUD | TUBOS. ENDOTRAQUEALES. DE PLASTICO GRADO MEDICO CON MARCA RADIOPACA ESTERILESDESECHABLES CON GLOBO DE ALTO VOLUMEN Y BAJA PRESION INCLUYE UNA VALVULA UNCONECTOR Y UNA ESCALA EN MM PARA DETERMINAR LA PROFUNDIDAD DE LA COLOCACION DELTUBO. CON ORIFICIO. TIPO: MURPHY. EMPAQUE INDIVIDUAL. DIAMETRO INTERNO: 10.0 MM.CALIBRE: 40 FR. PIEZA. | 0 | 0 | 1706 | 4263 | 0 | 0 | 1706 | 4263
112 | 060.168.3238 | INSUMOS PARA LA SALUD | SONDAS PARA DRENAJE. EN FORMA DE T. DE LATEX. TIPO: KEHR. CALIBRE. 10 FR. PIEZA. | 0 | 0 | 256 | 640 | 0 | 0 | 256 | 640
113 | 060.168.5340 | INSUMOS PARA LA SALUD | TUBOS ENDOTRAQUEALES, SIN GLOBO. DE ELASTOMERO DE SILICON TRANSPARENTE, GRADUADOS, CON MARCA RADIOPACA, ESTERILES Y DESECHABLES. DIAMETRO INTERNO: CALIBRE: 3.5 MM 14 FR. PIEZA. | 1644 | 4108 | 800 | 2000 | 37 | 92 | 2481 | 6200
114 | 060.168.5365 | INSUMOS PARA LA SALUD | TUBOS. ENDOTRAQUEALES SIN GLOBO. DE ELASTOMERO DE SILICON TRANSPARENTE GRADUADOS CON MARCA RADIOPACA ESTERILES Y DESECHABLES. DIAMETRO INTERNO: 4.0 MM CALIBRE: 16 FR. PIEZA. | 655 | 1636 | 4772 | 11928 | 5044 | 12608 | 10471 | 26172
115 | 060.168.5381 | INSUMOS PARA LA SALUD | TUBOS. ENDOTRAQUEALES SIN GLOBO. DE ELASTOMERO DE SILICON TRANSPARENTE GRADUADOS CON MARCA RADIOPACA ESTERILES Y DESECHABLES. DIAMETRO INTERNO: 4.5 MM CALIBRE: 18 FR. PIEZA. | 953 | 2381 | 2381 | 5952 | 12 | 30 | 3346 | 8363
116 | 060.168.5399 | INSUMOS PARA LA SALUD | TUBOS. ENDOTRAQUEALES SIN GLOBO. DE ELASTOMERO DE SILICON TRANSPARENTE GRADUADOS CON MARCA RADIOPACA ESTERILES Y DESECHABLES. DIAMETRO INTERNO: 5.0 MM CALIBRE: 20 FR. PIEZA. | 347 | 866 | 1291 | 3226 | 5072 | 12680 | 6710 | 16772
117 | 060.168.5431 | INSUMOS PARA LA SALUD | TUBOS. ENDOTRAQUEALES SIN GLOBO. DE ELASTOMERO DE SILICON TRANSPARENTE GRADUADOS CON MARCA RADIOPACA ESTERILES Y DESECHABLES. DIAMETRO INTERNO: 6.0 MM CALIBRE: 24 FR. PIEZA. | 233 | 582 | 0 | 0 | 0 | 0 | 233 | 582
118 | 060.168.8146 | INSUMOS PARA LA SALUD | CANULA PARA TRAQUEOSTOMIA, ADULTO, DE CLORURO DE POLIVINILO, CON BALON, CURVADA, CINTA DE FIJACION, GLOBO DE BAJA PRESION Y ALTO VOLUMEN, RADIOPACA, CON ENDOCANULA, PLACA DE RETENCION DE LA ENDOCANULA Y GUIA DE INSERCION. ESTERIL Y DESECHABLE. DIAMETRO INTERNO: 9.0 MM +/- 0.2 MM. DIAMETRO EXTERNO: 11.4 MM +/- 1.2 MM. LONGITUD: 80 MM +/- 5 MM. PIEZA. | 304 | 760 | 0 | 0 | 22 | 54 | 326 | 814
119 | 060.172.0071 | INSUMOS PARA LA SALUD | CHAROLA DE FOLEY SISTEMA CERRADO. SISTEMA DE DRENAJE URINARIO DE PERMANENCIAPROLONGADA CERRADO ESTERIL PRECONECTADO Y UNIDO CON SELLO DE SEGURIDAD. CONSTADE: 1 BOLSA DE RECOLECCION DE ORINA CON FORMA DE GOTA CON URINOMETRO VALVULAANTI REFLUJO PUERTO PARA TOMA DE MUESTRA LIBRE DE AGUJA COMPATIBLE CONDISPOSITIVOS LUER LOCK FILTRO DE 0.2MICRAS Y SISTEMA DE SALIDA CON PINZA YCAPUCHON DE GUARDADO. CAPACIDAD: 2000 ML. 1 SONDA FOLEY DE LATEX LUBRICADARECUBIERTA DE HIDROGEL DE DOS VIAS CON BALON DE AUTORRETENCION REFORZADO(RIBETEADO) DE 5CC. CALIBRE: 18 FR LA SONDA FOLEY ESTA PRECONECTADA MEDIANTE UNSELLO DE SEGURIDAD A LA BOLSA DE RECOLECCION DE ORINA. 1 ESTABILIZADOR PARA LASONDA QUE CONSISTE DE UNA ALMOHADILLA SUJETADOR CON ADHESIVO SIN LATEX ESTERILCON POSTES DE PLASTICO QUE FIJAN LA SONDA CON UNA ABRAZADERA. 2 GUANTES DE PVCLIBRES DE LATEX ESTERILES. 1 GEL DESINFECTANTE PARA MANOS 1 CAMPO FENESTRADO. 2PROTECTORES IMPERMEABLES. 1 SUJETADOR DE SABANA. 1 CONTENEDOR DE ESPECIMEN. 1JERINGA 10 CC CON AGUA ESTERIL PARA INFLACION DEL BALON DE AUTORRETENCION. 1JERINGA NO GRADUADA CON GEL LUBRICANTE NO INYECTABLE. 1 SACHET CON 3 TOALLITASDE JABON DE CASTILLA. 3 HISOPOS ANTISEPTICOS. | 1212 | 3030 | 2264 | 5660 | 0 | 0 | 3476 | 8690
120 | 060.172.0113 | INSUMOS PARA LA SALUD | TUBOS. TUBOS ENDOTRAQUEALES DE PLASTICO GRADO MEDICO TRANSPARENTE. COMPUESTOSPOR UNA VALVULA Y TUBO DE INFLADO TUBO CURVA MARGILL PUNTA CON ORIFICIO MURPHY YUNA MARCA RADIO OPACA PARA SU VISUALIZACION RADIOGRAFICA. EL ACCESO AL LUMEN SEEJECUTA POR MEDIO DE UN CONECTOR TIPO LUER. CUENTA CON UN LUMEN ADICIONAL CONUNA APERTURA DORSAL ARRIBA DE LA BOCAMANGA DESTINADO AL DRENAJE DEL ESPACIOSUBGLOTICO. ESTAN DESTINADOS A SER INTRODUCIDOS POR LA TRAQUEA DEL PACIENTE ATRAVES DE LA BOCA O NARIZ. PRODUCTO ESTERIL POR OXIDO DE ETILENO EN EMPAQUEINDIVIDUAL DIAMETRO INTERNO: 7.5 MM PIEZA. | 0 | 0 | 393 | 982 | 0 | 0 | 393 | 982
121 | 060.172.0121 | INSUMOS PARA LA SALUD | TUBOS. TUBOS ENDOTRAQUEALES DE PLASTICO GRADO MEDICO TRANSPARENTE. COMPUESTOSPOR UNA VALVULA Y TUBO DE INFLADO TUBO CURVA MARGILL PUNTA CON ORIFICIO MURPHY YUNA MARCA RADIO OPACA PARA SU VISUALIZACION RADIOGRAFICA. EL ACCESO AL LUMEN SEEJECUTA POR MEDIO DE UN CONECTOR TIPO LUER. CUENTA CON UN LUMEN ADICIONAL CONUNA APERTURA DORSAL ARRIBA DE LA BOCAMANGA DESTINADO AL DRENAJE DEL ESPACIOSUBGLOTICO. ESTAN DESTINADOS A SER INTRODUCIDOS POR LA TRAQUEA DEL PACIENTE ATRAVES DE LA BOCA O NARIZ. PRODUCTO ESTERIL POR OXIDO DE ETILENO EN EMPAQUEINDIVIDUAL DIAMETRO INTERNO: 8.0 MM PIEZA. | 0 | 0 | 350 | 873 | 0 | 0 | 350 | 873
122 | 060.172.0139 | INSUMOS PARA LA SALUD | TUBOS. TUBOS ENDOTRAQUEALES DE PLASTICO GRADO MEDICO TRANSPARENTE. COMPUESTOSPOR UNA VALVULA Y TUBO DE INFLADO TUBO CURVA MARGILL PUNTA CON ORIFICIO MURPHY YUNA MARCA RADIO OPACA PARA SU VISUALIZACION RADIOGRAFICA. EL ACCESO AL LUMEN SEEJECUTA POR MEDIO DE UN CONECTOR TIPO LUER. CUENTA CON UN LUMEN ADICIONAL CONUNA APERTURA DORSAL ARRIBA DE LA BOCAMANGA DESTINADO AL DRENAJE DEL ESPACIOSUBGLOTICO. ESTAN DESTINADOS A SER INTRODUCIDOS POR LA TRAQUEA DEL PACIENTE ATRAVES DE LA BOCA O NARIZ. PRODUCTO ESTERIL POR OXIDO DE ETILENO EN EMPAQUEINDIVIDUAL DIAMETRO INTERNO: 8.5 MM PIEZA. | 0 | 0 | 316 | 790 | 0 | 0 | 316 | 790
123 | 060.172.0170 | INSUMOS PARA LA SALUD | CHAROLA DE FOLEY, SISTEMA CERRADO, SISTEMA DE DRENAJE URINARIO DE PERMANENCIAPROLONGADA, CERRADO, ESTERIL, PRECONECTADO Y UNIDO CON SELLO DE SEGURIDAD.CONSTA DE: 1 BOLSA DE RECOLECCION DE ORINA, CON FORMA DE GOTA, CON URINOMETRO,VALVULA ANTI REFLUJO, PUERTO PARA TOMA DE MUESTRA LIBRE DE AGUJA COMPATIBLE CONDISPOSITIVOS TIPO LUER LOCK, FILTRO DE 0.2 MICRAS Y SISTEMA DE SALIDA CON PINZAY CAPUCHON DE GUARDADO. CAPACIDAD: 2000 ML. 1 SONDA FOLEY 100% DE SILICON CONRECUBRIMIENTO DE HIDROGEL, DE DOS VIAS CON BALON DE AUTORRETENCION REFORZADO(RIBETEADO) DE 5CC. CALIBRE: 14 FR. LA SONDA FOLEY ESTA PRECONECTADA, MEDIANTEUN SELLO DE SEGURIDAD A LA BOLSA DE RECOLECCION DE ORINA. 1 ESTABILIZADOR PARALA SONDA, QUE CONSISTE DE UNA ALMOHADILLA SUJETADOR CON ADHESIVO, SIN LATEX,ESTERIL CON POSTES DE PLASTICO QUE FIJAN LA SONDA CON UNA ABRAZADERA. 2 GUANTESDE PVC, LIBRES DE LATEX, ESTERILES. 1 GEL DESINFECTANTE PARA MANOS, 1 CAMPOFENESTRADO. 2 PROTECTORES IMPERMEABLES. 1 SUJETADOR DE SABANA. 1 CONTENEDOR DEESPECIMEN. 1 JERINGA 10 CC CON AGUA ESTERIL PARA INFLACION DEL BALON DEAUTORRETENCION. 1 JERINGA NO GRADUADA CON GEL LUBRICANTE NO INYECTABLE. 1 SACHETCON 3 TOALLITAS DE JABON DE CASTILLA. 3 HISOPOS ANTISEPTICOS. | 0 | 0 | 1464 | 3658 | 0 | 0 | 1464 | 3658
124 | 060.172.0196 | INSUMOS PARA LA SALUD | CHAROLA DE FOLEY, SISTEMA CERRADO, SISTEMA DE DRENAJE URINARIO DE PERMANENCIAPROLONGADA, CERRADO, ESTERIL, PRECONECTADO Y UNIDO CON SELLO DE SEGURIDAD.CONSTA DE: 1 BOLSA DE RECOLECCION DE ORINA, CON FORMA DE GOTA, CON URINOMETRO,VALVULA ANTI REFLUJO, PUERTO PARA TOMA DE MUESTRA LIBRE DE AGUJA COMPATIBLE CONDISPOSITIVOS TIPO LUER LOCK, FILTRO DE 0.2 MICRAS Y SISTEMA DE SALIDA CON PINZAY CAPUCHON DE GUARDADO. CAPACIDAD: 2000 ML. 1 SONDA FOLEY 100% DE SILICON CONRECUBRIMIENTO DE HIDROGEL, DE DOS VIAS CON BALON DE AUTORRETENCION REFORZADO(RIBETEADO) DE 5CC. CALIBRE: 18 FR. LA SONDA FOLEY ESTA PRECONECTADA, MEDIANTEUN SELLO DE SEGURIDAD A LA BOLSA DE RECOLECCION DE ORINA. 1 ESTABILIZADOR PARALA SONDA, QUE CONSISTE DE UNA ALMOHADILLA SUJETADOR CON ADHESIVO, SIN LATEX,ESTERIL CON POSTES DE PLASTICO QUE FIJAN LA SONDA CON UNA ABRAZADERA. 2 GUANTESDE PVC, LIBRES DE LATEX, ESTERILES. 1 GEL DESINFECTANTE PARA MANOS, 1 CAMPOFENESTRADO. 2 PROTECTORES IMPERMEABLES. 1 SUJETADOR DE SABANA. 1 CONTENEDOR DEESPECIMEN. 1 JERINGA 10 CC CON AGUA ESTERIL PARA INFLACION DEL BALON DEAUTORRETENCION. 1 JERINGA NO GRADUADA CON GEL LUBRICANTE NO INYECTABLE. 1 SACHETCON 3 TOALLITAS DE JABON DE CASTILLA. 3 HISOPOS ANTISEPTICOS. | 0 | 0 | 1189 | 2972 | 0 | 0 | 1189 | 2972
125 | 060.172.0535 | INSUMOS PARA LA SALUD | CATETER CENTRAL DE INSERCION PERIFERICA. CATETER INDICADO PARA EL ACCESOPERIFERICO A CORTO O LARGO PLAZO AL SISTEMA VENOSO CENTRAL PARA LA TERAPIAINTRAVENOSA, PARA LA INYECCION DE MEDIOS DE CONTRASTE Y LA MONITORIZACION DE LAPRESION VENOSA CENTRAL. 6F DOBLE LUMEN CONTENIDO: ENVASE CON 1 O 5 PIEZAS. | 0 | 0 | 388 | 970 | 0 | 0 | 388 | 970
126 | 060.172.0543 | INSUMOS PARA LA SALUD | CATETER CENTRAL DE INSERCION PERIFERICA. CATETER INDICADO PARA EL ACCESOPERIFERICO A CORTO O LARGO PLAZO AL SISTEMA VENOSO CENTRAL PARA LA TERAPIAINTRAVENOSA, PARA LA INYECCION DE MEDIOS DE CONTRASTE Y LA MONITORIZACION DE LAPRESION VENOSA CENTRAL. 6F TRIPLE LUMEN CONTENIDO: ENVASE CON 1 O 5 PIEZAS. | 0 | 0 | 467 | 1167 | 0 | 0 | 467 | 1167
127 | 060.189.0254 | INSUMOS PARA LA SALUD | CEPILLOS PARA PULIDO DE AMALGAMAS Y PROFILAXIS. DE CERDAS BLANCAS EN FORMA DE COPA. PARA CONTRA-ANGULO. PIEZA. | 748 | 1869 | 1665 | 4162 | 0 | 0 | 2413 | 6031
128 | 060.203.0108 | INSUMOS PARA LA SALUD | CINTAS. MÉTRICA. AHULADA GRADUADA EN CENTÍMETROS Y MILÍMETROS. LONGITUD: 1.50 M. PIEZA. | 10761 | 26902 | 0 | 0 | 0 | 0 | 10761 | 26902
129 | 060.203.0520 | INSUMOS PARA LA SALUD | CINTA EN NEGRO Y ROJO PARA LA IMPRESORA DEL ESTERILIZADOR MEDIANTE PEROXIDO DEHIDROGENO. | 0 | 0 | 822 | 2055 | 0 | 0 | 822 | 2055
130 | 060.207.0054 | INSUMOS PARA LA SALUD | CIRCUITO PARA VENTILADOR DE PRESION POSITIVA, CONTIENE: MANGUERAS PARACONEXION DEL APARATO AL PACIENTE, ADAPTADORES UNIVERSALES Y EN "Y".FILTRO ANTIBACTERIANO. SENSOR DE TEMPERATURA REUSABLE. TAMAÑO:PEDIATRICO. MATERIAL PARA VENTILADORES. | 0 | 0 | 2454 | 6135 | 0 | 0 | 2454 | 6135
131 | 060.207.0062 | INSUMOS PARA LA SALUD | CIRCUITO PARA VENTILADOR DE PRESION POSITIVA, CONTIENE. MANGUERAS PARACONEXION DEL APARATO AL PACIENTE, ADAPTADORES UNIVERSALES Y EN "Y". FILTROANTIBACTERIANO. SENSOR DE TEMPERATURA REUSABLE. TAMAÑO: ADULTO. MATERIAL PARAVENTILADORES. | 0 | 0 | 4380 | 10949 | 0 | 0 | 4380 | 10949
132 | 060.207.0070 | INSUMOS PARA LA SALUD | CIRCUITO PARA VENTILADOR VOLUMETRICO, COMPLETO, REUSABLE. TAMAÑO NEONATAL.MATERIAL PARA VENTILADORES. | 0 | 0 | 4589 | 11472 | 0 | 0 | 4589 | 11472
133 | 060.218.0085 | INSUMOS PARA LA SALUD | CONTENEDORES. DESECHABLES DE PUNZO-CORTANTES, DE POLIPROPILENO, ESTERILIZABLE, INCINERABLE Y NO TOXICO, RESISTENTE A LA PERFORACION, AL IMPACTO Y A LA PERDIDA DEL CONTENIDO AL CAERSE, CON O SIN SEPARADOR DE AGUJAS Y ABERTURA PARA EL DEPOSITO DE OTROS PUNZO-CORTANTES, CON TAPAS DE SEGURIDAD PARA LAS ABERTURAS, DE COLOR ROJO, ETIQUETADO CON LA LEYENDA “PELIGRO RESIDUOS PUNZOCORTANTES BIOLOGICO-INFECCIOSOS” Y MARCADO CON EL SIMBOLO UNIVERSAL DE RIESGO BIOLOGICO. DEBE CONTAR CON CERTIFICADO ANALITICO CUYAS ESPECIFICACIONES TECNICAS DEBEN CUMPLIR CON LA NOM-087-SEMARNAT-SSA1 VIGENTE. CAPACIDAD: 0.94 A 1.90 LTS. PIEZA. | 24808 | 62020 | 7011 | 17527 | 0 | 0 | 31819 | 79547
134 | 060.218.0119 | INSUMOS PARA LA SALUD | CONTENEDORES. DESECHABLES DE PUNZO-CORTANTES, DE POLIPROPILENO, ESTERILIZABLE, INCINERABLE Y NO TOXICO, RESISTENTE A LA PERFORACION, AL IMPACTO Y A LA PERDIDA DEL CONTENIDO AL CAERSE, CON O SIN SEPARADOR DE AGUJAS Y ABERTURA PARA EL DEPOSITO DE OTROS PUNZO-CORTANTES, CON TAPAS DE SEGURIDAD PARA LAS ABERTURAS, DE COLOR ROJO, ETIQUETADO CON LA LEYENDA “PELIGRO RESIDUOS PUNZOCORTANTES BIOLOGICO-INFECCIOSOS” Y MARCADO CON EL SIMBOLO UNIVERSAL DE RIESGO BIOLOGICO. DEBE CONTAR CON CERTIFICADO ANALITICO CUYAS ESPECIFICACIONES TECNICAS DEBEN CUMPLIR CON LA NOM-087-SEMARNAT-SSA1 VIGENTE. CAPACIDAD: 7.50 A 9.40 LTS. PIEZA. | 2288 | 5719 | 2356 | 5888 | 0 | 0 | 4644 | 11607
135 | 060.221.0015 | INSUMOS PARA LA SALUD | CABLE DE ELECTROCAUTERIO, COMPATIBLE AL GANCHO DISECTOR Y A LA UNIDADELECTROQUIRURGICA, REUSABLE. | 0 | 0 | 11906 | 29765 | 0 | 0 | 11906 | 29765
136 | 060.231.0641 | INSUMOS PARA LA SALUD | BATAS QUIRURGICAS. BATA QUIRURGICA CON PUÑOS AJUSTABLES Y REFUERZO EN MANGAS Y PECHO. TELA NO TEJIDA DE POLIPROPILENO IMPERMEABLE A LA PENETRACION DE LIQUIDOS Y FLUIDOS; ANTIESTATICA Y RESISTENTE A LA TENSION. ESTERIL Y DESECHABLE. TAMAÑO: GRANDE PIEZA. | 359874 | 899684 | 0 | 0 | 0 | 0 | 359874 | 899684
137 | 060.231.0658 | INSUMOS PARA LA SALUD | BATA QUIRURGICA, CON PUÑOS AJUSTABLES Y REFUERZO EN MANGAS Y PECHO. TELA NOTEJIDA DE POLIPROPILENO, IMPERMEABLE A LA PENETRACION DE LIQUIDOS Y FLUIDOS,ANTIESTATICA Y RESISTENTE A LA TENSION. ESTERIL Y DESECHABLE. TAMAÑOEXTRAGRANDE. | 0 | 0 | 117599 | 293996 | 0 | 0 | 117599 | 293996
138 | 060.231.0674 | INSUMOS PARA LA SALUD | BATAS QUIRURGICAS. BATA QUIRURGICA CON PUÑOS AJUSTABLES Y REFUERZO EN MANGAS Y PECHO. TELA NO TEJIDA DE POLIPROPILENO IMPERMEABLE A LA PENETRACION DE LIQUIDOS Y FLUIDOS; ANTIESTATICA Y RESISTENTE A LA TENSION. ESTERIL Y DESECHABLE. TAMAÑO: CHICO PIEZA. | 1280 | 3198 | 0 | 0 | 0 | 0 | 1280 | 3198
139 | 060.231.0682 | INSUMOS PARA LA SALUD | OVEROL CON CAPUCHA Y BOTAS, DE TELA DE BARRERA, NO TEJIDA, LAMINADA DEPOLIPROPILENO, CON UNA PELICULA DE POLIETILENO, IMPERMEABLE A LA PENETRACIONDE LIQUIDOS Y FLUIDOS, ANTIRREFLEJANTE, NO TRANSPARENTE, ANTIESTATICA NOFLAMABLE Y RESISTENTE A LA TENSION, DESGARRE, PERFORACION Y ABRASION,RESPUESTA ANTE EMERGENCIAS CON SUSTANCIAS PELIGROSAS. CON COSTURAS CUBIERTASCON UNA TIRA DE MATERIAL RESISTENTE A PRODUCTOS QUIMICOS, SELLADASTERMICAMENTE. CAPUCHA CON ELASTICO ALREDEDOR DE LA CARA MANGAS CON ABERTURAELASTICA PARA MAYOR AJUSTE EN MUÑECA DESECHABLE. TALLA CHICA. | 0 | 0 | 922 | 2304 | 0 | 0 | 922 | 2304
140 | 060.231.0690 | INSUMOS PARA LA SALUD | OVEROL CON CAPUCHA, CON O SIN BOTAS, DE TELA DE BARRERA, NO TEJIDA, LAMINADA DEPOLIPROPILENO, CON UNA PELICULA DE POLIETILENO, IMPERMEABLE A LA PENETRACIONFLAMABLE Y RESISTENTE A LA TENSION, DESGARRE, PERFORACION Y ABRASION, RESPUESTAANTE EMERGENCIAS CON SUSTANCIAS PELIGROSAS. CON COSTURAS CUBIERTAS CON UNA TIRADE MATERIAL RESISTENTE A PRODUCTOS QUIMICOS, SELLADAS TERMICAMENTE. CON SISTEMADE CIERRE FRONTAL. CAPUCHA CON ELASTICO ALREDEDOR DE LA CARA MANGAS CON ABERTURAELASTICA PARA MAYOR AJUSTE EN MUÑECA DESECHABLE. TALLA MEDIANA. | 0 | 0 | 1014 | 2535 | 0 | 0 | 1014 | 2535
141 | 060.231.0708 | INSUMOS PARA LA SALUD | OVEROL CON CAPUCHA, CON O SIN BOTAS, DE TELA DE BARRERA, NO TEJIDA, LAMINADA DEPOLIPROPILENO, CON UNA PELICULA DE POLIETILENO, IMPERMEABLE A LA PENETRACION DELIQUIDOS Y FLUIDOS, ANTIRREFLEJANTE, NO TRANSPARENTE, ANTIESTATICA NO FLAMABLEY RESISTENTE A LA TENSION, DESGARRE, PERFORACION Y ABRASION, RESPUESTA ANTEEMERGENCIAS CON SUSTANCIAS PELIGROSAS. CON COSTURAS CUBIERTAS CON UNA TIRA DEMATERIAL RESISTENTE A PRODUCTOS QUIMICOS, SELLADAS TERMICAMENTE. CON SISTEMA DECIERRE FRONTAL. CAPUCHA CON ELASTICO ALREDEDOR DE LA CARA MANGAS CON ABERTURAELASTICA PARA MAYOR AJUSTE EN MUÑECA DESECHABLE. TALLA GRANDE. | 0 | 0 | 1339 | 3346 | 0 | 0 | 1339 | 3346
142 | 060.231.0716 | INSUMOS PARA LA SALUD | OVEROL CON CAPUCHA, CON O SIN BOTAS, DE TELA DE BARRERA, NO TEJIDA, LAMINADA DEPOLIPROPILENO, CON UNA PELICULA DE POLIETILENO, IMPERMEABLE A LA PENETRACION DELIQUIDOS Y FLUIDOS, ANTIRREFLEJANTE, NO TRANSPARENTE, ANTIESTATICA NO FLAMABLEY RESISTENTE A LA TENSION, DESGARRE, PERFORACION Y ABRASION, RESPUESTA ANTEEMERGENCIAS CON SUSTANCIAS PELIGROSAS. CON COSTURAS CUBIERTAS CON UNA TIRA DEMATERIAL RESISTENTE A PRODUCTOS QUIMICOS, SELLADAS TERMICAMENTE. CON SISTEMA DECIERRE FRONTAL. CAPUCHA CON ELASTICO ALREDEDOR DE LA CARA MANGAS CON ABERTURAELASTICA PARA MAYOR AJUSTE EN MUÑECA DESECHABLE. TALLA EXTRA-GRANDE. | 0 | 0 | 3560 | 8900 | 0 | 0 | 3560 | 8900
143 | 060.231.0724 | INSUMOS PARA LA SALUD | OVEROL CON CAPUCHA Y BOTAS. DE TELA DE BARRERA, NO TEJIDA, SIN LAMINAR, DEPOLIETILENO DE ALTA DENSIDAD. QUE OFREZCA BARRERA CONTRA PARTICULAS HASTA DE10 MICRAS DE TAMAÑO. COSTURAS COSIDAS. CAPUCHA CON ELASTICO ALREDEDOR DE LACARA. MANGAS CON ABERTURA ELASTICA PARA MAYOR AJUSTE EN LA MUÑECA. DESECHABLE.TALLA CHICA. | 0 | 0 | 690 | 1724 | 0 | 0 | 690 | 1724
144 | 060.231.0732 | INSUMOS PARA LA SALUD | OVEROL CON CAPUCHA Y BOTAS. DE TELA DE BARRERA, NO TEJIDA, SIN LAMINAR, DEPOLIETILENO DE ALTA DENSIDAD. QUE OFREZCA BARRERA CONTRA PARTICULAS HASTA DE10 MICRAS DE TAMAÑO. COSTURAS COSIDAS. CAPUCHA CON ELASTICO ALREDEDOR DE LACARA. MANGAS CON ABERTURA ELASTICA PARA MAYOR AJUSTE EN LA MUÑECA. DESECHABLE.TALLA MEDIANA. | 0 | 0 | 1143 | 2856 | 0 | 0 | 1143 | 2856
145 | 060.231.0740 | INSUMOS PARA LA SALUD | OVEROL CON CAPUCHA Y BOTAS. DE TELA DE BARRERA, NO TEJIDA, SIN LAMINAR, DEPOLIETILENO DE ALTA DENSIDAD. QUE OFREZCA BARRERA CONTRA PARTICULAS HASTA DE10 MICRAS DE TAMAÑO. COSTURAS COSIDAS. CAPUCHA CON ELASTICO ALREDEDOR DE LACARA. MANGAS CON ABERTURA ELASTICA PARA MAYOR AJUSTE EN LA MUÑECA. DESECHABLE.TALLA GRANDE. | 0 | 0 | 890 | 2223 | 0 | 0 | 890 | 2223
146 | 060.231.0757 | INSUMOS PARA LA SALUD | OVEROL CON CAPUCHA Y BOTAS. DE TELA DE BARRERA, NO TEJIDA, SIN LAMINAR, DEPOLIETILENO DE ALTA DENSIDAD. QUE OFREZCA BARRERA CONTRA PARTICULAS HASTA DE10 MICRAS DE TAMAÑO. COSTURAS COSIDAS. CAPUCHA CON ELASTICO ALREDEDOR DE LACARA. MANGAS CON ABERTURA ELASTICA PARA MAYOR AJUSTE EN LA MUÑECA. DESECHABLE.TALLA EXTRA-GRANDE. | 0 | 0 | 1306 | 3264 | 0 | 0 | 1306 | 3264
147 | 060.231.0773 | INSUMOS PARA LA SALUD | VESTIDO DE AISLAMIENTO 33 G PPL 115X137, PUÑO DE PUNTO PRESENTACIÓN CAJA DE 100CON 10 PAQUETES DE 10 VESTIDOS POR PAQUETE. | 0 | 0 | 700 | 1748 | 0 | 0 | 700 | 1748
148 | 060.231.0781 | INSUMOS PARA LA SALUD | OVEROL CON CAPUCHA, CON O SIN BOTAS, DE TELA DE BARRERA, NO TEJIDA, LAMINADA DEPOLIPROPILENO, CON UNA PELICULA DE POLIETILENO, IMPERMEABLE A LA PENETRACION DELIQUIDOS Y RESISTENTE A LA TENSION, DESGARRE, PERFORACION Y ABRASION, CONCOSTURAS CUBIERTAS CON UNA TIRA DE MATERIAL RESISTENTE A PRODUCTOS QUIMICOS,SELLADAS TERMICAMENTE. CON SISTEMA DE CIERRE FRONTAL. CAPUCHA CON ELASTICOALREDEDOR DE LA CARA, MANGAS CON ABERTURA ELASTICA PARA MAYOR AJUSTE EN MUÑECA.DESECHABLE. UNITALLA. | 0 | 0 | 2128 | 5319 | 0 | 0 | 2128 | 5319
149 | 060.231.0799 | INSUMOS PARA LA SALUD | BATA DE TELA NO TEJIDA DE POLIPROPILENO, IMPERMEABLE A LA PENETRACION DELIQUIDOS Y FLUIDOS; ANTIESTATICA Y RESISTENTE A LA TENSION. CON PUÑOS AJUSTABLESO TIPO CARDIGAN CON O SIN REFUERZO EN MANGAS Y PECHO, DE LA MISMA TELA. CON 2 O4 CINTAS DE AMARRE Y AJUSTE DE CUELLO CON TELA O CINTA DE CONTACTO NO ESTERIL YDESECHABLE. TAMAÑO CHICO. | 0 | 0 | 6772 | 16930 | 0 | 0 | 6772 | 16930
150 | 060.231.0807 | INSUMOS PARA LA SALUD | BATA CON PUÑOS AJUSTABLES Y REFUERZO EN MANGAS Y PECHO. TELA NO TEJIDA DEPOLIPROPILENO, IMPERMEABLE A LA PENETRACION DE LIQUIDOS Y FLUIDOS; ANTIESTATICAY RESISTENTE A LA TENSION. NO ESTERIL Y DESECHABLE. TAMAÑO MEDIANO. | 0 | 0 | 8168 | 20420 | 0 | 0 | 8168 | 20420
151 | 060.231.0815 | INSUMOS PARA LA SALUD | BATA CON PUÑOS AJUSTABLES Y REFUERZO EN MANGAS Y PECHO. TELA NO TEJIDA DEPOLIPROPILENO, IMPERMEABLE A LA PENETRACION DE LIQUIDOS Y FLUIDOS; ANTIESTATICAY RESISTENTE A LA TENSION. NO ESTERIL Y DESECHABLE. TAMAÑO GRANDE. | 0 | 0 | 29941 | 74852 | 0 | 0 | 29941 | 74852
152 | 060.231.0823 | INSUMOS PARA LA SALUD | BATA CON PUÑOS AJUSTABLES Y REFUERZO EN MANGAS Y PECHO. TELA NO TEJIDA DEPOLIPROPILENO, IMPERMEABLE A LA PENETRACION DE LIQUIDOS Y FLUIDOS; ANTIESTATICAY RESISTENTE A LA TENSION. NO ESTERIL Y DESECHABLE. TAMAÑO EXTRA GRANDE. | 0 | 0 | 19913 | 49781 | 0 | 0 | 19913 | 49781
153 | 060.233.0839 | INSUMOS PARA LA SALUD | CONECTORES. DE ELASTOMERO DE SILICON GRADO MEDICO EN ANGULO DE 90 GRADOS CONACODAMIENTO Y PROTUBERANCIA EN AMBOS EXTREMOS PARA VALVULA DE HIDROCEFALIA.PIEZA. | 0 | 0 | 364 | 908 | 0 | 0 | 364 | 908
154 | 060.233.0847 | INSUMOS PARA LA SALUD | CONECTORES. DE ELASTOMERO DE SILICON GRADO MEDICO RECTO CON ACODAMIENTO YPROTUBERANCIA EN AMBOS EXTREMOS PARA VALVULA DE HIDROCEFALIA. PIEZA. | 0 | 0 | 1043 | 2607 | 0 | 0 | 1043 | 2607
155 | 060.234.0051 | INSUMOS PARA LA SALUD | CONTENEDOR DESECHABLE PARA LIQUIDOS, DE POLIPROPILENO DE COLOR AMARILLO, RIGIDO,ESTERILIZABLE, INCINERABLE Y NO TOXICO; RESISTENTE A LA PERFORACION, AL IMPACTOY A LA PERDIDA DEL CONTENIDO AL CAERSE, CON TAPA DE SEGURIDAD PARA LA ABERTURA,ETIQUETADO CON LA LEYENDA:"RESIDUOS PELIGROSOS LIQUIDOS BIOLOGICO-INFECCIOSOS""Y MARCADO CON EL SIMBOLO UNIVERSAL DE RIESGO BIOLOGICO. DEBE CONTAR CONCERTIFICADO ANALITICO CUYAS ESPECIFICACIONES TECNICAS DEBEN CUMPLIR CON LANOM-087-087-SEMARNAT-VIGENTE. CAPACIDAD: 7.50 A 9.40 L. | 0 | 0 | 1523 | 3807 | 0 | 0 | 1523 | 3807
156 | 060.234.0069 | INSUMOS PARA LA SALUD | CONTENEDOR DESECHABLE PARA LIQUIDOS, DE POLIPROPILENO DE COLOR AMARILLO, RIGIDO,ESTERILIZABLE, INCINERABLE Y NO TOXICO; RESISTENTE A LA PERFORACION, AL IMPACTOY A LA PERDIDA DEL CONTENIDO AL CAERSE, CON TAPA DE SEGURIDAD PARA LA ABERTURA,ETIQUETADO CON LA LEYENDA:"RESIDUOS PELIGROSOS LIQUIDOS BIOLOGICO-INFECCIOSOS""Y MARCADO CON EL SIMBOLO UNIVERSAL DE RIESGO BIOLOGICO. DEBE CONTAR CONCERTIFICADO ANALITICO CUYAS ESPECIFICACIONES TECNICAS DEBEN CUMPLIR CON LANOM-087-087-SEMARNAT-VIGENTE. CAPACIDAD: 1.5 A 2.0 L. | 0 | 0 | 1229 | 3072 | 0 | 0 | 1229 | 3072
157 | 060.234.0085 | INSUMOS PARA LA SALUD | CONTENEDOR DESECHABLE PARA LIQUIDOS, DE POLIPROPILENO DE COLOR ROJO, RIGIDO,ESTERILIZABLE, INCINERABLE Y NO TOXICO; RESISTENTE A LA PERFORACION, AL IMPACTOY A LA PERDIDA DEL CONTENIDO AL CAERSE, CON TAPA DE SEGURIDAD HERMETICA,ETIQUETADO CON LA LEYENDA: "RESIDUOS PELIGROSOS LIQUIDOS BIOLOGICO-INFECCIOSO" YMARCADO CON EL SIMBOLO UNIVERSAL DE RIESGO BIOLOGICO. DEBE CONTAR CONCERTIFICADO ANALITICO QUE GARANTICE EL CUMPLIMIENTO DE LANOM-087-SEMARNAT-VIGENTE. CAPACIDAD: 1.5 A 2.0 L. | 0 | 0 | 2228 | 5568 | 0 | 0 | 2228 | 5568
158 | 060.235.0019 | INSUMOS PARA LA SALUD | COPAS PARA PIEZA DE MANO, DE HULE SUAVE, BLANCO, EN FORMA DE CONO. ENVASE CON 12PIEZAS. | 0 | 0 | 615 | 1536 | 0 | 0 | 615 | 1536
159 | 060.272.0021 | INSUMOS PARA LA SALUD | CUCHARILLAS PARA APLICACION TOPICA DE FLUOR EN GEL, DE VINIL ATOXICO DESECHABLE, ESTUCHE QUE CONSTA DE 1 PAR PARA NIÑOS DE 4 A 7 AÑOS. | 5288 | 13218 | 1692 | 4229 | 0 | 0 | 6980 | 17447
160 | 060.272.0039 | INSUMOS PARA LA SALUD | CUCHARILLAS PARA APLICACION TOPICA DE FLUOR EN GEL, DE VINIL ATOXICO DESECHABLE,ESTUCHE QUE CONSTA DE 1 PAR PARA ADOLESCENTES. | 0 | 0 | 1594 | 3984 | 0 | 0 | 1594 | 3984
161 | 060.272.0047 | INSUMOS PARA LA SALUD | CUCHARILLAS PARA APLICACION TOPICA DE FLUOR EN GEL, DE VINIL ATOXICO DESECHABLE,ESTUCHE QUE CONSTA DE 1 PAR PARA ADULTOS. | 0 | 0 | 1863 | 4656 | 0 | 0 | 1863 | 4656
162 | 060.286.0132 | INSUMOS PARA LA SALUD | DESINFECTANTE. CLORURO DE BENZALCONIO AL 12%, CADA 100 ML. CONTIENEN: CLORURODE BENZALCONIO 12 G. NITRITO DE SODIO (ANTIOXIDANTE) 5 G. | 0 | 0 | 4353 | 10882 | 0 | 0 | 4353 | 10882
163 | 060.308.0151 | INSUMOS PARA LA SALUD | DISPOSITIVOS. INTRAUTERINO. CU 375 CORTO. ANTICONCEPTIVO DE POLIETILENO ESTERIL CON 375 MM2 DE COBRE CON BRAZOS LATERALES CURVADOS Y FLEXIBLES CON 5 NODULOS DE RETENCION CADA UNO QUE LE DAN UN ANCHO TOTAL DE 16 A 20.5 MM. FILAMENTO DE 20 A 25 CM DE LONGITUD CON TUBO INSERTOR CON TOPE CERVICAL. PIEZA. | 7475 | 18687 | 4998 | 12494 | 0 | 0 | 12473 | 31181
164 | 060.308.0177 | INSUMOS PARA LA SALUD | CONDON MASCULINO. DE HULE LATEX. ENVASE CON 100 PIEZAS. | 78578 | 196445 | 0 | 0 | 0 | 0 | 78578 | 196445
165 | 060.330.0054 | INSUMOS PARA LA SALUD | ELECTRODOS DE BROCHE PARA MONITOREO CONTINUO, DESECHABLE, CON PASTA CONDUCTIVA. (ADULTO). | 0 | 0 | 581933 | 1454832 | 107600 | 269000 | 689533 | 1723832
166 | 060.330.0914 | INSUMOS PARA LA SALUD | ELECTRODO DE BOLA, RECTO, DE ACERO INOXIDABLE, DIAMETRO DE BOLA 6 MM.ESTERILIZABLE A VAPOR O POR MEDIO DE AGENTES QUIMICOS, REUSABLE. CONSUMIBLEPARAEL EQUIPO DE ELECTROCIRUGIA CLAVE 531 431 0102. | 0 | 0 | 7452 | 18629 | 0 | 0 | 7452 | 18629
167 | 060.330.0997 | INSUMOS PARA LA SALUD | ELECTRODO DE BOLA, RECTO DE ACERO INOXIDABLE, DIAMETRO DE LA BOLA 4 MM.,ESTERILIZABLE A VAPOR O POR MEDIO DE AGENTES QUIMICOS, REUSABLE. CONSUMIBLEPARAEL EQUIPO DE ELECTROCIRUGIA CLAVE 531 431 0102. | 0 | 0 | 7295 | 18236 | 0 | 0 | 7295 | 18236
168 | 060.341.0325 | INSUMOS PARA LA SALUD | ESCOBILLONES DE ALAMBRE GALVANIZADO CON CERDAS DE NYLON O DE ORIGEN ANIMAL TAMANO: CHICO. PIEZA. | 516 | 1290 | 0 | 0 | 0 | 0 | 516 | 1290
169 | 060.341.0333 | INSUMOS PARA LA SALUD | ESCOBILLONES DE ALAMBRE GALVANIZADO CON CERDAS DE NYLON O DE ORIGEN ANIMAL TAMANO: MEDIANO. PIEZA. | 156 | 389 | 0 | 0 | 0 | 0 | 156 | 389
170 | 060.341.0341 | INSUMOS PARA LA SALUD | ESCOBILLONES DE ALAMBRE GALVANIZADO CON CERDAS DE NYLON O DE ORIGEN ANIMAL TAMANO: GRANDE. PIEZA. | 413 | 1031 | 0 | 0 | 0 | 0 | 413 | 1031
171 | 060.345.0115 | INSUMOS PARA LA SALUD | EQUIPOS. CONECTOR LUER-LOCK CON LINEA DE TRANSFERENCIA PARA UNIRSE AL CATETER TIPO TENCKHOFF CON CIERRE HERMETICO PARA PACIENTES EN DIALISIS PERITONEAL CONTINUA AMBULATORIA INCLUYE: FILTRO PROTECTOR CONECTOR TUBO DE EXTENSION SISTEMA DE REGULACION DE CARRETILLA BAYONETA Y PROTECTOR DE LA BAYONETA. ESTERIL Y DESECHABLE. EQUIPO. | 26 | 63 | 0 | 0 | 0 | 0 | 26 | 63
172 | 060.345.0594 | INSUMOS PARA LA SALUD | EQUIPOS. EQUIPO PARA PROCEDIMIENTOS UROLOGICOS; CONSTA DE: CATETER URETERALRADIOPACO DOBLE J DE POLIURETANO CALIBRE 5 FR. LONGITUD: 26 CM. GUIA METALICA DEALAMBRE AFINADO CON PUNTA RECTA FLEXIBLE. LONGITUD 70 CM. CALIBRE 0.035 PULGADAS(0.889 MM) O 0.038 PULGADAS (0.965 MM). PROPULSOR DE PLASTICO GRADO MEDICORIGIDO RADIOPACO DE 50 CM DE LONGITUD. EQUIPO O JUEGO. | 0 | 0 | 317 | 791 | 0 | 0 | 317 | 791
173 | 060.345.0982 | INSUMOS PARA LA SALUD | EQUIPOS. EQUIPO PARA PROCEDIMIENTOS UROLOGICOS; CONSTA DE: CATETER URETERAL RADIOPACO DOBLE J DE POLIURETANO O COPOLIMERO OLEFINICO EN BLOQUE CALIBRE 7 FR. LONGITUD: 24 CM. GUIA METALICA DE ALAMBRE AFINADO CON PUNTA RECTA FLEXIBLE. LONGITUD 70 CM. CALIBRE 0.035 PULGADAS (0.889 MM) O 0.038 PULGADAS (0.965 MM). PROPULSOR DE PLASTICO GRADO MEDICO RIGIDO RADIOPACO DE 50 CM DE LONGITUD. EQUIPO O JUEGO. | 218 | 544 | 0 | 0 | 0 | 0 | 218 | 544
174 | 060.345.1246 | INSUMOS PARA LA SALUD | EQUIPOS. PARA PROTESIS BILIARES QUE INCLUYE: CABLE GUIA CATETER GUIA CATETER POSICIONADOR. CALIBRE: 10 FR. PROTESIS: 5-15 CM. JUEGO. | 263 | 657 | 0 | 0 | 0 | 0 | 263 | 657
175 | 060.345.1279 | INSUMOS PARA LA SALUD | EQUIPOS DE GASTROSTOMIA, DE SILICON, CON GLOBO EN LA PUNTA, DE 5 A 10 O 20 ML, CON ANILLO RETRACTOR. CALIBRE: 18 FR. JUEGO. | 275 | 686 | 0 | 0 | 0 | 0 | 275 | 686
176 | 060.345.1360 | INSUMOS PARA LA SALUD | EQUIPOS. PARA VENOCLISIS. EN FORMA DE MARIPOSA (PEDIATRICO) DE PLASTICO. ESTERIL Y DESECHABLE. CONSTA DE: TUBO ADAPTADOR Y MARIPOSA. CALIBRE DE LA AGUJA: 19 G. EQUIPO. | 2772 | 6928 | 16991 | 42476 | 5088 | 12720 | 24851 | 62124
177 | 060.345.2012 | INSUMOS PARA LA SALUD | EQUIPOS. DE LINEA CORTA DE TRANSFERENCIA DE 6 MESES DE DURACION PARA UNIRSE AL CONECTOR CORRESPONDIENTE AL CATETER DEL PACIENTE. ESTERIL Y DESECHABLE. EQUIPO. LAS UNIDADES MEDICAS SELECCIONARAN DE ACUERDO A SUS NECESIDADES, ASEGURANDO SU COMPATIBILIDAD CON LA MARCA Y MODELO. | 551 | 1377 | 0 | 0 | 0 | 0 | 551 | 1377
178 | 060.345.2053 | INSUMOS PARA LA SALUD | ADAPTADORES. PARA UROSTOMIA. EQUIPO QUE CONSTA DE SEIS BARRERAS PROTECTORAS PARA LA PIEL A BASE DE CARBOXIMETILCELULOSA SODICA CON ADHESIVO Y SISTEMA DE ARO DE ENSAMBLE ENTRE 55 MM Y 70 MM DE DIAMETRO CINCO BOLSAS PARA UROSTOMIA TRANSPARENTES DE PLASTICO GRADO MEDICO A PRUEBA DE OLOR VALVULA ANTIRREFLUJO VALVULA DE DRENAJE UNA BOLSA RECOLECTORA DE ORINA CON CAPACIDAD DE 500 A 1500 ML CON SISTEMA DE SUJECION A LA PIERNA Y COPLE CONECTOR. EQUIPO. | 1186 | 2963 | 191 | 476 | 0 | 0 | 1377 | 3439
179 | 060.345.2350 | INSUMOS PARA LA SALUD | EQUIPOS.PARA INTUBACION LAGRIMAL ESTERIL QUE CONTIENE: DOS SONDAS. DE ACERO INOXIDABLE DE 0.60 MM DE DIAMETRO Y 17 CM DE LONGITUD Y UN TUBO DE ELASTOMERO DE SILICON DE 30 CM. EQUIPO. | 625 | 1562 | 0 | 0 | 0 | 0 | 625 | 1562
180 | 060.345.2467 | INSUMOS PARA LA SALUD | EQUIPOS. PARA DRENAJE VENTRICULAR EXTERNO INCLUYE: - CATETER VENTRICULAR DE ELASTOMERO DE SILICON RADIOPACO LONGITUD DE 20 A 40 CM. - UN ESTILETE DE ACERO INOXIDABLE PARA COLOCACION DEL CATETER VENTRICULAR. - UN TUBO DE PLASTICO CON DOS PINZAS PARA AJUSTE DE GOTEO Y CON SITIO DE INYECCION. - UNA BOLSA DE RECOLECCION DE VINIL DE 500 A 700 ML GRADUADA Y CON ASA PARA COLGAR. - ESTERIL Y DESECHABLE. EQUIPO. | 348 | 870 | 0 | 0 | 0 | 0 | 348 | 870
181 | 060.345.2483 | INSUMOS PARA LA SALUD | EQUIPOS. PARA DRENAJE VENTRICULAR Y MONITOREO DE LIQUIDO CEFALORRAQUIDEO INCLUYE: UN CATETER VENTRICULAR DE ELASTOMERO DE SILICON RADIOPACO DE 20 A 35 CM DE LONGITUD UN ESTILETE DE ACERO INOXIDABLE PARA LA COLOCACION DEL CATETER UN TROCAR CURVO DE ACERO INOXIDABLE CON PUNTA AGUDA PARA EL PASO DEL CATETER SUBCUTANEAMENTE VALVULA DE CONEXION CON CATETER DISTAL TABLA INTEGRADA DE PRESION INTRACRANEAL EN MM DE HG Y CM DE AGUA CAMARA DE GOTEO DE 50 A 75 CM CON VALVULA ANTIRREFLUJO Y TAPA PARA CONSERVAR LA ESTERILIDAD TUBO DE PLASTICO DE 150 A 170 CM DE LONGITUD CON DOS PINZAS PARA AJUSTE DOS LLAVES. DE PASO DOS SITIOS PARA INYECCION UNA BOLSA DE RECOLECCION DE VINIL CON CAPACIDAD PARA 700 ML CON MARCAS CADA 50 ML Y ASA PARA COLGAR AJUSTABLE A LA ALTURA DESEADA. ESTERIL Y DESECHABLE. EQUIPO. | 72 | 179 | 0 | 0 | 0 | 0 | 72 | 179
182 | 060.345.3200 | INSUMOS PARA LA SALUD | EQUIPOS. EQUIPO INTRODUCTOR DE PROTESIS BILIARES EN UN SOLO PASO INCLUYE CATETER GUIA Y CATETER EMPUJADOR DE 208 CM DE LONGITUD. ESTERIL Y DESECHABLE. CALIBRE: 8.5 FR. EQUIPO. | 39 | 97 | 0 | 0 | 0 | 0 | 39 | 97
183 | 060.345.3473 | INSUMOS PARA LA SALUD | EQUIPOS. EQUIPO INTRODUCTOR DE CATETER ARTERIAL Y VENOSO. CONTIENE: CAMISA DE POLITETRAFLUORETILENO CON VALVULA HEMOSTATICA Y EXTENSION LATERAL DILATADOR Y GUIA CORTA CALIBRE 0.038 PULGADAS Y LONGITUD DE 11 A 14 CM. ESTERIL Y DESECHABLE. CALIBRE: 6 FR. EQUIPO. | 130 | 325 | 0 | 0 | 0 | 0 | 130 | 325
184 | 060.345.3754 | INSUMOS PARA LA SALUD | EQUIPO. PARA GASTROSTOMIA PERCUTANEA, DE ELASTOMERO DE SILICON. CONTIENE: BOTON CON DISPOSITIVO DE RETENCION Y OBTURADOR O VALVULA ANTI-REFLUJO, RADIOPACO. INCLUYE ACCESORIOS PARA SU COLOCACION. ESTERIL. LA LONGITUD LA SELECCIONARA CADA INSTITUCION, DE ACUERDO A SUS NECESIDADES. CALIBRE: 18 FR. EQUIPO. | 18 | 43 | 0 | 0 | 0 | 0 | 18 | 43
185 | 060.345.3770 | INSUMOS PARA LA SALUD | EQUIPO. PARA GASTROSTOMIA PERCUTANEA, DE ELASTOMERO DE SILICON. CONTIENE: BOTON CON DISPOSITIVO DE RETENCION Y OBTURADOR O VALVULA ANTI-REFLUJO, RADIOPACO. INCLUYE ACCESORIOS PARA SU COLOCACION. ESTERIL. LA LONGITUD LA SELECCIONARA CADA INSTITUCION, DE ACUERDO A SUS NECESIDADES. CALIBRE: 24 FR. EQUIPO. | 185 | 461 | 0 | 0 | 0 | 0 | 185 | 461
186 | 060.346.0023 | INSUMOS PARA LA SALUD | ESFINTEROTOMOS. ESFINTEROTOMO PARA VIAS BILIARES DE TRIPLE LUMEN, CALIBRE DEL CATETER 5.5 A 7 FR CON PUNTA DISTAL CORTA O LARGA DE 5 MM O 20 MM Y 200 CM DE LONGITUD. ESTERIL Y DESECHABLE. CON AREA DE CORTE DE: 30 MM. PIEZA. | 226 | 563 | 0 | 0 | 0 | 0 | 226 | 563
187 | 060.347.0014 | INSUMOS PARA LA SALUD | ESFIGMOMANOMETRO PORTATIL DIGITAL DE USO EN BRAZO. BOTON DE ENCENDIDO. PANTALLADIGITAL LCD CON DESPLIEGUE DE LOS SIGUIENTES PARAMETROS. PRESION SISTOLICA,PRESION DIASTOLICA, PULSO PP, RANGO DE MEDICION PRESION ARTERIAL DE 0 A 200 MMHGO MAYOR. EXACTITUD DE PRESION : +/- 3 MMHG. FRECUENCIA DE PULSO: DE AL MENOS 30A 180 VECES POR MINUTO, EXACTITUD DE PULSO +/-5%. APAGADO AUTOMATICO.BRAZALETES: REUSABLES, CIERRE POR VELCRO, LIBRE DE LATEX. TAMAÑOS: QUE CUBRA ELRANGO DE 33 A 42 CM. (10%). QUE CUBRA EL RANGO DE 25 A 33 CM (+/-10%). QUE CUBRAEL RANGO DE 19 A 25 CM ,(+/-10%). ESTUCHE PARA SU GUARDA. | 0 | 0 | 11851 | 29626 | 0 | 0 | 11851 | 29626
188 | 060.354.0014 | INSUMOS PARA LA SALUD | ESPATULA. DE AYRE MODIFICADA DE MADERA INASTILLABLE. INSTRUMENTO ALARGADO CON DOS DIFERENTES EXTREMOS. DIMENSIONES: LARGO TOTAL 170.0 MM. ANCHO 7.0 MM. GROSOR 1.5 MM. EXTREMO 1: FORMA BIFURCADA EN FORMA DE HUESO DONDE LA CRESTA A ES DE MAYOR TAMAÑO QUE LA CRESTA B. LARGO DE LA CRESTA A: 25 MM. LARGO DE LA CRESTA B: 22 MM. APERTURA MAXIMA: 17 MM. EXTREMO 2 FORMA CONICA TERMINADO EN PUNTA: LARGO TOTAL 35 MM. APERTURA MAXIMA O ANCHO 12.0 MM. LARGO DE CONO 35 MM. ANCHO DE CUELLO 6.0 MM. ANCHO DE VERTICE 3.0 MM. ENVASE CON 500 PIEZAS. | 10094 | 25235 | 4000 | 10000 | 5040 | 12600 | 19134 | 47835
189 | 060.422.0061 | INSUMOS PARA LA SALUD | FILTROS PARA EL SUMINISTRO DE SOLUCIONES INTRAVENOSAS NO HEMATICAS, CON DIAMETRODE PORO DE 0.2 A 0.22 MICRAS CON EXTENSION ENSAMBLADA QUE INCLUYE: VALVULA PARAEVITAR REFLUJO Y CONECTORES LUER LOCK CON TAPON. ESTERIL Y DESECHABLE. PIEZA. | 0 | 0 | 1431 | 3576 | 0 | 0 | 1431 | 3576
190 | 060.426.0323 | INSUMOS PARA LA SALUD | FRASCOS. FRASCO DE VIDRIO PARA LECHE MATERNA O SUCEDANEO RESISTENTE A LAESTERILIZACION CAPACIDAD DE 125 ML Y 146 ML AL DERRAME CON PARED LISA DE 3 MM DEESPESOR (APROXIMADO) EN EL CUERPO Y EN LA BASE CON DIAMETRO DE 5.5 CM EN LA BOCADEL FRASCO. CON BORDES REDONDEADOS AFORO DE COLOR VERDE EN LA PARED EXTERNA DELFRASCO GRADUADO CADA 10 ML EMPEZANDO EN LOS 10 HASTA 120 ML Y NUMERADO CADA 30ML HASTA 120 ML CON ESCUDO INSTITUCIONAL DEL MISMO COLOR AL DEL AFORO Y TAPA DEPOLIPROPILENO COLOR BLANCO RESISTENTE A LA ESTERILIZACION Y ROSCA UNIVERSALINTERNA. PIEZA. | 0 | 0 | 16562 | 41405 | 0 | 0 | 16562 | 41405
191 | 060.426.0331 | INSUMOS PARA LA SALUD | FRASCOS. FRASCO DE VIDRIO PARA LECHE MATERNA O SUCEDANEO RESISTENTE A LA ESTERILIZACION CAPACIDAD DE 250 Y 280 ML AL DERRAME CON PARED LISA DE 3 MM DE ESPESOR (APROXIMADO) EN EL CUERPO DE LA BASE CON DIAMETRO DE 5.5 CM EN LA BOCA DEL FRASCO CON BORDES REDONDEADOS AFORO DE COLOR VERDE EN LA PARED EXTERNA DEL FRASCO GRADUADO CADA 10 ML EMPEZANDO EN LOS 10 ML HASTA 240 ML Y NUMERADO CADA 30 ML HASTA 240 ML CON ESCUDO INSTITUCIONAL DEL MISMO COLOR AL DEL AFORO Y TAPA DE POLIPROPILENO COLOR BLANCO RESISTENTE A LA ESTERILIZACION Y ROSCA UNIVERSAL INTERNA. PIEZA. | 6686 | 16713 | 7224 | 18058 | 0 | 0 | 13910 | 34771
192 | 060.427.0017 | INSUMOS PARA LA SALUD | FLUJOMETOS. DISPOSITIVO DE PLASTICO RESISTENTE CALIBRADO PARA MEDIR FLUJO ESPIRATORIO MAXIMO. VIDA UTIL 1 AÑO. PIEZA. | 280 | 698 | 1239 | 3096 | 0 | 0 | 1519 | 3794
193 | 060.436.0727 | INSUMOS PARA LA SALUD | GASA SECA CORTADA, DE ALGODON, DOBLADA CON 8 CAPAS, NO ESTERIL TIPO DE TEJIDOVII DE 20 X 12, LARGO DE 10 CENTIMETROS, ANCHO DE 10 CENTRIMETROS, AREA DE 768CENTIMETROS CUADRADOS. ENVASE CON 200 PIEZAS. | 0 | 0 | 25454 | 63634 | 0 | 0 | 25454 | 63634
194 | 060.439.0062 | INSUMOS PARA LA SALUD | GORROS DE TRACCION ALTA CON MEDIDOR. PIEZA. | 0 | 0 | 12807 | 32016 | 0 | 0 | 12807 | 32016
195 | 060.446.0527 | INSUMOS PARA LA SALUD | GRAPAS. PARA ANEURISMA TAMAÑO ESTANDAR DE MATERIAL NO MAGNETICO PERMANENTE CURVA. TIPO: YASARGIL. LONGITUD DE QUIJADA: 11 MM. APERTURA: 6.5 MM. FUERZA EN GRAMOS: 180. PIEZA. | 27 | 66 | 0 | 0 | 0 | 0 | 27 | 66
196 | 060.446.1087 | INSUMOS PARA LA SALUD | GRAPAS. PARA ANEURISMA TAMAÑO ESTANDAR DE MATERIAL NO MAGNETICO PERMANENTE RECTA. TIPO: YASARGIL. LONGITUD DE QUIJADA: 11 MM. APERTURA: 7.8 MM. FUERZA EN GRAMOS: 180. PIEZA. | 14 | 35 | 0 | 0 | 0 | 0 | 14 | 35
197 | 060.456.0037 | INSUMOS PARA LA SALUD | GUANTES. PARA EXPLORACION, AMBIDIESTRO, ESTERILES. DE POLIETILENO, DESECHABLES. TAMAÑOS: MEDIANO. ENVASE CON 100 PIEZAS. | 15624 | 39058 | 9651 | 24127 | 153 | 382 | 25428 | 63567
198 | 060.456.0045 | INSUMOS PARA LA SALUD | GUANTES. PARA EXPLORACION, AMBIDIESTRO, ESTERILES. DE POLIETILENO, DESECHABLES.TAMAÑOS: GRANDE. ENVASE CON 100 PIEZAS. | 0 | 0 | 6893 | 17231 | 153 | 382 | 7046 | 17613
199 | 060.456.0656 | INSUMOS PARA LA SALUD | GUANTES PARA EXPLORACION, AMBIDIESTRO, NO ESTERILES. DE LATEX, DESECHABLES.TAMAÑO: CHICO. ENVASE CON 100 PIEZAS. | 0 | 0 | 10000 | 25000 | 62 | 154 | 10062 | 25154
200 | 060.456.0672 | INSUMOS PARA LA SALUD | GUANTES PARA EXPLORACION, AMBIDIESTRO, NO ESTERILES. DE LATEX, DESECHABLES.TAMAÑO: GRANDE. ENVASE CON 100 PIEZAS. | 0 | 0 | 9291 | 23227 | 0 | 0 | 9291 | 23227
201 | 060.456.0680 | INSUMOS PARA LA SALUD | GUANTES PARA EXPLORACION, AMBIDIESTRO, NO ESTERILES. DE LATEX, DESECHABLE. TAMAÑO CHICO. ENVASE CON 200 PIEZAS. | 13 | 32 | 0 | 0 | 0 | 0 | 13 | 32
202 | 060.461.0287 | INSUMOS PARA LA SALUD | GUATAS. SINTETICA DE ACRILICO REPELENTE AL AGUA DE SECADO INSTANTANEO PARA COLOCARSE CON VENDA INMOVILIZADORA DE FIBRA DE VIDRIO. LONGITUD: 3.65 M ANCHO: 10.0 CM. PIEZA. | 2128 | 5318 | 0 | 0 | 0 | 0 | 2128 | 5318
203 | 060.463.0889 | INSUMOS PARA LA SALUD | GUIAS. PARA CATETERES. CON PUNTA EN "J " CURVA DE 3 MM. LONGITUD: 150 CM DIAMETRO: 0.035 ". PIEZA. | 4 | 10 | 0 | 0 | 0 | 0 | 4 | 10
204 | 060.483.0778 | INSUMOS PARA LA SALUD | SIERRA MANUAL GIGLI. | 0 | 0 | 1884 | 4709 | 0 | 0 | 1884 | 4709
205 | 060.506.1803 | INSUMOS PARA LA SALUD | INJERTOS DE POLITETRAFLUORETILENO. TUBULARES, RECTOS, DE PARED DELGADA. 6 MM X 70 CM. | 43 | 107 | 0 | 0 | 0 | 0 | 43 | 107
206 | 060.506.1977 | INSUMOS PARA LA SALUD | INJERTOS DE POLITETRAFLUORETILENO. RECTOS, TODOS ANILLADOS. 6 MM X 70 CM. | 147 | 367 | 0 | 0 | 0 | 0 | 147 | 367
207 | 060.506.1985 | INSUMOS PARA LA SALUD | INJERTOS DE POLITETRAFLUORETILENOS RECTOS, TODOS ANILLADOS. 8 MM X 70 CM. | 51 | 127 | 0 | 0 | 0 | 0 | 51 | 127
208 | 060.506.2017 | INSUMOS PARA LA SALUD | INJERTOS CONICOS TODOS ANILLADOS. 7 A 4 MM X 70 CM. | 108 | 270 | 0 | 0 | 0 | 0 | 108 | 270
209 | 060.506.2751 | INSUMOS PARA LA SALUD | IMPLANTES. MATRIZ O ESPONJA DE COLAGENO: 2.5 CM X 2.5 CM. ESTERIL. PIEZA. | 75 | 186 | 0 | 0 | 0 | 0 | 75 | 186
210 | 060.506.2777 | INSUMOS PARA LA SALUD | IMPLANTES. MATRIZ O ESPONJA DE COLAGENO: 5 CM X 5 CM. ESTERIL. PIEZA. | 0 | 0 | 70 | 174 | 0 | 0 | 70 | 174
211 | 060.506.4484 | INSUMOS PARA LA SALUD | PROTECTOR RESPIRATORIO CON EFICIENCIA DE FILTRACION MINIMA DEL 95%, CONTRAAEROSOLES SOLIDOS Y LIQUIDOS, QUE NO CONTENGAN ACEITE. UTIL PARA PARTICULASSOLIDAS Y NIEBLAS LIQUIDAS EN CONCENTRACIONES QUE NO EXCEDAN LAS 10 VECES ELLIMITE DE EXPOSICION OCUPACIONAL (CPM). AJUSTE NASAL DE ALUMINIO MOLDEABLE QUESE ADAPTA A LA CARA IMPIDIENDO EL PASO DE AIRE. FILTRO Y CUBIERTA DEPOLIPROPILENO. CON BANDAS DE SUJECION PARA LA CABEZA DE POLIURETANO/FIBRAS DEPOLIESTER. CERTIFICACION NIOSH N95 O EQUIVALENTE. ESTILO PLEGADO VERTICAL PLANO.DESECHABLE. | 0 | 0 | 7444 | 18608 | 0 | 0 | 7444 | 18608
212 | 060.506.4500 | INSUMOS PARA LA SALUD | PROTECTOR RESPIRATORIO CON EFICIENCIA DE FILTRACION MINIMA DEL 95%, CONTRAAEROSOLES SOLIDOS Y LIQUIDOS, QUE NO CONTENGAN ACEITE. UTIL PARA PARTICULASSOLIDAS Y NIEBLAS LIQUIDAS EN CONCENTRACIONES QUE NO EXCEDAN LAS 10 VECES ELLIMITE DE EXPOSICION OCUPACIONAL (CPM). AJUSTE NASAL DE ALUMINIO MOLDEABLE YALMOHADILLA DE PLIURETANO QUE SE ADAPTA A LA CARA IMPIDIENDO EL PASO DE AIRE.FILTRO Y CUBIERTA DE POLIPROPILENO. CON BANDAS DE SUJECION PARA LA CABEZA DEELASTOMERO, SOLDADAS AL RESPIRADOR. CERTIFICACION NIOSH N95 O EQUIVALENTE.ESTILO COPA. DESECHABLE. | 0 | 0 | 6527 | 16316 | 0 | 0 | 6527 | 16316
213 | 060.520.0047 | INSUMOS PARA LA SALUD | INFUSOR. INFUSOR DE PRESION POSITIVA, CON GLOBO DE ELASTOMERO; CAPACIDAD DE 100 A 150 ML. INFUSION EN 30 MINUTOS, 12, 24, 48, 50, 54, 60, 68, 100 120, 135, 150 O 168 HORAS. ESTERIL Y DESECHABLE. PIEZA. | 226 | 563 | 0 | 0 | 0 | 0 | 226 | 563
214 | 060.527.0552 | INSUMOS PARA LA SALUD | INTRODUCTORES. DE CATETER ARTERIAL. CONSTA DE: UNA GUIA METALICA DE 0.035" A 0.038 " CON DILATADOR DE VASO UNA FUNDA O CAMISA CON VALVULA HEMOSTATICA Y PUERTO LATERAL. CALIBRE: 6 FR. ESTERIL Y DESECHABLE. PIEZA. LAS MEDIDAS SERAN SELECCIONADAS DE ACUERDO A LAS NECESIDADES DE LAS UNIDADES MEDICAS. | 262 | 653 | 0 | 0 | 0 | 0 | 262 | 653
215 | 060.543.0172 | INSUMOS PARA LA SALUD | ADHESIVO PARA PIEL A BASE DE 2-OCTIL O N-BUTIL CIANOACRILATO DE ALTA VISCOSIDADEN ENVASE SIN APLICADOR. CONTENIENDO: 0.15 A 0.25 ML. ESTERIL. PIEZA. | 0 | 0 | 1536 | 3840 | 0 | 0 | 1536 | 3840
216 | 060.550.0503 | INSUMOS PARA LA SALUD | JERINGAS. DE VIDRIO SIN AGUJA CON PIVOTE METALICO. REUTILIZABLES. CAPACIDAD: 5ML ESCALA GRADUADA EN ML DIVISIONES DE 1.0 Y SUBDIVISIONES DE 0.2. PIEZA. | 0 | 0 | 8103 | 20256 | 0 | 0 | 8103 | 20256
217 | 060.550.0800 | INSUMOS PARA LA SALUD | JERINGAS. DE VIDRIO SIN AGUJA CON PIVOTE DE VIDRIO. REUTILIZABLES. CAPACIDAD: 5 ML ESCALA GRADUADA EN ML DIVISIONES DE 1.0 Y SUBDIVISIONES DE 0.2. PIEZA. | 10 | 23 | 0 | 0 | 0 | 0 | 10 | 23
218 | 060.550.2590 | INSUMOS PARA LA SALUD | JERINGAS. DE PLASTICO GRADO MEDICO DE 1 ML DE CAPACIDAD ESCALA GRADUADA EN ML CON DIVISIONES DE 0.1 Y SUBDIVISIONES DE 0.01 ML Y AGUJA DE 22 G Y 32 MM DE LONGITUD ESTERIL Y DESECHABLE. PIEZA. | 623854 | 1559633 | 172398 | 430995 | 0 | 0 | 796252 | 1990628
219 | 060.550.2673 | INSUMOS PARA LA SALUD | JERINGA DE POLIPROPILENO CON TUBO EN FORMA DE "J" PARA INYECCION DE MEDIO DECONTRASTE EN EL INYECTOR AUTOMATICO. CAPACIDAD DE 65 A 150 ML., ESTERIL YDESECHABLE. MATERIAL PARA LA UNIDAD DE TOMOGRAFIA AXIAL COMPUTARIZADA. | 0 | 0 | 312 | 778 | 0 | 0 | 312 | 778
220 | 060.550.2715 | INSUMOS PARA LA SALUD | JERINGAS. JERINGA DESECHABLE PARA APLICAR 0.5 ML DE LAS VACUNAS: ANTIINFLUENZA EN ADULTOS; DPT + HEPATITIS B+ HIB; DPT, Y TOXOIDE TETANICO; CAPACIDAD DE 0.5 ML, GRADUADA EN DECIMAS DE ML, CON DOS AGUJAS: UNA DE CALIBRE 20 X 32 MM PARA CARGAR LA JERINGA CON EL BIOLOGICO Y OTRA DE CALIBRE 22 X 32 MM PARA APLICAR LA VACUNA; CON EMBOLO QUE PERMITA LA INUTILIZACION DE LA MISMA DESPUES DE SU USO. CON LA LEYENDA, VACUNACION UNIVERSAL. CAJA INCINERABLE CON 50 O 100 PIEZAS. | 22686 | 56714 | 0 | 0 | 0 | 0 | 22686 | 56714
221 | 060.551.0031 | INSUMOS PARA LA SALUD | JERINGAS. PARA ANGIOCARDIOGRAFIA DE 100 A 150 ML DE CAPACIDAD CONSUMIBLE DEL EQUIPO INYECTOR DE MEDIO DE CONTRASTE DE ALTA PRESION DESECHABLE. PIEZA. | 154 | 385 | 0 | 0 | 0 | 0 | 154 | 385
222 | 060.551.2193 | INSUMOS PARA LA SALUD | JERINGAS. DE PLASTICO DE 50 A 150 ML PARA ANGIOGRAFIA Y ARTERIOGRAFIA, CON PIVOTE DE ROSCA, METALICO O DE PLASTICO Y TUBO DE EXTENSION DE ALTA PRESION DE 75CM, DE PLASTICO SIN AGUJA, CON CIERRE HERMETICO LUER LOCK. ESTERIL Y DESECHABLE. PIEZA. | 12 | 29 | 0 | 0 | 0 | 0 | 12 | 29
223 | 060.593.0106 | INSUMOS PARA LA SALUD | LOSETA. PARA BATIR CEMENTO. DE VIDRIO. TAMAÑO: 8 X 12 X 0.5 CM. PIEZA. | 0 | 0 | 417 | 1042 | 0 | 0 | 417 | 1042
224 | 060.596.0111 | INSUMOS PARA LA SALUD | LUBRICANTES. GLICERINA. ENVASE CON 1 LT. | 128 | 320 | 525 | 1312 | 0 | 0 | 653 | 1632
225 | 060.604.0491 | INSUMOS PARA LA SALUD | MARCAPASO CARDIACO DEFINITIVO BIPOLAR UNICAMERAL SIN ACTIVIDAD DE FRECUENCIA. MARCAPASO CARDIACO, DEFINITIVO BIPOLAR EN LINEA, UNICAMERAL, SIN ACTIVIDAD DE FRECUENCIA. ESPECIFICACIONES: MULTIPROGRAMABLE: UN MINIMO DE 7 FUNCIONES; POLARIDAD: PROGRAMABLE DE ESTIMULACION Y SENSIBILIDAD A BIPOLAR Y UNIPOLAR; MODO DE ESTIMULACION: SSI (SIN SENSOR DE FRECUENCIA); AMPLITUD DE VOLTAJE: PROGRAMABLE; DIMENSIONES: PESO MENOR DE 35 G Y MENOS DE 11 MM DE ESPESOR; LONGEVIDAD: 7 ANOS EN ADELANTE A PARAMETROS NOMINALES; FUENTE DE ENERGIA: YODO-LITIO; ELECTRODOS: UNO ENDOCARDICO, BIPOLAR EN LINEA, CUBIERTO CON SILICON; FIJACION ACTIVA PARA LA AURICULA O FIJACION PASIVA PARA EL VENTRICULO. CONECTOR IS-1, LONGITUD 60 CM O MENOS; INTRODUCTOR DE CABLE ELECTRODO: UNO PARA VENA SUBCLAVIA, CON TECNICA DE "PEEL OFF". REFACCIONES: NO REQUIERE. ACCESORIOS OPCIONALES: NO REQUIERE. CONSUMIBLES: NO REQUIERE. INSTALACION: NO REQUIERE. OPERACION: POR PERSONAL ESPECIALIZADO Y DE ACUERDO AL MANUAL DE OPERACION. MANTENIMIENTO: PREVENTIVO. CORRECTIVO POR PERSONAL ESPECIALIZADO. | 33 | 82 | 0 | 0 | 0 | 0 | 33 | 82
226 | 060.621.0680 | INSUMOS PARA LA SALUD | RESPIRADOR AUTONOMO Y/O SISTEMA MOTORIZADO PURIFICADOR DE AIRE DE ALTAEFICIENCIA (PAPR). EQUIPO DE PROTECCION RESPIRATORIA AUTONOMO DE CIRCUITOABIERTO CON O SIN AIRE COMPRIMIDO DE PRESION POSITIVA AUTOMATICA. INTEGRADOPOR: -UN MOTOR-VENTILADOR CON UNA BATERIA INTEGRADA PARA 4 HORAS. -CARGADOR DEBATERIA. -MONTADO EN UN CINTURON, CON UN SISTEMA DE SEGURIDAD. -MEDIDOR OCONTROL DE FLUJO ELECTRONICO QUE PROPORCIONA NIVELES CONOCIDOS DE AIRE LIMPIO.-UNA ALARMA ELECTRONICA AUDIBLE Y VISIBLE QUE PREVIENE EN CASO DE BATERIA BAJAO FLUJO BAJO. -UNA CUBIERTA DEL FILTRO QUE EVITA SE DAÑE O QUE LAS CHISPASINGRESEN EN EL INTERIOR DEL FILTRO, PERMITIENDO UNA FACIL LIMPIEZA DEL EQUIPO.ACCESORIOS: BATERIA RECARGABLE 8 HORAS, CARGADOR DE BATERIA. CONSUMIBLES TUBOSO MANGUERAS CONECTORAS PARA RESPIRACION. LAS UNIDADES MEDICAS LASSELECCIONARAN DE ACUERDO A SUS NECESIDADES, ASEGURANDO SU COMPATIBILIDAD CONLA MARCA Y MODELO DEL EQUIPO. | 0 | 0 | 563 | 1407 | 0 | 0 | 563 | 1407
227 | 060.621.0698 | INSUMOS PARA LA SALUD | CUBREBOCAS QUIRURGICO. CUBREBOCA QUIRURGICO ELABORADO CON TRES CAPAS EXTERNAS DETELA NO TEJIDA, UN FILTRO INTERMEDIO DE POLIPROPILENO; PLANO O PLISADO; CONAJUSTE NASAL MOLDEABLE. RESISTENTE A FLUIDOS, ANTIESTATICO, HIPOALERGENICO. CONBANDAS O AJUSTE ELASTICO ENTORCHADO A LA CABEZA O RETROAURICULAR. DESECHABLE. | 0 | 0 | 798700 | 1996748 | 0 | 0 | 798700 | 1996748
228 | 060.623.0860 | INSUMOS PARA LA SALUD | ESPACIADORES DE VOLUMEN. DE PLASTICO RIGIDO RESISTENTE QUE SE ADAPTE A LOS DIFERENTES MEDICAMENTOS BRONCODILATADORES EN AEROSOL. PUEDE TENER O NO ENSAMBLADA UNA MASCARILLA O UNA BOQUILLA. VIDA UTIL: TRES MESES. NEONATAL. PIEZA. | 101 | 252 | 0 | 0 | 0 | 0 | 101 | 252
229 | 060.670.0011 | INSUMOS PARA LA SALUD | OXIMETRO DE PULSO. PORTATIL, ULTRACOMPACTO, INTEGRADO EN UN CLIP QUE SE COLOCAEN EL DEDO DE LA MANO O DEL PIE, PARA USO EN PACIENTES ADOLESCENTES O ADULTOS,EN AMBIENTE HOSPITALARIO Y DOMICILIARIO (AMBULATORIO). CUENTA CON UNA PANTALLAOLED EN LA QUE MUESTRA DE FORMA RAPIDA Y PRECISA LA FRECUENCIA CARDIACA Y ELNIVEL DE SATURACION DE OXIGENO, EXPRESADA COMO PORCENTAJE. SATURACION DE OXIGENOARTERIAL (SPO2) CON UN RANGO DE MEDICION MINIMO DE 70 A 99%, PRECISION DE +/- 2%EN LA ETAPA DE 70% - 99%, SIN ESPECIFICAR (<=70%). RESOLUCION: +/- 1%.FRECUENCIA DE PULSO; RANGO DE MEDICION DE 30-240 BPM, PRECISION, +/- 2 BPM,RESOLUCION, +/-1 BPM. EQUIPO DE EVALUACION ESPECTROFOTOMETRICA DE LA OXIGENACIONDE LA HEMOGLOBINA (SPO2).MIDE LA LUZ TRANSMITIDA A TRAVES DEL LECHO CAPILAR, QUERESULTAN DE LAS PULSACIONES DE LA SANGRE ARTERIAL. MODO DE FUNCIONAMIENTOCONTINUO, APAGADO AUTOMATICO CUANDO EL DISPOSITIVO ESTA BAJO EL ESTADO DE LAINTERFAZ DE MEDICION OFF, EN 5 SEGUNDOS. INDICADOR DE BATERIA BAJA, QUE SEACCIONA ANTES DE QUE SE PIERDA EL FUNCIONAMIENTO NORMAL DEL OXIMETROFUENTE DEALIMENTACION: PILAS, CON CONSUMO DE ENERGIA DE MENOS DE 30 MAPESO MAXIMO 50 GR.ESTUCHE PARA GUARDAR OXIMETRO Y CORDON DE SUJECIONLA LIMPIEZA DE LA SUPERFICIEDEL DISPOSITIVO SE HACE CON ALCOHOL QUE EVITA LA CONTAMINACION CRUZADA Y DEBEHACERSE ANTES DE USARSE ENTRE CADA PACIENTE.ALMACENAMIENTO; TEMPERATURA AMBIENTEDE -40 GRADOS CENTIGRADOS A 60 GRADOS CENTIGRADOS Y NO SUPERIOR AL 95% DEHUMEDAD RELATIVA. | 0 | 0 | 7026 | 17564 | 0 | 0 | 7026 | 17564
230 | 060.670.0029 | INSUMOS PARA LA SALUD | OXIMETRO DE PULSO. PORTATIL, INTEGRADO EN UN DISPOSITIVO QUE SE COLOCA EN ELDEDO DE LA MANO O DEL PIE, PARA USO EN PACIENTES ADOLESCENTES O ADULTOS, ENAMBIENTE HOSPITALARIO Y DOMICILIARIO (AMBULATORIO). CUENTA CON UNA PANTALLA ENLA QUE MUESTRA LA FRECUENCIA CARDIACA Y EL NIVEL DE SATURACION DE OXIGENO,EXPRESADA COMO PORCENTAJE. SATURACION DE OXIGENO ARTERIAL (SPO2) CON UN RANGO DEMEDICION MINIMO DE 70%-99%, PRECISION DE +/- 2-3% EN LA ETAPA DE 70%-99%, SINESPECIFICAR (<=70%) RESOLUCION:+/- 1%. FRECUENCIA DE PULSO; RANGO DE MEDICION DE30-240 BPM, PRECISION,+/- 2-3 BPM, RESOLUCION,+/- 1 BPM. EQUIPO DE EVALUACIONESPECTOFOTOMETRICA DE LA OXIGENACION DE LA HEMOGLOBINA(SPO2). MIDE LA LUZTRANSMITIDA A TRAVES DEL LECHO CAPILAR, QUE RESULTA DE LAS PULSACIONES DE LASANGRE ARTERIAL. MODO DE FUNCIONAMIENTO CONTINUO. APAGADO AUTOMATICO CUANDO ELDISPOSITIVO ESTA BAJO EL ESTADO DE LA INTERFAZ DE MEDICION OFF, EN SEGUNDOS.INDICADOR DE BATERIA BAJA, QUE SE ACCIONA ANTES QUE SE PIERDA EL FUNCIONAMIENTONORMAL DEL OXIMETRO. FUENTE DE ALIMENTACION: PILAS ALCALINAS. PESO MAXIMO 50 GR.ESTUCHE PARA GUARDAR OXIMETRO Y CORDON DE SUJECION. LA LIMPIEZA DE LA SUPERFICIEDEL DISPOSITIVO SE HACE CON ALCOHOL QUE EVITA LA CONTAMINACION CRUZADA Y DEBEHACERSE ANTES DE USUARSE ENTRE CADA PACIENTE. ALMACENAMIENTO; TEMPERATURAAMBIENTE DE -40 GRADOS CENTIGRADOS A 60 GRADOS CENTIGRADOS Y NO SUPERIOR AL 95%DE HUMEDAD RELATIVA. | 0 | 0 | 13112 | 32780 | 0 | 0 | 13112 | 32780
231 | 060.683.0057 | INSUMOS PARA LA SALUD | PAÑOS. PARA EXPRIMIR AMALGAMA. DE ALGODON. FORMA CIRCULAR. ENVASE CON 100 PIEZAS. | 1027 | 2567 | 521 | 1301 | 0 | 0 | 1548 | 3868
232 | 060.685.0394 | INSUMOS PARA LA SALUD | PAPEL ECG 16636 - 5 (216 MMX 60 M) TERMOSENSIBLE (ESPE-CIFICAR MARCA Y MODELODEL EQUIPO). | 0 | 0 | 479 | 1196 | 0 | 0 | 479 | 1196
233 | 060.685.0469 | INSUMOS PARA LA SALUD | PAPEL PARA ELECTROCARDIOGRA-FO FETAL 43-03 A (15.2 MM X14 CM) BLUSH PLEGABLE(ESPE-CIFICAR MARCA Y MODELO DELEQUIPO). | 0 | 0 | 436 | 1090 | 0 | 0 | 436 | 1090
234 | 060.685.0477 | INSUMOS PARA LA SALUD | PAPEL PARA CARDIOTOCOGRAFO -FETAL PN 777 8108 012 TERMOSENSIBLE DE 150 FICHASPLEGABLE DE 120 X 100 MM (ESPECI-FICAR MARCA Y MODELO DEL E-QUIPO). | 0 | 0 | 325 | 812 | 0 | 0 | 325 | 812
235 | 060.685.0493 | INSUMOS PARA LA SALUD | PAPEL PARA CARDIOTOCOGRAFO -FETAL 929-098 (125 MM X 14M)BLUSH PLEGABLE (ESPECIFICARMARCA Y MODELO DEL EQUIPO). | 0 | 0 | 239 | 596 | 0 | 0 | 239 | 596
236 | 060.685.0501 | INSUMOS PARA LA SALUD | PAPEL PARA ELECTROCARDIOGRA-FO CR - 100 (45 MM X 50 M)TERMOSENSIBLE, UN CANAL(ES-PECIFICAR MARCA Y MODELO DELEQUIPO). | 0 | 0 | 356 | 888 | 0 | 0 | 356 | 888
237 | 060.685.0543 | INSUMOS PARA LA SALUD | PAPEL PARA ELECTROCARDIOGRA-FO ( 140 MM X 60 M ) ( ESPECIFICAR MARCA YMODELODELEQUIPO). | 0 | 0 | 552 | 1378 | 0 | 0 | 552 | 1378
238 | 060.685.0659 | INSUMOS PARA LA SALUD | PAPEL PARA ELECTROCARDIOGRA-FO (145-F60) (144 MM X 60 M)TERMOSENSIBLE, TRESCANALES( ESPECIFICAR MARCA Y MODELODEL EQUIPO ). | 0 | 0 | 287 | 716 | 0 | 0 | 287 | 716
239 | 060.685.0840 | INSUMOS PARA LA SALUD | PAPEL PARA LA IMPRESION DE CICLOS DE ESTERILIZACION, PARA EL ESTERILIZADOR DEPEROXIDO DE HIDROGENO. | 0 | 0 | 250 | 624 | 0 | 0 | 250 | 624
240 | 060.711.0046 | INSUMOS PARA LA SALUD | TESTIGOS. CONTROLES BIOLOGICOS PARA MATERIAL ESTERILIZADO EN VAPOR. ENVASE CON 100 PIEZAS. | 2486 | 6214 | 1200 | 3000 | 0 | 0 | 3686 | 9214
241 | 060.746.2660 | INSUMOS PARA LA SALUD | PROTESIS DE OIDO MEDIO TUBO DE VENTILACION DEL OIDO MEDIO. EN FORMA DE CARRETE. TIPO: SHEPARD. DIAMETRO INTERIOR: 1 MM . | 280 | 699 | 0 | 0 | 0 | 0 | 280 | 699
242 | 060.747.2354 | INSUMOS PARA LA SALUD | PROTESIS PARA CONDUCTO BILIAR. TIPO: COTTON LEUNG. LONGITUD 10 CM. CALIBRE 10 FR. | 74 | 185 | 0 | 0 | 0 | 0 | 74 | 185
243 | 060.748.3989 | INSUMOS PARA LA SALUD | PROTESIS PARA CONDUCTO BILIAR. ESTERIL Y DESECHABLE. LONGITUD: 9CM. CALIBRE: 7.0 FR. | 13 | 32 | 0 | 0 | 0 | 0 | 13 | 32
244 | 060.785.0047 | INSUMOS PARA LA SALUD | RESPIRADOR PARA PARTICULAS N95, CON LIGAS DE RESORTE, USO HOSPITALARIO. MARCA 3MMODELO 1870. | 0 | 0 | 37767 | 94416 | 0 | 0 | 37767 | 94416
245 | 060.791.0106 | INSUMOS PARA LA SALUD | RESINAS. FOTOPOLIMERIZABLE PARA RESTAURACION DE DIENTES ANTERIORES Y POSTERIORES. JERINGA 3.5 G. LAS INSTITUCIONES PODRAN ELEGIR LAS VARIANTES DE COLOR Y COMPOSICION. | 1966 | 4915 | 0 | 0 | 0 | 0 | 1966 | 4915
246 | 060.797.0019 | INSUMOS PARA LA SALUD | ALGODONES. PARA USO DENTAL. MEDIDA: 3.8 X 0.8 CM. ENVASE CON 500 ROLLOS. | 1680 | 4198 | 0 | 0 | 0 | 0 | 1680 | 4198
247 | 060.820.0374 | INSUMOS PARA LA SALUD | SISTEMAS. SISTEMA PARA ADMINISTRACION DE PRESION POSITIVA CONTINUA POR VIA NASAL. CONTIENE: - UNA CANULA NASAL. - DOS CODOS PARA CONEXION. - UN PUERTO PARA MONITORIZACION. - DOS TUBOS DE FLUJO SUAVE DE 180 CM DE LONGITUD. - UNA LINEA PARA MONITORIZACION DE LA PRESION. - UN GORRO. - UNA CINTA DE VELCRO. ESTERIL Y DESECHABLE. TAMAÑO: NO. 2. PIEZA. | 682 | 1704 | 600 | 1500 | 0 | 0 | 1282 | 3204
248 | 060.820.0382 | INSUMOS PARA LA SALUD | SISTEMAS. SISTEMA PARA ADMINISTRACION DE PRESION POSITIVA CONTINUA POR VIA NASAL. CONTIENE: - UNA CANULA NASAL. - DOS CODOS PARA CONEXION. - UN PUERTO PARA MONITORIZACION. - DOS TUBOS DE FLUJO SUAVE DE 180 CM DE LONGITUD. - UNA LINEA PARA MONITORIZACION DE LA PRESION. - UN GORRO. - UNA CINTA DE VELCRO. ESTERIL Y DESECHABLE. TAMAÑO: NO. 3. PIEZA. | 322 | 804 | 703 | 1756 | 0 | 0 | 1025 | 2560
249 | 060.820.0390 | INSUMOS PARA LA SALUD | SISTEMA PARA ADMINISTRACION DE PRESION POSITIVA CONTINUA POR VIA NASAL,CONTIENE. UNA CANULA NASAL, DOS CODOS PARA CONEXION, UN PUERTO PARAMONITORIZACION, DOS TUBOS DE FLUJO SUAVE DE 180 CM. DE LONGITUD, UNA LINEA PARAMONITORIZACION DE LA PRESION, UN GORRO, UNA CINTA DE VELCRO, TAMA¥O ADULTO.MATERIAL PARA VENTILADORES. | 0 | 0 | 506 | 1265 | 0 | 0 | 506 | 1265
250 | 060.830.7096 | INSUMOS PARA LA SALUD | SONDAS. PARA YEYUNOSTOMIA ESPECIAL PARA NUTRICION A LARGO PLAZO. DESECHABLE.LONGITUD: 120 CM. CALIBRE: 12 FR. PIEZA. | 0 | 0 | 6276 | 15689 | 0 | 0 | 6276 | 15689
251 | 060.830.7112 | INSUMOS PARA LA SALUD | SONDAS. PARA YEYUNOSTOMIA ESPECIAL PARA NUTRICION A LARGO PLAZO. DESECHABLE. LONGITUD: 120 CM. CALIBRE: 16 FR. PIEZA. | 258 | 643 | 0 | 0 | 0 | 0 | 258 | 643
252 | 060.830.7146 | INSUMOS PARA LA SALUD | SONDAS. PARA YEYUNOSTOMIA ESPECIAL PARA NUTRICION A LARGO PLAZO. DESECHABLE. LONGITUD: 120 CM. CALIBRE: 22 FR. PIEZA. | 3 | 6 | 0 | 0 | 0 | 0 | 3 | 6
253 | 060.830.7153 | INSUMOS PARA LA SALUD | SONDAS. PARA YEYUNOSTOMIA ESPECIAL PARA NUTRICION A LARGO PLAZO. DESECHABLE. LONGITUD: 120 CM. CALIBRE: 24 FR. PIEZA. | 20 | 49 | 0 | 0 | 0 | 0 | 20 | 49
254 | 060.833.0098 | INSUMOS PARA LA SALUD | SOLUCIONES. HIALURONATO DE SODIO, SOLUCION OFTALMICA. CADA ML CONTIENE: HIALURONATO DESODIO 10 MG O 16 MG. ENVASE CON UNA JERINGA CON 0.4 ML, A 1 ML. | 8016 | 20040 | 185 | 461 | 36 | 90 | 8237 | 20591
255 | 060.833.0353 | INSUMOS PARA LA SALUD | SOLUCION DE LAVADO Y PRESERVACION DE ORGANOS. SOLUCION DE LAVADO Y PRESERVACION,MULTIORGANOS. CONTIENE AMORTIGUADORES, DEPURADORES; INERTE A RADICALES LIBRES;PH 7.0 A 7.4 CONSERVAR DE ACUERDO A LAS INSTRUCCIONES DEL FABRICANTE ATEMPERATURA AMBIENTE O EN REFRIGERACION (2 A 8 GRADOS CENTIGRADOS). ENVASE CONUN LITRO DE SOLUCION. LAS UNIDADES MEDICAS SELECCIONARAN EL TIPO DE SOLUCION DEACUERDO AL ORGANO A TRASPLANTAR. | 0 | 0 | 180 | 448 | 0 | 0 | 180 | 448
256 | 060.833.0361 | INSUMOS PARA LA SALUD | HIALURONATO DE SODIO. SOLUCION ESTERIL ELASTO-VISCOSA PARA APLICACIONINTRA-ARTICULAR CADA ML CONTIENE: HIALURONATO DE SODIO 10 MG. CAJA O ENVASE CONJERINGA CON 2 ML. | 0 | 0 | 2159 | 5397 | 29 | 72 | 2188 | 5469
257 | 060.837.0011 | INSUMOS PARA LA SALUD | SUJETADORES. SUJETADORES PARA MASCARILLA DE VENTILADORES DE PRESION POSITIVA.PIEZA. | 0 | 0 | 252 | 629 | 0 | 0 | 252 | 629
258 | 060.837.0029 | INSUMOS PARA LA SALUD | SUJETADOR PARA CANULA. EL SUJETADOR DE CANULA CON GUIA PARA SONDA GASTRICA. ESTACONFORMADO POR UN CUERPO PRINCIPAL O MASCARILLA; MEDIOS DE SUJECION TIPO HEMBRA- MACHO. ENSAMBLADO A DICHO CUERPO PRINCIPAL, LOS CUALES SOSTIENEN EN FORMAGRADUADA UNA CANULA ENDOTRAQUEAL, UN SUSTRATO DE APOYO QUE SE ENCUENTRA FIJO ALA SUPERFICIE POSTERIOR DEL CUERPO PRINCIPAL O MASCARILLA Y UNA CINTILLA, LACUAL SE EXTIENDE ALREDEDOR Y POR DETRAS DE LA CABEZA DE UN PACIENTE O USUARIOPARA MANTENER FIJO EL DISPOSITIVO SUJETADOR DE CANULA CON GUIA PARA SONDAGASTRICA. ADEMAS DE SER UTILIZADO PARA SUJETAR UNA CANULA ENDOTRAQUEAL, ELSUJETADOR PUEDE SER UTILIZADO PARA SUJETAR CUALQUIER OTRO DISPOSITIVO MEDICOUTIL EN EL MANEJO DE LA VIA AEREA ORAL, COMO PUEDE SER UNA MASCARILLA LARINGEA.CONTIENE: UNA PIEZA HEMBRA DENTADA PARA RECIBIR UNA PIEZA MACHO DENTADA. UNAPIEZA MACHO DENTADA PARA SOSTENER LA CANULA MEDIANTE UN AJUSTE GRADUADO A LAPIEZA HEMBRA. UNA BANDA PARA SOSTENER ALREDEDOR DE LA CABEZA DEL PACIENTE ELSUJETADOR DE CANULA. PRESENTACION: SUJETADOR DE CANULA CON GUIA PARA SONDAGASTRICA, EN PRESENTACION INDIVIDUAL, DESECHABLE, ATOXICO, LIBRE DE PIROGENOS YESTERIL. | 0 | 0 | 1538 | 3845 | 0 | 0 | 1538 | 3845
259 | 060.841.0148 | INSUMOS PARA LA SALUD | SUTURAS. SINTETICAS NO ABSORBIBLES MONOFILAMENTO DE POLIPROPILENO CON AGUJA. LONGITUD DE LA HEBRA: 45 CM CALIBRE DE LA SUTURA: 6-0 CARACTERISTICAS DE LA AGUJA: 3/8 DE CIRCULO REVERSO CORTANTE (11-13 MM). ENVASE CON 12 PIEZAS. | 200 | 500 | 548 | 1368 | 0 | 0 | 748 | 1868
260 | 060.841.0718 | INSUMOS PARA LA SALUD | SUTURAS. SEDA NEGRA TRENZADA SIN AGUJA. LONGITUD DE LA HEBRA: 75 CM CALIBRE DE LA SUTURA: 4-0 SOBRE CON 7 A 12 HEBRAS. ENVASE CON 12 SOBRES. | 265 | 662 | 0 | 0 | 0 | 0 | 265 | 662
261 | 060.841.1559 | INSUMOS PARA LA SALUD | SUTURAS. SINTÉTICAS ABSORBIBLES. MONOFILAMENTO DE POLIDIOXANONA CON AGUJA. LONGITUD DE LA HEBRA: 70 CM CALIBRE DE LA SUTURA: 1 CARACTERÍSTICAS DE LA AGUJA: 1/2 CÍRCULO PUNTA AHUSADA (35-40 MM). ENVASE CON 12 PIEZAS. | 0 | 0 | 0 | 0 | 1075 | 2684 | 1075 | 2684
262 | 060.841.2565 | INSUMOS PARA LA SALUD | SUTURAS. CATGUT CROMICO CON AGUJA. LONGITUD DE LA HEBRA: 68 CM CALIBRE DE LASUTURA: 5-0 CARACTERISTICAS DE LA AGUJA: 1/2 CIRCULO AHUSADA (19-20 MM). ENVASECON 12 PIEZAS. | 0 | 0 | 60 | 150 | 0 | 0 | 60 | 150
263 | 060.841.4249 | INSUMOS PARA LA SALUD | SUTURAS. CATGUT SIMPLE SIN AGUJA. LONGITUD DE LA HEBRA: 135-150 CM CALIBRE DE LA SUTURA: 3-0 ENVASE CON 12 PIEZAS. | 360 | 898 | 0 | 0 | 0 | 0 | 360 | 898
264 | 060.842.0253 | INSUMOS PARA LA SALUD | SUTURAS. DE MONOFILAMENTO SINTETICO ABSORBIBLE DE COPOLIMERO DE GLICOLIDA YEPSILON-CAPROLACTONA, CON COLOR. LONGITUD DE LA HEBRA: 45 CM. CALIBRE DE LASUTURA: 5-0 CARACTERISTICAS DE LA AGUJA: REVERSO CORTANTE 3/8 DE CIRCULO DE (13MM). ENVASE CON 12 PIEZAS. | 0 | 0 | 50 | 125 | 0 | 0 | 50 | 125
265 | 060.842.0303 | INSUMOS PARA LA SALUD | SUTURAS. DE MONOFILAMENTO SINTETICO ABSORBIBLE DE COPOLIMERO DE GLICOLIDA YEPSILON-CAPROLACTONA CON COLOR. LONGITUD DE LA HEBRA: 70 CM CALIBRE DE LASUTURA: 1 CARACTERISTICAS DE LA AGUJA: AGUJA AHUSADA DE 1/2 CIRCULO (35- 36 MM).ENVASE CON 36 PIEZAS. | 0 | 0 | 250 | 624 | 0 | 0 | 250 | 624
266 | 060.842.0311 | INSUMOS PARA LA SALUD | SUTURAS. DE MONOFILAMENTO SINTETICO ABSORBIBLE DE COPOLIMERO DE GLICOLIDA Y EPSILON-CAPROLACTONA, CON COLOR. LONGITUD DE LA HEBRA: 70 CM. CALIBRE DE LA SUTURA: 0. ENVASE CON 36 PIEZAS. | 15 | 37 | 0 | 0 | 0 | 0 | 15 | 37
267 | 060.842.0410 | INSUMOS PARA LA SALUD | SUTURAS. DE MONOFILAMENTO SINTETICO ABSORBIBLE DE COPOLIMERO DE GLICOLIDA Y EPSILON-CAPROLACTONA CON COLOR. LONGITUD DE LA HEBRA: 70 CM CALIBRE DE LA SUTURA: 2-0 CARACTERISTICAS DE LA AGUJA: AGUJA AHUSADA DE 1/2 CIRCULO (25 A 26 MM). ENVASE CON 36 PIEZAS. | 98 | 245 | 0 | 0 | 15 | 36 | 113 | 281
268 | 060.842.0543 | INSUMOS PARA LA SALUD | SUTURAS. SINTETICAS NO ABSORBIBLES MONOFILAMENTO DE POLIPROPILENO CON AGUJA.LONGITUD DE LA HEBRA: 20 CM CALIBRE DE LA SUTURA: 10-0 CARACTERISTICAS DE LAAGUJA: 1/4 DE CIRCULO DOBLE ARMADO ESPATULADA (8.73 MM). ENVASE CON 12 PIEZAS. | 0 | 0 | 1530 | 3824 | 0 | 0 | 1530 | 3824
269 | 060.859.0592 | INSUMOS PARA LA SALUD | Tapa de desinfección pasiva de uso unico para conectores libres de aguja, impregnada con alcohol isopropilico al 70% que protege y disminuye el riesgo de infecciones asociadas a los DAV. Provee desinfección hasta por 7 días si no es retirado del conector, libre de DEHP, PVC y látex. | 0 | 0 | 5200 | 12998 | 0 | 0 | 5200 | 12998
270 | 060.908.0486 | INSUMOS PARA LA SALUD | TUBOS. ENDOBRONQUIAL PARA INTUBACION DE BRONQUIO IZQUIERDO DE PLASTICO GRADO MEDICO CON DISEÑO DEL GLOBO BRONQUIAL EN FORMA DE "BARRIL" QUE PERMITE SU SELLADO CON MARCAS NUMERICAS PARA DETERMINAR LA PROFUNDIDAD DE LA COLOCACION DEL TUBO TERMOSENSIBLE CON DOBLE LUMEN (BRONQUIAL Y TRAQUEAL) CON GLOBO INDIVIDUAL DE ALTO VOLUMEN Y BAJA PRESION (TRAQUEAL Y BRONQUIAL) Y SUS RESPECTIVOS GLOBOS PILOTO ROTULADOS CON VALVULAS DE AUTOSELLADO TRAQUEAL Y BRONQUIAL CON ESTILETE PREINSERTADO QUE LE PERMITE CONSERVAR LA CURVATURA BRONQUIAL PREFORMADA CON PUNTA ATRAUMATICA Y LINEAS RADIOPACAS EMPAQUE INDIVIDUAL ESTERIL. INCLUYE: DOS CONECTORES DE PLASTICO EN ANGULO RECTO CON PUERTOS DE SUCCION ADAPTADOR Y TUBO TIPO CARLENS UNIDO A CONECTORES DE POLIPROPILENO Y DOS CATETERES DE SUCCION EXTRALARGOS ESTERILES CALIBRE 41 FR DIAMETRO DEL LUMEN TRAQUEAL 7.4 MM DIAMETRO DEL LUMEN BRONQUIAL 7.4 MM. PIEZA. | 100 | 248 | 0 | 0 | 0 | 0 | 100 | 248
271 | 060.908.0494 | INSUMOS PARA LA SALUD | TUBOS. ENDOBRONQUIAL PARA INTUBACION DE BRONQUIO DERECHO, DE PLASTICO GRADOMEDICO, CON DISEÑO DEL GLOBO EN FORMA DE "S” Y ORIFICIO TIPO MURPHY, QUE SEACOPLA CON LA ENTRADA DEL LOBULO SUPERIOR DERECHO CON MARCAS NUMERICAS PARADETERMINAR LA PROFUNDIDAD DE LA COLOCACION DEL TUBO TERMOSENSIBLE, DE DOBLELUMEN (BRONQUIAL Y TRAQUEAL), CON GLOBO INDIVIDUAL DE ALTO VOLUMEN Y BAJAPRESION (TRAQUEAL Y BRONQUIAL) Y SUS RESPECTIVOS GLOBOS PILOTO ROTULADOS, CONVALVULAS DE AUTOSELLADO TRAQUEAL Y BRONQUIAL, CON ESTILETE PREINSERTADO QUE LEPERMITE CONSERVAR LA CURVATURA BRONQUIAL PREFORMADA, CON PUNTA ATRAUMATICA YLINEAS RADIOPACAS, EMPAQUE INDIVIDUAL, ESTERIL. INCLUYE: DOS CONECTORES DEPLASTICO EN ANGULO RECTO, CON PUERTOS DE SUCCION, ADAPTADOR Y TUBO TIPO CARLENSUNIDO A CONECTORES DE POLIPROPILENO Y DOS CATETERES DE SUCCION EXTRALARGOS,ESTERILES, CALIBRE 35 FR, DIAMETRO DEL LUMEN TRAQUEAL 6.0 MM, DIAMETRO DEL LUMENBRONQUIAL 6.0 MM. PIEZA. | 0 | 0 | 55 | 136 | 0 | 0 | 55 | 136
272 | 060.908.0528 | INSUMOS PARA LA SALUD | TUBOS. ENDOBRONQUIAL PARA INTUBACION DE BRONQUIO DERECHO DE PLASTICO GRADOMEDICO CON DISEÑO DEL GLOBO BRONQUIAL EN FORMA DE "S" Y UN ORIFICIO TIPO: MURPHYQUE SE ACOPLA CON LA ENTRADA DEL LOBULO SUPERIOR DERECHO CON MARCAS NUMERICASPARA DETERMINAR LA PROFUNDIDAD DE LA COLOCACION DEL TUBO TERMOSENSIBLE CON DOBLELUMEN (BRONQUIAL Y TRAQUEAL) CON GLOBO INDIVIDUAL DE ALTO VOLUMEN Y BAJA PRESION(TRAQUEAL Y BRONQUIAL) Y SUS RESPECTIVOS GLOBOS PILOTO ROTULADOS CON VALVULAS DEAUTOSELLADO TRAQUEAL Y BRONQUIAL CON ESTILETE PREINSERTADO QUE LE PERMITECONSERVAR LA CURVATURA BRONQUIAL PREFORMADA CON PUNTA ATRAUMATICA Y LINEASRADIOPACAS EMPAQUE INDIVIDUAL ESTERIL. INCLUYE: DOS CONECTORES DE PLASTICO ENANGULO RECTO CON PUERTOS DE SUCCION ADAPTADOR Y TUBO TIPO CARLENS UNIDO ACONECTORES DE POLIPROPILENO Y DOS CATETERES DE SUCCION EXTRALARGOS ESTERILESCALIBRE 39 FR DIAMETRO DEL LUMEN TRAQUEAL 7.0 MM DIAMETRO DEL LUMEN BRONQUIAL7.0 MM. PIEZA. | 0 | 0 | 192 | 480 | 0 | 0 | 192 | 480
273 | 060.908.0544 | INSUMOS PARA LA SALUD | TUBOS ENDOBRONQUIAL PARA INTUBACION DE BRONQUIO IZQUIERDO, DE PLASTICOGRADOMEDICO, CON DISE¥O DEL GLOBO BRONQUIAL EN FORMA DE "BARRIL" QUE PERMITESUSELLADO, CON MARCAS NUMERICAS PARA DETERMINAR LA PROFUNDIDAD DE LACOLOCACIONDEL TUBO TERMOSENSIBLE CON DOBLE LUMEN (BRONQUIAL Y TRAQUEAL) CONGLOBOSINDIVIDUALES DE ALTO VOLUMEN Y BAJA PRESION (TRAQUEAL Y BRONQUIAL) YSUSRESPECTIVOS GLOBOS PILOTO (ROTULADOS) CON VALVULAS DE AUTOSELLADO TRAQUEAL YBRONQUIAL, CON ESTILETE PREINSERTADO QUE LE PERMITE CONSERVAR LACURVATURABRONQUIAL, PREFORMADA, CON PUNTA ATRAUMATICA Y LINEAS RADIOPACAS,EMPAQUEINDIVIDUAL ESTERIL, INCLUYE: DOS CONECTORES DE PLASTICO EN ANGULO RECTOCONPUERTOS DE SUCCION, ADAPTADOR Y TUBO TIPO CARLENS UNIDO A CONECTORESDEPOLIPROPILENO Y DOS CATETERES DE SUCCION EXTRALARGOS, ESTERILES, CALIBRE 37FR,DIAMETRO DEL LUMEN TRAQUEAL 6.5 MM, DIAMETRO DEL LUMEN BRONQUIAL 6.5 MM. PIEZA. | 0 | 0 | 68 | 168 | 0 | 0 | 68 | 168
274 | 060.932.2581 | INSUMOS PARA LA SALUD | VALVULAS PARA DERIVACION DE LIQUIDO CEFALORRAQUIDEO, DE RESORTE, PRESION BAJA DE 40 A 80 MM DE H20, CATETER CEFALICO O VENTRICULAR DE 15 CM MINIMO DE LONGITUD Y CATETER PERITONEAL DE 85 CM MINIMO DE LONGITUD. INCLUYE: ADITAMENTOS PARA SU COLOCACION. ESTERIL Y DESECHABLE. TAMANO: ADULTO. | 53 | 132 | 0 | 0 | 0 | 0 | 53 | 132
275 | 060.932.2599 | INSUMOS PARA LA SALUD | VALVULAS PARA DERIVACION DE LIQUIDO CEFALORRAQUIDEO, DE RESORTE, PRESION MEDIA DE 80 A 120 MM DE H20, CATETER CEFALICO O VENTRICULAR DE 15 CM MINIMO DE LONGITUD Y CATETER PERITONEAL DE 85 CM MINIMO DE LONGITUD. INCLUYE ADITAMENTOS PARA SU COLOCACION. ESTERIL Y DESECHABLE. TAMANO: ADULTO. | 170 | 424 | 0 | 0 | 0 | 0 | 170 | 424
276 | 060.932.2607 | INSUMOS PARA LA SALUD | VALVULAS PARA DERIVACION DE LIQUIDO CEFALORRAQUIDEO, DE RESORTE, PRESION ALTA DE 120 A 170 MM DE H20, CATETER CEFALICO O VENTRICULAR DE 15 CM MINIMO DE LONGITUD Y CATETER PERITONEAL DE 85 CM MINIMO DE LONGITUD. INCLUYE: ADITAMENTOS PARA SU COLOCACION. ESTERIL Y DESECHABLE. TAMANO: ADULTO. | 75 | 186 | 0 | 0 | 0 | 0 | 75 | 186
277 | 060.932.2730 | INSUMOS PARA LA SALUD | VALVULAS PARA DERIVACION DE LIQUIDO CEFALORRAQUIDEO, DE RESORTE, PRESION BAJA DE 40 A 80 MM DE H20, CATETER CEFALICO O VENTRICULAR DE 15 CM MINIMO DE LONGITUD Y CATETER PERITONEAL DE 85 CM MINIMO DE LONGITUD. INCLUYE: ADITAMENTOS PARA SU COLOCACION. ESTERIL Y DESECHABLE. TAMANO: INFANTIL. | 68 | 169 | 0 | 0 | 0 | 0 | 68 | 169
278 | 060.932.2748 | INSUMOS PARA LA SALUD | VALVULAS PARA DERIVACION DE LIQUIDO CEFALORRAQUIDEO, DE RESORTE, PRESION MEDIA DE 80 A 120 MM DE H20, CATETER CEFALICO O VENTRICULAR DE 15 CM MINIMO DE LONGITUD Y CATETER PERITONEAL DE 85 CM MINIMO DE LONGITUD. INCLUYE ADITAMENTOS PARA SU COLOCACION. ESTERIL Y DESECHABLE. TAMANO: INFANTIL. | 116 | 290 | 0 | 0 | 0 | 0 | 116 | 290
279 | 060.932.2805 | INSUMOS PARA LA SALUD | VALVULAS PARA DERIVACION DE LIQUIDO CEFALORRAQUIDEO, DE DIAFRAGMA, PRESION ALTA DE 120 A 170 MM DE H2O, CATETER CEFALICO O VENTRICULAR DE 15 CM MINIMO DE LONGITUD Y CATETER PERITONEAL DE 85 CM MINIMO DE LONGITUD. INCLUYE: ADITAMENTOS PARA SU COLOCACION. ESTERIL Y DESECHABLE. TAMANO: INFANTIL. | 10 | 25 | 0 | 0 | 0 | 0 | 10 | 25
280 | 060.932.6657 | INSUMOS PARA LA SALUD | VALVULAS. PARA DERIVACION DE LIQUIDO CEFALORRAQUIDEO, DE RESORTE, PRESION BAJA DE 40 A 80 MM DE H2O, CATETER CEFALICO O VENTRICULAR DE 15 CM MINIMO DE LONGITUD Y CATETER PERITONEAL DE 85 CM MINIMO DE LONGITUD. INCLUYE: ADITAMENTOS PARA SU COLOCACION. ESTERIL Y DESECHABLE. TAMANO: NEONATAL. | 29 | 71 | 0 | 0 | 0 | 0 | 29 | 71
281 | 060.932.6665 | INSUMOS PARA LA SALUD | VALVULAS. PARA DERIVACION DE LIQUIDO CEFALORRAQUIDEO, DE RESORTE, PRESION MEDIA DE 80 A 120 MM DE H2O, CATETER CEFALICO O VENTRICULAR DE 15 CM MINIMO DE LONGITUD Y CATETER PERITONEAL DE 85 CM MINIMO DE LONGITUD. INCLUYE: ADITAMENTOS PARA SU COLOCACION. ESTERIL Y DESECHABLE. TAMANO: NEONATAL. | 58 | 143 | 0 | 0 | 0 | 0 | 58 | 143
282 | 060.939.0059 | INSUMOS PARA LA SALUD | VASELINA. LIQUIDA. ENVASE CON 18 LTS. | 134 | 334 | 29382 | 73455 | 0 | 0 | 29516 | 73789
283 | 060.953.0746 | INSUMOS PARA LA SALUD | VENDAS. DE MALLA ELASTICA. FORMA TUBULAR. LONGITUD: 100 M. NUMERO: 1. ENVASE CON 100 M. | 237 | 591 | 1488 | 3719 | 0 | 0 | 1725 | 4310
284 | 060.953.0753 | INSUMOS PARA LA SALUD | VENDAS. DE MALLA ELASTICA. FORMA TUBULAR. LONGITUD: 100 M. NUMERO: 2. ENVASE CON 100 M. | 223 | 557 | 1462 | 3653 | 0 | 0 | 1685 | 4210
285 | 060.953.0761 | INSUMOS PARA LA SALUD | VENDAS. DE MALLA ELASTICA. FORMA TUBULAR. LONGITUD: 100 M. NUMERO: 3. ENVASE CON 100 M. | 218 | 544 | 960 | 2400 | 0 | 0 | 1178 | 2944
286 | 060.953.0795 | INSUMOS PARA LA SALUD | VENDAS. DE MALLA ELASTICA. FORMA TUBULAR. LONGITUD: 100M. NUMERO: 6. ENVASE CON 100 M. | 166 | 414 | 960 | 2400 | 0 | 0 | 1126 | 2814
287 | 060.953.3195 | INSUMOS PARA LA SALUD | GUATAS. TUBULAR DE ALGODON ESTOQUINETE Y DIMENSIONES INTERMEDIAS ENTRE LAS ESPECIFICADAS. LONGITUD: 22.81 M ANCHO: 15.0 CM. ROLLO. | 50 | 125 | 0 | 0 | 0 | 0 | 50 | 125
288 | 060.953.3252 | INSUMOS PARA LA SALUD | VENDAS. VENDA INMOVILIZADORA DE FIBRA DE VIDRIO CON RECUBRIMIENTO AHULADO EN TODAS SUS FIBRAS IMPREGNADA DE RESINA DE POLIURETANO QUE AL CONTACTO CON EL AGUA PROVOCA UNA REACCION QUIMICA DE FRAGUADO CON GUANTE DE HULE LONGITUD 3.65 M. ANCHO: 5.0 CM. PIEZA. | 131 | 327 | 0 | 0 | 0 | 0 | 131 | 327
289 | 080.889.2533 | INSUMOS PARA LA SALUD | TIRAS REACTIVAS. TIRA REACTIVA. PARA DETERMINACION DE GLUCOSA EN SANGRE CAPILAR CON LIMITE DE MEDICION EN GLUCOMETRO HASTA 500 O 600 MG/DL. CON MEMBRANA HIDROFILICA IMPREGNADA CON ACTIVANTE QUIMICO: GLUCOSA OXIDASA, CON REDUCTOR E INDICADOR O GLUCOSA DESHIDROGENASA. PARA LA DETERMINACION DE GLUCOSA. ENVASE CON 25, 50, O 100 TIRAS. TATC. | 429272 | 1073180 | 0 | 0 | 0 | 0 | 429272 | 1073180