## CONSOLIDADO
|  | DEMANDA CONSOLIDADA DE INSUMOS 2022 APÉNDICE 1 DEMANDA AGREGADA DE MATERIAL DE CURACIÓN 2022 |  |  |  | Unidad de Coordinación Nacional de Abastecimiento De Medicamentos y Equipamiento Médico. Coordinación de Abasto.
TOTAL
No. | Claves | Descripción | MIN | MAX | OSD | Abastecimiento Simultaneo | Registro Sanitario | Lugar de Entrega
1 | 060.016.0287 | Aceites. De silicón para cirugía oftálmica. Envase con 10 ml. | 1455 | 3634 | NO | NO | SI | Nacional
2 | 060.031.0015 | Adhesivos. Adhesivo Quirúrgico a base de suero de albúmina bovina al 45% y glutaraldehido al 10%; como auxiliar en las técnicas de hemostasia y sutura; para unir sellar o reforzar tejido blando en reparaciones quirúrgicas. Envase con: 2 ml. | 332 | 829 | NO | NO | SI | Nacional
3 | 060.031.0072 | Adhesivo. Adhesivo dental para resinas directas autopolimerizable o fotopolimerizable. Frasco de 5 ml. | 2513 | 6266 | NO | NO | SI | Nacional
4 | 060.034.0103 | Antisépticos. Agua oxigenada en concentración del 2.5 a 3.5%. Envase con 480 ml. | 199954 | 499848 | NO | NO | SI | Metropolitana
5 | 060.040.0535 | Agujas. Tipo: huber angulada a 90° de acero inoxidable para utilizarse con las claves 060.303.0123 y 060.167.8782. Longitud: 19.1 mm. Calibre: 22 G. Pieza. | 5230 | 13068 | NO | NO | SI | Nacional
6 | 060.040.0857 | Agujas. Tipo: huber angulada a 90° de acero inoxidable para utilizarse con las claves 060.303.0123 y 060.167.8782. Longitud: 31.8 mm. Calibre: 22 G. Pieza. | 3045 | 7603 | NO | NO | SI | Metropolitana
7 | 060.040.0899 | Agujas. Tipo: huber angulada a 90° de acero inoxidable para utilizarse con las claves 060.303.0123 y 060.167.8782. Longitud: 31.8 mm. Calibre: 19 G. Pieza. | 675 | 1682 | NO | NO | SI | Metropolitana
8 | 060.040.8058 | Agujas. Dentales. Tipo: carpule. Desechables. Longitud: 25-42 mm. Calibre: 27 G. Tamaño: Larga. Envase con 100 piezas. | 1864 | 4647 | NO | NO | SI | Nacional
9 | 060.066.0039 | Antisépticos. Alcohol desnaturalizado. Envase con 1 lt. | 917940 | 2294832 | NO | NO | SI | Metropolitana
10 | 060.066.0054 | Jabones. Neutro adicionado con glicerina. Pastilla de 100 g. Pieza. | 141924 | 354792 | NO | NO | NO | Metropolitana
11 | 060.066.0062 | Jabones. Para uso prequirúrgico. Líquido y neutro (pH 7). Envase con 3.850 lts. | 27190 | 67972 | NO | NO | SI | Nacional
12 | 060.066.0500 | Fluoruro de Sodio. Para prevención de caries. Acidulado al 2%. En gel de sabor. Envase con 480 ml. | 6344 | 15845 | NO | NO | SI | Metropolitana
13 | 060.066.0658 | Antisépticos. Iodopovidona espuma. Cada 100 ml contienen: Iodopovidona 8 g. Equivalente a 0.8 g de yodo. Envase con 3.5 lts. | 60030 | 150044 | NO | NO | NO | Nacional
14 | 060.066.0666 | Antisépticos. Iodopovidona solución. Cada 100 ml contienen: Iodopovidona 11 g. Equivalente a 1.1 g de yodo. Envase con 3.5 lts. | 27991 | 69950 | NO | NO | NO | Nacional
15 | 060.066.0765 | Desinfectantes. Glutaraldehído al 2%. Con activador en polvo (color verde al activarse) con efectividad de 14 días. Envase de plástico con 4 lts. | 18435 | 46070 | NO | NO | NO | Nacional
16 | 060.066.0880 | Desinfectantes. Solución concentrada esterilizante en frío del 8 al 12.5% de glutaraldehido para preparar una dilución de uso final del 2 al 3.5%. Para utilizarse en instrumental termosensible limpio y sin material orgánico. Frasco con un litro y dosificador integrado. Envase con 6 frascos. Para aquellos productos que indican reuso se debe comprobar su actividad química o ausencia de contaminación mediante cultivos. La dilución y el empleo del producto concentrado será de acuerdo a las instrucciones del fabricante. | 18792 | 46958 | NO | NO | NO | Nacional
17 | 060.066.0906 | Antisépticos. Gel antiséptico para manos que no requiere enjuague. Formulado a base de alcohol etílico de 60-80% w/w; adicionado con humectantes y emolientes; hipoalergénico. Envase con 500 ml. | 590989 | 1477446 | NO | NO | SI | Metropolitana
18 | 060.066.0914 | Antisépticos. Líquido antiséptico para lavado pre y postquirúrgico de manos y piel formulado a base de 0.75% mínimo de triclosan 1.1% mínimo de ortofenilfenol con 10% mínimo de jabón anhidro de coco en base seca humectantes y suavizantes. De amplio espectro antimicrobiano. Envase con 4 lts. | 45513 | 113763 | NO | NO | SI | Nacional
19 | 060.066.0922 | Antisépticos. Solución que contiene yodóforo o yodopovacrilex (0.7% de yodo libre) alcohol isopropílico al 74% y un polímero que forma sobre la piel una película. Contiene: Dos hisopos un aplicador plástico y una ampolleta o tubo con 26 ml de solución estéril. Estuche. | 132291 | 330709 | NO | NO | NO | Nacional
20 | 060.066.0963 | Desinfectantes. Desinfectante de alto nivel compuesto por ortoftalaldehído al 0.55%. Envase con 3.785 L. Con 15 tiras reactivas. | 2449 | 6110 | NO | NO | NO | Nacional
21 | 060.066.1011 | Antisépticos. Solución antiséptica con gluconato de clorhexidina de 0.5 al 2% alcohol etílico o isopropílico entre 60-80% y agentes emolientes. Como complemento para el lavado quirúrgico y médico; no requiere de enjuague cepillado ni secado. Con dispensador reusable que evita el contacto con la piel una vez recibido el antiséptico y proporcionado por el fabricante cuando se deteriore. Envase con 500 ml. | 125760 | 314378 | NO | NO | NO | Nacional
22 | 060.066.1094 | Antisépticos. Solución con gluconato de clorhexidina al 2% p/v en alcohol isopropílico al 70% contenida en un aplicador con tinta naranja o rosa o incoloro. Contiene: 1.5 ml Estéril y desechable Envase | 111869 | 279664 | NO | NO | SI | Metropolitana
23 | 060.066.1102 | Antisépticos. Solución con gluconato de clorhexidina al 2% p/v en alcohol isopropílico al 70% contenida en un aplicador con tinta naranja o rosa o incoloro. Contiene: 3 ml Estéril y desechable Envase | 75398 | 188488 | NO | NO | NO | Metropolitana
24 | 060.066.1110 | Antisépticos. Solución con gluconato de clorhexidina al 2% p/v en alcohol isopropílico al 70% contenida en un aplicador con tinta naranja o rosa o incoloro. Contiene: 26 ml Estéril y desechable Envase | 17066 | 42660 | NO | NO | NO | Metropolitana
25 | 060.066.1169 | Antiséptico. Solución antiséptica de amplio espectro; electrolizada de superoxidación con pH neutro con efecto bactericida indicado como auxiliar en el lavado y tratamiento de infecciones en todo tipo de lesiones en piel y tejidos e irrigación quirúrgica. Solución al 0.002% de especies activas de cloro y oxígeno. Envase con 240 mL. | 10452 | 26121 | NO | NO | NO | Nacional
26 | 060.088.0017 | Apósitos. Transparente, microporoso, autoadherible, estéril y desechable. Medidas: 7.0 a 8.5 x 5.08 a 6.0 cm. Envase con 50 piezas. | 87200 | 217969 | NO | 70% - 30% | SI | Metropolitana
27 | 060.088.0025 | Apósitos. Transparente, microporoso, autoadherible, estéril y desechable. Medidas: 10.0 a 10.16 x 12.0 a 14.0 cm. Envase con 50 piezas. | 83058 | 207618 | NO | NO | SI | Metropolitana
28 | 060.088.0058 | Apósitos. Combinados. De celulosa con tela no tejida. Medidas: 20 x 8 cm. Envase con 200 piezas. Pieza. | 45993 | 114956 | NO | NO | SI | Nacional
29 | 060.088.0108 | Apósitos. Combinados. De celulosa con tela no tejida. Medidas: 20 x 13 cm. Envase con 150 piezas. Pieza. | 27044 | 67590 | NO | NO | SI | Nacional
30 | 060.088.0652 | Apósitos. Hidrocoloides para el tratamiento de heridas extradelgado autoadherible. Estéril. Tamaño: de 10.0 cm ± 0.6 cm x 10.0 cm ± 0.6 cm. Pieza. | 48189 | 120448 | NO | NO | SI | Metropolitana
31 | 060.088.0660 | Apósitos. Hidrocoloides con bordes autoadheribles con o sin capa externa de espuma de poliuretano o cloruro de polivinilo con grosor mínimo de 2 mm. Estéril. Tamaño: de 15.0 cm ± 3.0 cm x 16.0 cm ± 4.0 cm. Pieza. | 31843 | 79590 | NO | NO | SI | Nacional
32 | 060.088.0678 | Apósitos. Hidrocoloides para el tratamiento de heridas. Estéril. Tamaño: De 15 a 21 cm x 15 a 21 cm. Pieza. | 36369 | 90906 | NO | NO | SI | Metropolitana
33 | 060.088.0827 | Apósitos. Con barrera antimicrobiana. Estéril y desechable. 10 cm x 10 cm a 20 cm. Envase con 12 piezas. | 6702 | 16738 | SI | NO | SI | Nacional
34 | 060.088.0835 | Apósitos. Con barrera antimicrobiana. Estéril y desechable. 40 cm x 20 cm a 40 cm. Envase con 6 piezas. | 3787 | 9457 | NO | NO | SI | Nacional
35 | 060.100.0011 | Baberos. De tela no tejida de rayón. Anatómico autoajustable desechable. Tamaño: adulto. Pieza. | 949516 | 2373784 | NO | NO | SI | Nacional
36 | 060.125.0038 | Bolsas. Para alimentación parenteral pediátrica de 500 ml de etilvinil acetato con bureta de 150 ml graduada para llenado de la bolsa en volúmenes precisos con cápsula de inyección para medicamentos con conexión luer lock para el sistema de llenado con pinza para sellado hermético con escala de medición cada 50 ml sistema para llenado de tres vías con catéter luer lock a la bolsa y bayonetas a sus extremos distales y con un filtro para entrada de aire en la bureta y pinzas para interrupción de flujo y asa para colgar. Estéril. Pieza. | 45552 | 113874 | NO | NO | NO | Metropolitana
37 | 060.125.0236 | Bolsas. Para enema. Capacidad 1500 ml con tubo transportador de 5.0 a 6.0 mm de diámetro interno 128 cm de longitud y dispositivo obturador de plástico para control de flujo. El extremo proximal debe tener la punta roma sin filos un orificio lateral cercano a la punta lubricante y protector plástico. Desechable. Pieza. | 95003 | 237490 | NO | NO | NO | Nacional
38 | 060.125.0582 | Bolsas. Para ileostomía o colostomía. Tamaño adulto. Autoadherible de plástico grado médico suave transparente a prueba de olor drenable en forma de botella de 30 x 15 cm abierta en su parte más angosta con cuello de 6 a 9 cm de ancho y 3.0 a 6.2 cm de largo con pinza de seguridad o mecanismo de cierre con protector de piel integrado a base de carboximetilcelulosa sódica con adhesivo con guía recortable que permita abrir orificio para el estoma a diferentes medidas que van de 25 a 60 mm la cara interna deberá tener un protector que evite la irritación de la piel. Pieza. | 683315 | 1708254 | NO | NO | NO | Metropolitana
39 | 060.125.0590 | Bolsas. Para ileostomía o colostomía. Equipo compuesto de: cuatro bolsas de plástico grado médico suave transparente a prueba de olor drenable en forma de botella de 30 x 15 cm abierta en su parte más angosta con cuello de 6 a 9 cm de ancho y de largo 3.0 a 6.2 cm con sistema de ensamble hermético para la placa protectora y que permita insertar un cinturón elástico con pinza de seguridad o mecanismo de cierre. La cara interna de la bolsa deberá tener protector que evite la irritación de la piel. Cuatro placas protectoras de la piel a base de carboximetilcelulosa sódica con adhesivo y sistema de aro de ensamble hermético de 55 a 70 mm de diámetro con orificio inicial para el estoma y guía que permita abrirlo de 25 mm hasta 60 mm según el diámetro del aro del ensamble correspondiente. Equipo. | 96525 | 241292 | NO | NO | SI | Nacional
40 | 060.125.1879 | Bolsas para recolección de orina. Sistema para recolección de orina; estéril rectangular o triangular de cloruro de polivinilo con escala graduada graduaciones cada 200 ml el sistema de drenaje debe ser un circuito cerrado con las siguientes características: con sitio para toma de muestras dispositivo antirreflujo y pinza en el tubo de vaciado Capacidad: 2000 ml. Pieza. | 925209 | 2312996 | NO | NO | SI | Metropolitana
41 | 060.125.2505 | Bolsas. Para uso general de polietileno. Biodegradable. Calibre entre 150-200. Para la recolección y desechos de residuos no RPBI. Medidas: 30 x 20 cm. Envase con 100 piezas. | 38535 | 96325 | NO | NO | SI | Nacional
42 | 060.125.2828 | Bolsas. Bolsa de papel grado médico. Para esterilizar con gas o vapor. Con o sin tratamiento antibacteriano; con reactivo químico impreso y sistema de apertura. Bolsa para esterilización con gas o vapor. Medidas: 9.0 x 12.5 x 5.0 cm. Envase con 1000 piezas. | 15117 | 37776 | NO | NO | SI | Nacional
43 | 060.125.2877 | Bolsas. Bolsa de papel grado médico. Para esterilizar con gas o vapor. Con o sin tratamiento antibacteriano. Con reactivo químico impreso y sistema de apertura. Medidas: 18.0 x 33.0 x 6.0 cm. Envase con 1000 piezas. | 8522 | 21290 | NO | NO | SI | Nacional
44 | 060.125.2901 | Bolsas. De hule natural o sintético de textura blanda o flexible con tapón para: Agua caliente (capacidad 1750 a 2000 ml). Pieza. | 386 | 955 | NO | NO | SI | Metropolitana
45 | 060.125.2919 | Bolsas. De hule natural o sintético de textura blanda o flexible Hielo (capacidad 1000 g). Pieza. | 368 | 917 | NO | NO | NO | Metropolitana
46 | 060.125.3230 | Bolsas. Para uso general de polietileno. Biodegradable. Calibre entre 150-200. Para la recolección y desechos de residuos no RPBI. Medidas: 60 x 80 cm. Envase con 100 piezas. | 20953 | 52372 | NO | NO | NO | Nacional
47 | 060.125.3545 | Bolsas. Para alimentación parenteral para adulto de 3 litros estéril atóxica de etilvinil acetato con cápsula de inyección para medicamentos con conexión luer lock para el sistema de llenado con pinza para sellado hermético con escala de medición cada 100 ml sistema para llenado de 3 vías con catéter luer lock a la bolsa y bayonetas a sus extremos distales y con un filtro para entrada de aire en cada una de las bayonetas y pinzas para interrupción de flujo y asa para colgar. Pieza. | 21469 | 53666 | NO | NO | SI | Nacional
48 | 060.125.3602 | Bolsas. Para nutrición enteral estéril con equipo integrado para bomba capacidad de 1000 ml. Pieza. | 11666 | 29161 | NO | NO | NO | Nacional
49 | 060.125.3776 | Bolsas. Para ileostomía o colostomía. Tamaño infantil. Autoadherible de plástico grado médico suave transparente a prueba de olor drenable en forma de botella de 23 x 13 cm abierta en su parte más angosta con cuello ancho 5 a 6 cm y 3 a 5 cm de largo con pinza de seguridad o mecanismo de cierre con protector de piel integrado a base de carboximetilcelulosa sódica con adhesivo con guía recortable que permita abrir orificio para el estoma a diferentes medidas que van de 6 a 60 mm la cara interna deberá tener un protector que evite la irritación de la piel. Envase con 10 Piezas. | 10107 | 25254 | NO | NO | NO | Nacional
50 | 060.125.3917 | Bolsas. Para ileostomía o colostomía. Tamaño neonatal. Autoadherible de plástico grado médico suave transparente a prueba de olor drenable en forma de botella de 21.5 X 8.6 cm con pinza de seguridad mecanismo de cierre con protector de piel integrado a base de carboximetilcelulosa sódica con adhesivo con guía recortable que permite abrir orificio para el estoma a diferentes medidas que van de 6 a 40 mm la cara interna de la bolsa deberá tener protector que evite la irritación de la piel. Pieza. | 13635 | 34075 | NO | NO | SI | Metropolitana
51 | 060.125.3925 | Bolsas. Para alimentación parenteral neonatal de 250 ml estéril de etilvinil acetato con escala de medición cada 50 ml sistema de llenado sitio de inyección sistema obturador y asa para colgar. Pieza. | 10889 | 27218 | NO | NO | SI | Metropolitana
52 | 060.130.0015 | Botas. Bota quirúrgica de tela no tejida 100% de polipropileno tipo SMS de 35 g/m2 mínimo impermeable a la penetración de líquidos y fluidos antiestática con dos cintas de sujeción. Desechable. Par. | 17650914 | 44127268 | SI | NO | NO | Metropolitana
53 | 060.155.0320 | Campos quirúrgicos. Campos quirúrgicos de incisión impregnados con iodopovidona en una de sus caras. Compuesto de una película impermeable; transparente con adhesivo grado médico autoadheribles hipoalergénico. Con una superficie de impregnación de: 34 x 35 cm. Estériles y desechables Empaque individual. Envase con 10 piezas. Las medidas las seleccionará la Unidad Médica de acuerdo a sus necesidades. | 1897 | 4732 | NO | NO | SI | Metropolitana
54 | 060.155.0338 | Campos quirúrgicos. Campos quirúrgicos de incisión impregnados con iodopovidona en una de sus caras. Compuesto de una película impermeable; transparente con adhesivo grado médico autoadheribles hipoalergénico. Con una superficie de impregnación de: 56 x 45 cm. Estériles y desechables Empaque individual. Envase con 10 piezas. Las medidas las seleccionará la Unidad Médica de acuerdo a sus necesidades. | 818 | 2037 | NO | NO | NO | Metropolitana
55 | 060.165.0054 | Catéter para extracción de cálculos de vías biliares con triple lumen calibre de 7 a 8.8 Fr con punta distal de 5 Fr y 200 a 210 cm de longitud. Estéril y desechable. Balón: 4.0 a 4.3 ml. Pieza. Las medidas del catéter serán seleccionadas de acuerdo a las necesidades de las unidades médicas. | 238 | 590 | NO | NO | SI | Nacional
56 | 060.165.0542 | Catéter con cepillo para citología por colonoscopia calibre del catéter 7 Fr y 240 cm de longitud del catéter. Estéril y desechable.Diámetro del cepillo:3 mm. Envase con 10 piezas. | 91 | 220 | NO | NO | NO | Nacional
57 | 060.165.0690 | Cánulas. Para drenaje torácico recta con marca radiopaca. Calibre: 10 Fr. Pieza. | 970 | 2415 | NO | NO | NO | Nacional
58 | 060.165.0716 | Cánulas. Para drenaje torácico recta con marca radiopaca. Calibre: 14 Fr. Pieza. | 1300 | 3232 | NO | NO | NO | Nacional
59 | 060.165.0740 | Catéteres. Catéter venoso, subcutáneo, implantable, que contiene: Un contenedor metálico de titanio con membrana de silicón o poliuretano para puncionar y un catéter de elastómero de silicón, para la administración de bolo o infusión continua. Estéril y desechable. Calibre: 7 Fr.Pieza | 1800 | 4485 | NO | NO | NO | Nacional
60 | 060.165.0856 | Catéteres. Para drenaje torácico con introductor y marca radiopaca. Estéril y desechable. Calibre: 9.6 Fr. Pieza. | 260 | 644 | NO | NO | NO | Nacional
61 | 060.165.1359 | Catéter de doble lumen con ranuras, manguito impregnado en plata y revestimiento de heparina para hemodiálisis de tamaño adulto. Kit de catéter permanente para hemodiálisis tamaño adulto de doble lumen, calibre 14.5 Fr. con longitudes de implante de 19 a 33 cm. Longitud del Catéter de 36 a 50 cm Material de uretano con cojinete de poliéster, extensiones dobles con pinzas de alta resistencia, manguilla impregnada en plata antimicrobial, situado entre el eje del dispositivo y el cojinete. La superficie externa (de cojinete a punta) e interna (todo el lumen) del catéter. Incluye revestimiento de heparina no eluyente. Diseño de la punta: simétrica en espiral, con orificios laterales en corte láser, uno en la pared arterial y uno en la pared venosa. Extensiones rectas de silicón, con indicadores de color rojo y azul. Incluye equipo introductor, el cual contiene: catéter doble lumen 14.5 Fr., aguja introductora calibre 18G, introductor con camisa desprendible con válvula antirreflujo, estiletes de inserción (2), tunelizador bifurcado, guía de alambre de 0.038”, jeringa de 12cc y dilatadores de tejido de 12 Fr. y 14 Fr., tapones de sellado, bisturí 11, 2 Apósitos. postquirúrgicos con borde adhesivo, 4 Gasas de algodón 4x4” Las Unidades médicas seleccionarán la longitud adecuada de acuerdo a sus necesidades. | 157 | 390 | NO | NO | NO | Nacional
62 | 060.166.0228 | Tubos. Endotraqueales sin globo. De cloruro de polivinilo transparente graduados con marca radiopaca estériles y desechables. Diámetro Interno: 3.0 mm Calibre: 12 Fr. Pieza | 39355 | 98361 | NO | NO | NO | Nacional
63 | 060.166.0236 | Tubos. Endotraqueales sin globo. De cloruro de polivinilo transparente graduados con marca radiopaca estériles y desechables. Diámetro Interno: 3.5 mm Calibre: 14 Fr. Pieza | 32018 | 80022 | NO | NO | SI | Nacional
64 | 060.166.0244 | Tubos. Endotraqueales sin globo. De cloruro de polivinilo transparente graduados con marca radiopaca estériles y desechables. Diámetro Interno: 4.0 mm Calibre: 16 Fr. Pieza | 21468 | 53650 | SI | NO | SI | Metropolitana
65 | 060.166.0251 | Tubos. Endotraqueales sin globo. De cloruro de polivinilo transparente graduados con marca radiopaca estériles y desechables. Diámetro Interno: 4.5 mm Calibre: 18 Fr. Pieza | 16304 | 40736 | NO | NO | SI | Nacional
66 | 060.166.0269 | Tubos. Endotraqueales sin globo. De cloruro de polivinilo transparente graduados con marca radiopaca estériles y desechables. Diámetro Interno: 5.0 mm Calibre: 20 Fr. Pieza | 11852 | 29612 | SI | NO | SI | Metropolitana
67 | 060.166.0277 | Tubos. Endotraqueales sin globo. De cloruro de polivinilo transparente graduados con marca radiopaca estériles y desechables. Diámetro Interno: 5.5 mm Calibre: 22 Fr. Pieza | 10833 | 27059 | SI | NO | SI | Metropolitana
68 | 060.166.0285 | Tubos. Endotraqueales sin globo. De cloruro de polivinilo transparente graduados con marca radiopaca estériles y desechables. Diámetro Interno: 6.0 mm Calibre: 24 Fr. Pieza | 8302 | 20738 | SI | NO | SI | Metropolitana
69 | 060.166.0293 | Tubos. Endotraqueales sin globo. De cloruro de polivinilo transparente graduados con marca radiopaca estériles y desechables. Diámetro Interno: 6.5 mm Calibre: 26 Fr. Pieza | 7001 | 17482 | NO | NO | NO | Metropolitana
70 | 060.166.0301 | Cánulas. Para traqueostomía pediátrica de cloruro de polivinilo sin globo radiopaca con conector incluido con entrada de 15 mm sin endocánula con obturador y cinta de fijación. Estéril y desechable. Diámetro interno: 3.0 mm ± 0.15 mm. Diámetro externo: 5.0 mm ± 0.5 mm. Longitud: 37 mm ± 5 mm. Pieza. | 1431 | 3570 | NO | NO | NO | Nacional
71 | 060.166.0533 | Catéter permanente, para hemodiálisis. Tamaño adulto. De doble lumen, de elastómero de silicón, con diámetros internos de 1.80 mm a 2.0 mm en el lado arterial y de 2.0 mm a 3.20 mm en el lado venoso, con longitud de 31.5 a 37.0 cm con separación mínima de 2.5 cm entre segmento arterial y venoso, con un orificio lateral como mínimo en la pared arterial, con extensiones y pinzas de alta resistencia, incluye equipo introductor el cual contiene: Catéter de doble lumen. Aguja introductora calibre 18 G. Introductor con camisa desprendible. Guía de alambre de 0.038”, con longitud de 68.0 cm como mínimo. Jeringa de 5 ml y 2 tapones de inyección. Estéril y desechable. Pieza. | 401 | 999 | NO | NO | NO | Metropolitana
72 | 060.166.0574 | Cánulas. Para aspiración manual endouterina de polietileno flexible estéril y desechable. Diámetro: 6 mm. Color: Azul. Pieza. | 4231 | 10570 | NO | NO | NO | Nacional
73 | 060.166.1325 | Catéteres. Cola de cochino de poliuretano radiopaco. Longitud: 30 cm Calibre: .10 Fr. (Repuesto de la clave 060.345.0222 del Catálogo de Material de Curación). Pieza. | 619 | 1543 | NO | NO | NO | Nacional
74 | 060.166.1564 | Catéteres. Ureteral doble "J" de poliuretano o copolímero olefínico en bloque radiopaco Longitud: 24 cm. Calibre: 7 Fr. (Repuesto de la clave 060.345.0982 del catálogo de material de curación). Pieza. | 369 | 920 | NO | NO | NO | Nacional
75 | 060.166.1572 | Catéteres. Ureteral doble "J" de poliuretano o copolímero olefínico en bloque radiopaco Longitud: 26 cm. Calibre: 7 Fr. (Repuesto de la clave 060.345.0990 del catálogo de material de curación). Pieza. | 320 | 795 | NO | NO | NO | Nacional
76 | 060.166.1671 | Cánula. Para drenaje torácico. Recta con marca radiopaca. Longitud: 45 cm. Calibre: 36 Fr. Pieza. | 3499 | 8735 | NO | NO | NO | Nacional
77 | 060.166.1689 | Cánula. Para drenaje torácico. Recta con marca radiopaca. Longitud: 45 cm. Calibre: 40 Fr. Pieza. | 633 | 1576 | NO | NO | NO | Nacional
78 | 060.166.2083 | Catéteres. Para diálisis peritoneal de instalación subcutánea blando de silicón con 2 cojinetes de poliéster con blando de silicón con 2 cojinetes de poliéster con conector tapón y seguro con banda radiopaca. Estéril y desechable. Tipo: cuello de cisne. Tamaño Adulto. Pieza. | 875 | 2182 | NO | NO | NO | Metropolitana
79 | 060.166.3016 | Cánulas. Para traqueostomía neonatal de cloruro de polivinilo sin globo radiopaca con conector incluido con entrada de 15 mm sin endocánula con obturador y cinta de fijación. Estéril y desechable. Diámetro interno: 3.5 mm ± 0.15 mm. Diámetro externo: 5.8 mm ± 0.5 mm. Longitud: 34 mm ± 5 mm. Pieza. | 329 | 818 | NO | NO | NO | Metropolitana
80 | 060.166.3602 | Catéter multipropósito con orificio terminal, de nylon o politetrafluoretileno, con capacidad de guía de 0.038”. Longitud 100 cm. Estéril y desechable. Calibre: 5 Fr. Pieza. | 531 | 1322 | NO | NO | NO | Nacional
81 | 060.166.4212 | Catéter periférico de seguridad para la infusión de soluciones intravenosas de poliuretano o fluoretileno-propileno radiopaco con o sin aletas para fijación. La aguja contiene un dispositivo de seguridad que la inactiva cuando se retira del catéter y tapón protector. Estéril y desechable. Calibre: 16 G Longitud: 28-34 mm Pieza. | 24451 | 61121 | NO | NO | NO | Metropolitana
82 | 060.167.0466 | Cánulas Orofaríngeas. De plástico transparente o translucido. Tipo: guedel/berman. Tamaño: 2 Longitud: 70 mm. Pieza | 23485 | 58695 | NO | NO | NO | Nacional
83 | 060.167.0482 | Cánulas Orofaríngeas. De plástico transparente o translucido. Tipo: guedel/berman. Tamaño: 4 Longitud: 90 mm. Pieza | 126148 | 315340 | NO | NO | NO | Nacional
84 | 060.167.0680 | Cánulas Orofaríngeas. De plástico transparente o translucido. Tipo: guedel/berman. Tamaño: 6 Longitud: 110 mm. Pieza | 35514 | 88761 | NO | NO | NO | Nacional
85 | 060.167.0789 | Catéteres. Para cateterismo venoso central radiopaco estéril y desechable de poliuretano que permita retirar la aguja y el mandril una vez instalado longitud 60 a 70 cm calibre l6 G con aguja de 3.5 a 6.5 cm de largo de pared delgada calibre l4 G con mandril y adaptador para venoclisis luer lock. Pieza. | 10919 | 27280 | NO | NO | NO | Metropolitana
86 | 060.167.0862 | Cánulas. Para traqueostomía. Constan de cierre rotatorio con tubo interior intercambiable. Tubo exterior piloto y tubo interior con válvula tucker de plata. Tipo: jackson. Calibre: 6 Pieza. | 749 | 1860 | NO | NO | NO | Nacional
87 | 060.167.0888 | Cánulas. Para traqueostomía. Constan de cierre rotatorio con tubo interior intercambiable. Tubo exterior piloto y tubo interior con válvula tucker de plata. Tipo: jackson. Calibre: 7 Pieza. | 818 | 2034 | NO | NO | NO | Nacional
88 | 060.167.0904 | Cánulas. Para traqueostomía. Constan de cierre rotatorio con tubo interior intercambiable. Tubo exterior piloto y tubo interior con válvula tucker de plata. Tipo: jackson. Calibre: 8 Pieza. | 866 | 2157 | NO | NO | NO | Nacional
89 | 060.167.0920 | Cánulas. Para traqueostomía pediátrica de cloruro de polivinilo sin globo radiopaca con conector incluido con entrada de 15 mm sin endocánula con obturador y cinta de fijación. Estéril y desechable. Diámetro interno: 4.0 mm ± 0.15 mm. Diámetro externo: 6.1 mm ± 0.5 mm. Longitud: 41 mm ± 5 mm. Pieza. | 521 | 1291 | NO | NO | NO | Metropolitana
90 | 060.167.1605 | Catéteres. Para angiografía y arteriografía por técnica percutánea. De politetrafluoroetileno o poliéster. Tipo: Pigtail. Longitud: 100 cm Calibre: 6 Fr. Pieza. *En la adquisición de estas claves deberá acatarse el material específico que solicite cada institución. | 168 | 420 | NO | NO | NO | Nacional
91 | 060.167.2884 | Catéteres. Epidural con adaptador guía estéril desechable calibre 18 o 19 G de material plástico flexible radiopaco resistente a acodaduras con marcas indelebles cm a cm iniciando a partir de 4.8 a 5.5 cm del primer orificio proximal hasta 20 cm con punta roma sin orificio con bordes uniformemente redondeados con orificios laterales distribuidos en forma espiral en 1 1/2 cm a partir de la punta proximal y con longitud de 900 a 1050 mm. Pieza. | 8961 | 22395 | NO | NO | NO | Metropolitana
92 | 060.167.3312 | Cánulas Orofaríngeas. De plástico transparente o translucido. Tipo: guedel/berman. Tamaño: 1 Longitud: 60 mm. Pieza. | 16000 | 39983 | NO | NO | NO | Nacional
93 | 060.167.3320 | Cánulas Orofaríngeas. De plástico transparente o translucido. Tipo: guedel/berman. Tamaño: 3 Longitud: 80 mm. Pieza | 59075 | 147657 | NO | NO | NO | Nacional
94 | 060.167.3346 | Cánulas Orofaríngeas. De plástico transparente o translucido. Tipo: guedel/berman. Tamaño: 5 Longitud: 100 mm. Pieza | 90555 | 226357 | NO | NO | NO | Nacional
95 | 060.167.3429 | Catéteres. Para embolectomía. Estériles y desechables. Modelo: fogarty. Longitud: 80 cm. Calibre: 6 Fr. Pieza. | 501 | 1243 | NO | NO | NO | Nacional
96 | 060.167.3437 | Catéteres. Para embolectomía. Estériles y desechables. Modelo: fogarty. Longitud: 80 cm. Calibre: 7 Fr. Pieza. | 1498 | 3736 | NO | NO | NO | Nacional
97 | 060.167.4922 | Sondas. Para drenaje urinario. De látex punta redonda. Tipo: nelaton. Longitud: 40 cm. Calibre: 26 Fr. Pieza. | 8093 | 20212 | NO | NO | NO | Nacional
98 | 060.167.4930 | Sondas. Para drenaje urinario. De látex punta redonda. Tipo: nelaton. Longitud: 40 cm. Calibre: 28 Fr. Pieza. | 12088 | 30201 | NO | NO | NO | Nacional
99 | 060.167.4948 | Sondas. Para drenaje urinario. De látex punta redonda. Tipo: nelaton. Longitud: 40 cm. Calibre: 30 Fr. Pieza. | 7853 | 19607 | NO | NO | NO | Nacional
100 | 060.167.6935 | Cánulas. Para traqueostomía pediátrica de cloruro de polivinilo sin globo radiopaca con conector incluido con entrada de 15 mm sin endocánula con obturador y cinta de fijación. Estéril y desechable. Diámetro interno: 3.5 mm ± 0.15 mm. Diámetro externo: 5.3 mm ± 0.5 mm. Longitud: 40 mm ± 5 mm. Pieza. | 227 | 559 | NO | NO | NO | Metropolitana
101 | 060.167.7024 | Catéteres. Para diálisis peritoneal crónica. De instalación subcutánea blando de silicón con dos cojinetes de poliéster o dacrón con conector con tapón seguro con banda radiopaca. Estéril y desechable. Tipo: Tenckhoff. Tamaño: Adulto. Pieza. El tamaño del catéter será seleccionado por las instituciones. | 2246 | 5598 | NO | NO | NO | Nacional
102 | 060.167.7032 | Catéteres. Para diálisis peritoneal crónica. De instalación subcutánea blando de silicón con dos cojinetes de poliéster o dacrón con conector con tapón seguro con banda radiopaca. Estéril y desechable. Tipo: Tenckhoff. Tamaño: Pediátrico Pieza. El tamaño del catéter será seleccionado por las instituciones. | 474 | 1173 | NO | NO | NO | Nacional
103 | 060.167.7974 | Catéteres. Para neumotórax con válvula de Heimlich con aguja 18 G calibre 8 Fr. Pieza. | 957 | 2383 | NO | NO | NO | Nacional
104 | 060.167.8089 | Sondas. Para alimentación. De plástico transparente estéril y desechable con un orificio en el extremo proximal y otro en los primeros 2 cm. Tamaño: Infantil Longitud: 38.5 cm Calibre: 8 Fr. | 1317386 | 3293436 | NO | NO | NO | Metropolitana
105 | 060.167.8725 | Cánulas. Para traqueostomía pediátrica de cloruro de polivinilo sin globo radiopaca con conector incluido con entrada de 15 mm sin endocánula con obturador y cinta de fijación. Estéril y desechable. Diámetro interno: 5.0 mm ± 0.15 mm. Diámetro externo: 7.4 mm ± 0.5 mm. Longitud: 45 mm ± 5 mm. Pieza. | 541 | 1333 | NO | NO | NO | Metropolitana
106 | 060.167.8758 | Sondas. De nutrición enteral de poliuretano radiopaca con punta de tungsteno de 3 G por 114.3 cm con guía metálica bolsa de plástico y una sonda por bolsa. Estéril. Calibre: 8 Fr. Bolsa. | 3504 | 8749 | NO | NO | NO | Nacional
107 | 060.167.8766 | Sondas. De nutrición enteral de poliuretano radiopaca con punta de tungsteno de 3 G por 114.3 cm con guía metálica bolsa de plástico y una sonda por bolsa. Estéril. Calibre: 10 Fr. Bolsa. | 3352 | 8371 | NO | NO | NO | Nacional
108 | 060.167.8774 | Sondas. De nutrición enteral de poliuretano radiopaca con punta de tungsteno de 3 G por 114.3 cm con guía metálica bolsa de plástico y una sonda por bolsa. Estéril. Calibre: 12 Fr. Bolsa. | 3001 | 7494 | NO | NO | NO | Nacional
109 | 060.168.1356 | Tubos. Endotraqueales. De plástico grado médico con marca radiopaca estériles desechables con globo de alto volumen y baja presión incluye una válvula un conector y una escala en mm para determinar la profundidad de la colocación del tubo. Con orificio. Tipo: Murphy. Empaque individual. Diámetro interno: 5.0 mm Calibre: 20 Fr. Pieza. | 18045 | 45092 | NO | NO | NO | Metropolitana
110 | 060.168.1604 | Tubos. Endotraqueales de plástico grado médico transparente. Con globo y espiral de alambre con balón y conector radiopaco estéril. Longitud: 28-30 cm Calibre: 38 Fr. Pieza. | 435 | 1083 | NO | NO | NO | Metropolitana
111 | 060.168.1752 | Sondas. Para drenaje urinario. De látex punta redonda. Tipo: Nelaton. Longitud: 40 cm Calibre: 8 Fr. Pieza. | 41792 | 104458 | NO | NO | NO | Nacional
112 | 060.168.2446 | Tubos. Endotraqueales. De plástico grado médico con marca radiopaca estériles desechables con globo de alto volumen y baja presión incluye una válvula un conector y una escala en mm para determinar la profundidad de la colocación del tubo. Con orificio. Tipo: Murphy. Empaque individual. Diámetro interno: 6.0 mm Calibre: 24 Fr. Pieza. | 21078 | 52664 | NO | NO | NO | Metropolitana
113 | 060.168.2453 | Catéteres. Para cateterismo venoso central radiopaco estéril y desechable de poliuretano que permita retirar la aguja y el mandril una vez instalado longitud 30.5 cm calibre l6 G con aguja de 5.2 a 6.5 cm de largo de pared delgada calibre l4 G con mandril y adaptador para venoclisis luer lock. Pieza. | 12990 | 32462 | NO | NO | NO | Metropolitana
114 | 060.168.2495 | Tubos. Endotraqueales. De plástico grado médico con marca radiopaca estériles desechables con globo de alto volumen y baja presión incluye una válvula un conector y una escala en mm para determinar la profundidad de la colocación del tubo. Con orificio. Tipo: Murphy. Empaque individual. Diámetro interno: 6.5 mm Calibre: 26 Fr. Pieza. | 25149 | 62837 | NO | 60% - 40% | NO | Metropolitana
115 | 060.168.2560 | Tubos. Endotraqueales. De plástico grado médico con marca radiopaca estériles desechables con globo de alto volumen y baja presión incluye una válvula un conector y una escala en mm para determinar la profundidad de la colocación del tubo. Con orificio. Tipo: Murphy. Empaque individual. Diámetro interno: 9.0 mm Calibre: 36 Fr. Pieza. | 15762 | 39374 | NO | NO | NO | Metropolitana
116 | 060.168.4277 | Sondas. Gastrointestinales desechables y con marca radiopaca. Tipo: levin. Calibre: 12 Fr. Pieza. | 52881 | 132178 | NO | NO | NO | Metropolitana
117 | 060.168.4418 | Sondas. Gastrointestinales desechables y con marca radiopaca. Tipo: levin. Calibre: 18 Fr. Pieza. | 114073 | 285161 | NO | NO | NO | Metropolitana
118 | 060.168.6439 | Sondas. Uretrales para irrigación continua. De látex con globo de 30 ml y válvula. Tipo: foley-owen (de 3 vías). Calibre: 20 Fr. Pieza. | 15486 | 38697 | NO | NO | NO | Metropolitana
119 | 060.168.6454 | Sondas. Uretrales para irrigación continua. De látex con globo de 30 ml y válvula. Tipo: foley-owen (de 3 vías). Calibre: 22 Fr. Pieza. | 13308 | 33255 | NO | NO | NO | Metropolitana
120 | 060.168.6512 | Sondas. Uretrales para irrigación continua. De látex con globo de 30 ml y válvula. Tipo: foley-owen (de 3 vías). Calibre: 24 Fr. Pieza. | 9042 | 22591 | NO | 70% - 30% | NO | Metropolitana
121 | 060.168.6595 | Sondas. Para drenaje urinario. De látex punta redonda. Tipo: nelaton. Longitud: 40 cm. Calibre: 10 Fr. Pieza. | 35007 | 87497 | NO | NO | NO | Nacional
122 | 060.168.8245 | Cánulas. Para traqueostomía adulto de cloruro de polivinilo sin globo radio paco con endocánula. Placa de retención con anillo roscado para la fijación de la endocánula y guía de inserción. Estéril y desechable. Diámetro interno: 8.0 mm ± 0.2 mm. Diámetro externo: 11.3 mm ± 0.5 mm. Longitud: 74 mm ± 5 mm. Pieza. | 471 | 1171 | NO | NO | NO | Metropolitana
123 | 060.168.8302 | Sondas. Para drenaje urinario. De látex punta redonda. Tipo: nelaton. Longitud: 40 cm. Calibre: 20 Fr. Pieza. | 30906 | 77246 | NO | NO | NO | Nacional
124 | 060.168.8310 | Sondas. Para drenaje urinario. De látex punta redonda. Tipo: nelaton. Longitud: 40 cm. Calibre: 22 Fr. Pieza. | 23036 | 57565 | NO | NO | NO | Nacional
125 | 060.168.8328 | Sondas. Para drenaje urinario. De látex punta redonda. Tipo: nelaton. Longitud: 40 cm. Calibre: 24 Fr. Pieza. | 9505 | 23741 | NO | NO | NO | Nacional
126 | 060.168.9243 | Sondas. Para alimentación. De plástico transparente estéril y desechable con un orificio en el extremo proximal y otro en los primeros 2 cm. Tamaño: Prematuros Longitud: 38.5 cm Calibre: 5 Fr. | 931780 | 2329423 | NO | NO | NO | Nacional
127 | 060.168.9375 | Catéteres. Para diálisis peritoneal. De plástico rígido estéril y desechable con orificios laterales estilete metálico y tubo de conexión. Tamaño: Adulto. | 1508 | 3761 | NO | NO | NO | Nacional
128 | 060.168.9607 | Sondas. Para drenaje urinario. De látex estériles desechables con globo de autorretención de 5 ml con válvula para jeringa. Tipo: foley de dos vías. Calibre: 10 Fr. Pieza. | 12882 | 32193 | NO | NO | NO | Metropolitana
129 | 060.168.9664 | Sondas. Para drenaje urinario. De látex con globo de autorretención de 5 ml con válvula para jeringa. Estéril y desechable. Tipo: foley de dos vías. Calibre: 22 Fr. Pieza. | 25400 | 63478 | NO | NO | NO | Metropolitana
130 | 060.168.9672 | Sondas. Para drenaje urinario. De látex con globo de autorretención de 5 ml con válvula para jeringa. Estéril y desechable. Tipo: foley de dos vías. Calibre: 24 Fr. Pieza. | 20607 | 51487 | NO | NO | NO | Metropolitana
131 | 060.168.9748 | Sondas. Para drenaje urinario. De látex con globo de autorretención de 30 ml con válvula para jeringa. Estéril y desechable. Tipo: foley de dos vías. Calibre: 14 Fr. Pieza. | 20145 | 50349 | NO | NO | NO | Metropolitana
132 | 060.168.9771 | Sondas. Para drenaje urinario. De látex con globo de autorretención de 30 ml con válvula para jeringa. Estéril y desechable. Tipo: foley de dos vías. Calibre: 20 Fr. Pieza. | 8745 | 21845 | NO | NO | NO | Metropolitana
133 | 060.168.9789 | Sondas. Para drenaje urinario. De látex con globo de autorretención de 30 ml con válvula para jeringa. Estéril y desechable. Tipo: foley de dos vías. Calibre: 22 Fr. Pieza. | 4795 | 11971 | NO | NO | NO | Metropolitana
134 | 060.168.9797 | Sondas. Para drenaje urinario. De látex con globo de autorretención de 30 ml con válvula para jeringa. Estéril y desechable. Tipo: foley de dos vías. Calibre: 24 Fr. Pieza. | 5324 | 13296 | NO | NO | NO | Metropolitana
135 | 060.168.9888 | Sondas. Para esófago. De tres vías punta cerrada con cuatro orificios de látex con arillo radiopaco. Estéril y desechable. Tipo: sengstaken blakemore. Longitud: 100 cm.Calibre: . 21 Fr. Pieza. | 552 | 1371 | NO | NO | SI | Nacional
136 | 060.168.9896 | Sondas. Gastrointestinales desechables y con marca radiopaca. Tipo: levin. Calibre: 14 Fr. Pieza. | 98247 | 245591 | NO | NO | SI | Metropolitana
137 | 060.172.0055 | Charola de Foley Sistema Cerrado. Sistema de drenaje urinario de permanencia prolongada cerrado estéril preconectado y unido con sello de seguridad. Consta de: 1 bolsa de recolección de orina con forma de gota con urinómetro válvula anti reflujo puerto para toma de muestra libre de aguja compatible con dispositivos luer lock filtro de 0.2micras y sistema de salida con pinza y capuchón de guardado. Capacidad: 2000 ml. 1 sonda Foley de látex lubricada recubierta de hidrogel de dos vías con balón de autorretención reforzado (ribeteado) de 5cc. Calibre: 14 Fr La sonda Foley está preconectada mediante un sello de seguridad a la bolsa de recolección de orina. 1 estabilizador para la sonda que consiste de una almohadilla sujetador con adhesivo sin látex estéril con postes de plástico que fijan la sonda con una abrazadera. 2 guantes de PVC libres de látex estériles. 1 gel desinfectante para manos 1 campo fenestrado. 2 protectores impermeables. 1 sujetador de sábana. 1 contenedor de espécimen. 1 jeringa 10 cc con agua estéril para inflación del balón de autorretención. 1 jeringa no graduada con gel lubricante no inyectable. 1 sachet con 3 toallitas de jabón de castilla. 3 hisopos antisépticos. | 7563 | 18901 | NO | NO | SI | Metropolitana
138 | 060.172.0063 | Charola de Foley Sistema Cerrado. Sistema de drenaje urinario de permanencia prolongada cerrado estéril preconectado y unido con sello de seguridad. Consta de: 1 bolsa de recolección de orina con forma de gota con urinómetro válvula anti reflujo puerto para toma de muestra libre de aguja compatible con dispositivos luer lock filtro de 0.2micras y sistema de salida con pinza y capuchón de guardado. Capacidad: 2000 ml. 1 sonda Foley de látex lubricada recubierta de hidrogel de dos vías con balón de autorretención reforzado (ribeteado) de 5cc. Calibre: 16 Fr La sonda Foley está preconectada mediante un sello de seguridad a la bolsa de recolección de orina. 1 estabilizador para la sonda que consiste de una almohadilla sujetador con adhesivo sin látex estéril con postes de plástico que fijan la sonda con una abrazadera. 2 guantes de PVC libres de látex estériles. 1 gel desinfectante para manos 1 campo fenestrado. 2 protectores impermeables. 1 sujetador de sábana. 1 contenedor de espécimen. 1 jeringa 10 cc con agua estéril para inflación del balón de autorretención. 1 jeringa no graduada con gel lubricante no inyectable. 1 sachet con 3 toallitas de jabón de castilla. 3 hisopos antisépticos. | 10139 | 25340 | NO | NO | NO | Metropolitana
139 | 060.172.0071 | Charola de Foley Sistema Cerrado. Sistema de drenaje urinario de permanencia prolongada cerrado estéril preconectado y unido con sello de seguridad. Consta de: 1 bolsa de recolección de orina con forma de gota con urinómetro válvula anti reflujo puerto para toma de muestra libre de aguja compatible con dispositivos luer lock filtro de 0.2micras y sistema de salida con pinza y capuchón de guardado. Capacidad: 2000 ml. 1 sonda Foley de látex lubricada recubierta de hidrogel de dos vías con balón de autorretención reforzado (ribeteado) de 5cc. Calibre: 18 Fr La sonda Foley está preconectada mediante un sello de seguridad a la bolsa de recolección de orina. 1 estabilizador para la sonda que consiste de una almohadilla sujetador con adhesivo sin látex estéril con postes de plástico que fijan la sonda con una abrazadera. 2 guantes de PVC libres de látex estériles. 1 gel desinfectante para manos 1 campo fenestrado. 2 protectores impermeables. 1 sujetador de sábana. 1 contenedor de espécimen. 1 jeringa 10 cc con agua estéril para inflación del balón de autorretención. 1 jeringa no graduada con gel lubricante no inyectable. 1 sachet con 3 toallitas de jabón de castilla. 3 hisopos antisépticos. | 5212 | 13024 | NO | NO | NO | Metropolitana
140 | 060.182.0160 | Cementos. Ionómero de vidrio I. Para cementaciones definitivas. Polvo 35 g. Silicato de aluminio 95% -97%. Ácido poliacrílico 3% - 5%. Líquido 25 g 20 ml. Ácido poliacrílico 75%. Ácido polibásico 10-15%. Juego. | 2045 | 5099 | NO | NO | SI | Nacional
141 | 060.182.0186 | Cementos. Ionómero de vidrio restaurativo II.Color No. 22.Polvo 15 g.Silicato de aluminio 95% -97%.Ácido poliacrílico 3% -5%.Líquido 10 g 8 ml.Ácido poliacrílico 75%.Ácido tartárico 10% - 15%.Barniz compatible líquido 10 g. Juego. | 291 | 718 | NO | NO | NO | Nacional
142 | 060.182.0236 | Cementos. Dental para uso quirúrgico. Polvo óxido de zinc. Polvo rosa. Talco. Líquido: Eugenol. Alcohol isopropílico al 10%. Resina de pino. Aceite de pino. Aceite de clavo. Aceite de cacahuate. Estuche. | 719 | 1789 | NO | NO | SI | Nacional
143 | 060.182.1176 | Cementos. Dentales. De oxifosfato de zinc. Polvo y líquido. Caja con 32 g de polvo y 15 ml de solvente. Estuche. | 407 | 1008 | NO | NO | NO | Nacional
144 | 060.189.0023 | Cepillos. Para pulido de amalgamas y profilaxis. De cerdas blancas en forma de copa. Para pieza de mano. Pieza | 75940 | 189840 | NO | NO | NO | Metropolitana
145 | 060.189.0031 | Cepillos. Para pulido de amalgamas y profilaxis. De cerdas negras en forma de brocha. Para contra-ángulo. Pieza. | 293782 | 734445 | NO | NO | NO | Metropolitana
146 | 060.189.0049 | Cepillos. Para estudio citológico (toma de muestra) del canal endocervical a base de colector celular con cerdas suaves fijadas a un mango aristado. Estéril y desechable. Pieza. | 274338 | 685831 | NO | NO | SI | Metropolitana
147 | 060.189.0056 | Cepillos.. Para lavado de instrumental. Con cerdas de fibra vegetal lechuguilla. Pieza. | 22583 | 56431 | NO | NO | NO | Nacional
148 | 060.189.0106 | Cepillos. Dental infantil con mango de plástico y cerdas rectas de nylon 6.12 100% virgen o poliéster P.B.T. 100% virgen de puntas redondeadas en 3 hileras cabeza corta consistencia mediana. Pieza. | 2327021 | 5817548 | NO | NO | NO | Metropolitana
149 | 060.189.0205 | Cepillos. Para pulido de amalgamas y profilaxis. De cerdas negras en forma de brocha. Para pieza de mano. Pieza. | 46056 | 115132 | NO | NO | NO | Metropolitana
150 | 060.203.0108 | Cintas. Métrica. Ahulada graduada en centímetros y milímetros. Longitud: 1.50 m. Pieza. | 34705 | 86724 | NO | NO | NO | Nacional
151 | 060.203.0207 | Cintas. Para esterilización en vapor a presión. Tamaño: 18 mm x 50 M. Rollo. | 235358 | 588360 | NO | NO | NO | Nacional
152 | 060.203.0298 | Cintas. Testigo para esterilización con gas de óxido de etileno. Tamaño: 18 mm x 50 m. Rollo. | 30394 | 75971 | NO | NO | NO | Nacional
153 | 060.203.0454 | Cintas. Métrica. Retraíble de vinil con 1.50 m de longitud. Pieza. | 1787 | 4452 | NO | NO | NO | Nacional
154 | 060.203.0561 | Cintas. Cinta transparente plástica microperforada de polietileno; con adhesivo hipoalergénica. Longitud de 9-9.5 mts. Ancho: 5.00 cm. Pieza | 28853 | 72111 | NO | NO | NO | Nacional
155 | 060.219.0068 | Colorantes. Reveladores de placas dentobacterianas. Tabletas sin sabor. Envase con 100 piezas. | 44381 | 110937 | NO | NO | NO | Nacional
156 | 060.231.0104 | Compresas. Para vientre. De algodón con trama radiopaca. Longitud: 70 cm. Ancho: 45 cm. Envase con 6 piezas. | 1194121 | 2985284 | NO | NO | SI | Metropolitana
157 | 060.231.0575 | Ropa quirúrgica. Paquete básico. Tela no tejida de polipropileno impermeable a la penetración de líquidos y fluidos color antirreflejante no transparente antiestática y resistente a la tensión en uso normal. Estéril y desechable. Contiene: Tres Batas quirúrgicas. para cirujano puños ajustables refuerzo en mangas y pecho tamaño grande. Una bata quirúrgica para instrumentista puños ajustables tamaño mediano. Cuatro campos sencillos de 90 ±10 cm x 90 ±10 cm. Una sábana superior de 150 ±10 cm x 190 ±10 cm. Una sábana inferior de 170 ±10 cm x 190 ±10 cm. Una cubierta para mesa de riñón de 240 ±10 cm x 150 ±10 cm.- Una funda de mesa mayo con refuerzo de 50 ±10 cm x 140 ±10 cm. Cuatro toallas absorbentes de 40 ±5 cm x 40 ±5 cm. Bulto o paquete. | 86634 | 216571 | NO | NO | SI | Nacional
158 | 060.231.0583 | Ropa quirúrgica. Paquete para cesárea y cirugía general. Tela no tejida de polipropileno impermeable a la penetración de líquidos y fluidos color antirreflejante no transparente antiestática y resistente a la tensión en uso normal. Estéril y desechable. Contiene: Tres Batas quirúrgicas. para cirujano puños ajustables refuerzo en mangas y pecho tamaño grande. Una bata quirúrgica para instrumentista puños ajustables tamaño mediano. Seis campos sencillos de 90 ±10 cm x 90 ±10 cm. - Una sábana superior de 150 ±10 cm x 190 ±10 cm. - Una sábana hendida de 180 ±10 x 240 ±10 cm. - Una cubierta para mesa de riñón de 240 ±10 cm x 150 ±10 cm. - Una funda de mesa mayo con refuerzo de 50 ±10 cm x 140 ±10 cm. Cuatro toallas absorbentes de 40 ±5 cm x 40 ±5 cm. Bulto o paquete. | 123192 | 307961 | NO | NO | NO | Nacional
159 | 060.231.0591 | Ropa quirúrgica. Paquete para cirugía general universal. Tela no tejida de polipropileno impermeable a la penetración de líquidos y fluidos color antirreflejante no transparente antiestática y resistente a la tensión en uso normal. Estéril y desechable. Contiene: Tres Batas quirúrgicas. para cirujano puños ajustables refuerzo en mangas y pecho tamaño grande. Una bata quirúrgica para instrumentista puños ajustables tamaño mediano. Cuatro campos sencillos de 90 ±10 cm x 90 ±10 cm. Una sábana superior de 150 ±10 cm x 190 ±10 cm. Una sábana inferior de 170 ±10 cm x 190 ±10 cm. Una sábana lateral de 130 ±10 cm x 180 ±10 cm. Una sábana hendida de 180 ±10 cm x 240 ±10 cm. Una cubierta para mesa de riñón de 240 ±10 cm x 150 ±10 cm. Una funda de mesa mayo con refuerzo de 50 ±10 cm x 140 ±10 cm. Cuatro toallas absorbentes de 40 ±5 cm x 40 ±5 cm. Bulto o paquete. | 164745 | 411849 | NO | NO | SI | Nacional
160 | 060.231.0609 | Ropa quirúrgica. Paquete para parto. Tela no tejida de polipropileno impermeable a la penetración de líquidos y fluidos color antirreflejante no transparente antiestática y resistente a la tensión en uso normal. Estéril y desechable. Contiene: Dos Batas quirúrgicas. para cirujano puños ajustables refuerzo en mangas y pecho tamaño grande. Cuatro campos sencillos de 90 ±10 cm x 90 ±10 cm. Dos pierneras de 100 ±10 cm x 110 ±10 cm. Una cubierta para mesa de riñón de 240 ±10 cm x 150 ±10 cm. Dos toallas absorbentes de 40 ±5 cm x 40 ±5 cm. Bulto o paquete. | 168774 | 421920 | NO | NO | NO | Nacional
161 | 060.231.0617 | Ropa quirúrgica. Campo sencillo. De tela no tejida de polipropileno impermeable a la penetración de líquidos y fluidos color antirreflejante no transparente antiestática y resistente a la tensión en uso normal. Estéril y desechable. Medidas: 90 ±10 cm x 90 ±10 cm. Pieza. | 124602 | 311495 | NO | NO | NO | Nacional
162 | 060.231.0625 | Ropa quirúrgica. Campo hendido para oftalmología y procedimientos menores. De tela no tejida de polipropileno impermeable a la penetración de líquidos y fluidos color antirreflejante no transparente antiestática y resistente a la tensión en uso normal. Estéril y desechable. Medidas: 45 ±5 cm x 45 ±5 cm. Pieza. | 25791 | 64468 | NO | NO | NO | Nacional
163 | 060.231.0633 | Ropa quirúrgica. Campo hendido para otorrinolaringología anestesiología y otros. De tela no tejida de polipropileno impermeable a la penetración de líquidos y fluidos color antirreflejante no transparente antiestática y resistente a la tensión en uso normal. Estéril y desechable. Medidas: 70 ±5 cm x 70±5 cm. Pieza. | 29524 | 73799 | NO | NO | NO | Nacional
164 | 060.231.0641 | Bata quirúrgica con puños ajustables y refuerzo en mangas y pecho. Tela no tejida de polipropileno impermeable a la penetración de líquidos y fluidos ; antiestática y resistente a la tensión. Estéril y desechable. Tamaño: Grande Pieza. | 2297092 | 5742713 | SI | NO | SI | Metropolitana
165 | 060.231.0666 | Bata quirúrgica con puños ajustables y refuerzo en mangas y pecho. Tela no tejida de polipropileno impermeable a la penetración de líquidos y fluidos ; antiestática y resistente a la tensión. Estéril y desechable. Tamaño: Mediano Pieza. | 950298 | 2375734 | SI | NO | NO | Nacional
166 | 060.231.0674 | Bata quirúrgica con puños ajustables y refuerzo en mangas y pecho. Tela no tejida de polipropileno impermeable a la penetración de líquidos y fluidos ; antiestática y resistente a la tensión. Estéril y desechable. Tamaño: Chico Pieza. | 154530 | 386320 | SI | NO | NO | Metropolitana
167 | 060.233.0037 | Conectores. De dos vías en (Y) De plástico desechable. Pieza. | 60118 | 150279 | NO | NO | NO | Nacional
168 | 060.274.0276 | Cuerdas. Guía recubierta de politetrafluoretileno para catéter con punta en "J" de 3 mm de 0.035" de diámetro y 260 cm de longitud. Pieza. | 975 | 2436 | NO | NO | NO | Nacional
169 | 060.274.0383 | Cuerdas. Guía para angioplastia coronaria con punta recta muy flexible de 0.014" de diámetro y 175 cm de longitud. Pieza. | 1127 | 2816 | NO | NO | NO | Nacional
170 | 060.274.0599 | Cuerdas. Guía para angioplastia coronaria con punta recta flexible estándar. Radiopaca. Diámetro: : 0.014" . Longitud 300 cm. Pieza. | 147 | 366 | NO | NO | NO | Nacional
171 | 060.274.0698 | Cuerdas. Cuerda guía con recubrimiento de politetrafluoretileno con punta en "J" de 3 mm en la curva longitud 150 cm. Estéril y desechable. Diámetro: 0.035" . Pieza. | 951 | 2375 | NO | NO | NO | Nacional
172 | 060.276.0050 | Cuñas. De madera para espacios interdentarios. Envase con 100 piezas. | 595 | 1477 | NO | NO | NO | Nacional
173 | 060.286.0132 | Desinfectantes. Cloruro de benzalconio al 12 %. Cada 100 ml contienen: Cloruro de benzalconio 12 g. Nitrito de sodio (antioxidante) 5 g. Envase con 500 ml. | 17059 | 42630 | NO | NO | SI | Metropolitana
174 | 060.308.0177 | Condón masculino. De hule látex. Envase con 100 piezas. | 219327 | 548305 | NO | NO | SI | Metropolitana
175 | 060.308.0193 | Dispositivos. Dispositivo Intrauterino T de cobre para nulíparas estéril con 380 mm2 de cobre enrollado con bordes redondos con longitud horizontal de 22.20 a 23.20 mm longitud vertical de 28.0 a 30.0 mm filamento de 20 a 25 cm bastidor con una mezcla del 77 al 85% de plástico grado médico y del 15 al 23% de sulfato de bario con tubo insertor y aplicador montable con tope cervical. Pieza. | 8777 | 21939 | NO | NO | SI | Metropolitana
176 | 060.314.0054 | Equipo. Para drenaje de la cavidad pleural. Con tres cámaras para sello de agua succión y colección de líquidos. Con dos válvulas de seguridad de alta presión positiva y negativa. Estéril y desechable. Capacidad 2100 a 2500 ml. Equipo. | 42010 | 104998 | NO | NO | NO | Nacional
177 | 060.337.0180 | Engrapadora. Lineal recargable. Cartucho con grapas. Pieza. | 160 | 395 | NO | NO | SI | Metropolitana
178 | 060.337.0214 | Engrapadora. Lineal cortante. Cartucho con grapas. Pieza. | 149 | 367 | NO | NO | NO | Metropolitana
179 | 060.337.0230 | Engrapadora. Circular para anastomosis terminoterminal. Pieza. | 774 | 1931 | NO | NO | SI | Metropolitana
180 | 060.341.0333 | Escobillones. De alambre galvanizado con cerdas de nylon o de origen animal. Tamaños: Mediano. Pieza. | 19849 | 49609 | NO | NO | NO | Nacional
181 | 060.341.0341 | Escobillones. De alambre galvanizado con cerdas de nylon o de origen animal. Tamaños: Grande. Pieza. | 1635 | 4077 | NO | NO | NO | Nacional
182 | 060.345.0115 | Equipos.Conector luer-lock con línea de transferencia para unirse al catéter tipo Tenckhoff con cierre hermético para pacientes en diálisis peritoneal continua ambulatoria incluye: filtro protector conector tubo de extensión sistema de regulación de carretilla bayoneta y protector de la bayoneta. Estéril y desechable. Equipo. | 4672 | 11678 | NO | NO | NO | Nacional
183 | 060.345.0214 | Equipos. Para nefrostomía percutánea. Consta de: - Catéter cola de cochino de poliuretano radiopaco calibre 8 a 9 Fr x 30 a 35 cm de longitud. Guía metálica de 0.038 " (0.097 mm) de diámetro y 80 cm de longitud con punta de seguridad en "J" . - Dilatadores radiopacos calibre 6, 8 y 10 Fr con longitud de 20 a 24 cm. - Aguja Tipo: Mitty-Pollack calibre 22 G x 20 a 22 cm de longitud y calibre 18 G x 14 cm de longitud con estilete flexible o dos Agujas. tipo Shiba calibre 22 G x 20 a 25 cm de longitud con su respectiva guía metálica y calibre 18 G x 20 a 25 cm de longitud con estiletes flexibles uno para cada aguja. - Tubo de drenaje con conector luer lock calibre 14 Fr x 30 cm de longitud u otro sistema que permita la introducción y extracción del catéter con sistema de fijación a la piel. Equipo. | 484 | 1206 | NO | NO | NO | Nacional
184 | 060.345.0222 | Equipos. Para nefrostomía percutánea. Consta de: - Catéter cola de cochino de poliuretano radiopaco calibre 10 Fr x 30 a 35 cm de longitud. Guía metálica de 0.038" (0.097 mm) de diámetro y 80 cm de longitud con punta de seguridad en "J" . - Dilatadores radiopacos calibre 6, 8,10 y 12 Fr con longitud de 20 a 24 cm. - Aguja tipo Mitty Pollack calibre 22 G x 22 cm de longitud y calibre 18 G x 14 cm de longitud con estilete flexible o dos Agujas. tipo Shiba calibre 22 G x 20 a 25 cm de longitud con su respectiva guía metálica y calibre 18 G x 20 a 25 cm de longitud con estiletes flexibles uno para cada aguja. - Tubo de drenaje con conector luer lock calibre 14 Fr x 30 cm de longitud u otro sistema que permita la introducción y extracción del catéter con sistema de fijación a la piel. Equipo. | 574 | 1432 | NO | NO | NO | Nacional
185 | 060.345.0305 | Equipos. Para medición de presión venosa central. Consta de: Una llave de 3 vías. Una escala para medir en milímetros. Tubo de conexión al paciente. Tubo de conexión al frasco de solución. Tubo para medir la presión con indicador flotante. Equipo. | 66970 | 167396 | NO | NO | NO | Metropolitana
186 | 060.345.0503 | Equipos. Para aplicación de volúmenes medidos. De plástico grado médico, estéril, desechable, consta de: Bayoneta, filtro de aire, cámara bureta flexible con una capacidad de 100 ml y escala graduada en mililitros, cámara de goteo flexible, microgotero, tubo transportador, mecanismo regulador de flujo, dispositivo para la administración de medicamentos, obturador del tubo transportador, adaptador de aguja, protector de la bayoneta y protector del adaptador. Equipo. | 1742964 | 4357391 | NO | NO | NO | Metropolitana
187 | 060.345.0594 | Equipo para procedimientos urológicos; consta de: Catéter ureteral radiopaco doble "J" de poliuretano calibre 5 Fr. Longitud: 26 cm. Guía metálica de alambre afinado con punta recta flexible. Longitud 70 cm. Calibre 0.035" (0.089 mm) ó 0.038" (0.097 mm). Propulsor de plástico grado médico rígido radiopaco de 50 cm de longitud. Equipo o juego. | 375 | 937 | NO | NO | NO | Nacional
188 | 060.345.0743 | Equipo para procedimientos urológicos; consta de: Catéter ureteral radiopaco doble "J" de poliuretano ó copolímero olefínico en bloque calibre 6 Fr. Longitud: 24 cm. Guía metálica de alambre afinado con punta recta flexible. Longitud 70 cm. Calibre 0.035" (0.089 mm) ó 0.038" (0.097 mm). Propulsor de plástico grado médico rígido radiopaco de 50 cm de longitud. Equipo o juego. | 4431 | 11073 | NO | NO | NO | Nacional
189 | 060.345.0990 | Equipo para procedimientos urológicos; consta de: Catéter ureteral radiopaco doble "J" de poliuretano o copolímero olefínico en bloque calibre 7 Fr. Longitud: 26 cm. Guía metálica de alambre afinado con punta recta flexible. Longitud 70 cm. Calibre 0.035" (0.089 mm) ó 0.038" (0.097 mm). Propulsor de plástico grado médico rígido radiopaco de 50 cm de longitud. Equipo o juego. | 908 | 2267 | NO | NO | NO | Nacional
190 | 060.345.1246 | Equipos. Para prótesis biliares que incluye: cable guía catéter guía catéter posicionador. Calibre: 10 Fr. Prótesis: 5-15 cm. Juego. | 174 | 430 | NO | NO | NO | Nacional
191 | 060.345.1295 | Equipos. De gastrotomía de silicón con globo en la punta de 5 a 10 ml con anillo retractor. Calibre: 22 Fr. Juego. | 413 | 1028 | NO | NO | NO | Nacional
192 | 060.345.1329 | Equipos. Para alimentación enteral de cloruro de polivinilo (PVC) de 1500 ml consta de: Bolsa con asa u orificio para colgarse y una abertura con un dispositivo que permita llenarla y obturarla graduaciones cada 100 ml cámara y tubo de conexión integrados con dispositivo controlador de flujo y obturador conector y protector del conector. Desechable. Equipo. | 749160 | 1872890 | NO | NO | NO | Nacional
193 | 060.345.1865 | Equipos. Para drenaje por aspiración para uso postquirúrgico. Consta de: fuelle succionador sonda conectora cinta de fijación sonda de succión multiperforada con diámetro externo de 3 mm con válvula de reflujo y válvula de activación. Equipo. | 21322 | 53284 | NO | NO | NO | Nacional
194 | 060.345.1873 | Equipo. Para drenaje por aspiración para uso postquirúrgico. Consta de: fuelle succionador sonda conectora cinta de fijación sonda de succión multiperforada con diámetro externo de 6 mm con válvula de reflujo y válvula de activación. Equipo. | 35301 | 88222 | NO | NO | NO | Nacional
195 | 060.345.1915 | Equipos. Para citología biliar incluye: camisa para el cepillo cepillo con diámetro de 3 mm punta flexible de 3.5 cm. Longitud: 200 cm. Calibre: 6 Fr. Juego. | 138 | 341 | NO | NO | SI | Nacional
196 | 060.345.2152 | Básico para bloqueo epidural contiene: Básico para bloqueo epidural, contiene: - Aguja tipo tuohy, calibre 16 o 17G, longitud de 75 a 91 mm, con adaptador luer lock hembra y mandril plástico con botón indicador de orientación del bisel, con o sin orificio en la parte curva del bisel. - Catéter epidural con adaptador guía, calibre 18 o 19G, de material plástico flexible, radiopaco, resistente a acodaduras, con marcas indelebles cm a cm iniciando a partir de 4.8 a 5.5 cm del primer orificio proximal, hasta 20 cm, con punta roma sin orificio, con bordes uniformemente redondeados, con orificios laterales distribuidos en forma de espiral en 1.5 cm a partir de la punta del extremo proximal y con longitud de 900 a 1050 mm. - Sujetador filtrante de 0.2 micras con o sin actuador deslizable para introducir y oprimir el catéter o sujetador para catéter y filtro antibacteriano de 0.2 micras; con conector luer lock hembra, con tapón que permita la unión entre el catéter epidural y la jeringa o el filtro antibacteriano. - Jeringa de plástico, de 7 a 10 ml, con pivote luer macho y cuerpo siliconizado, para técnica de pérdida de resistencia. Puede contener: - 1 Porta sujetador filtrante con adhesivo - 1 Fijador de catéter epidural con: cuerpo principal para fijar el catéter, cejas para extraer el catéter, adhesivo no estéril, cubierta absorbente para el sitio de punción, una tira adhesiva extensible para fijar el catéter a la espalda del paciente. Estéril y desechable. Equipo. | 101712 | 254274 | NO | NO | SI | Metropolitana
197 | 060.345.2350 | Equipos.Para intubación lagrimal estéril que contiene: dos Sondas. de acero inoxidable de 0.60 mm de diámetro y 17 cm de longitud y un tubo de elastómero de silicón de 30 cm. Equipo. | 266 | 664 | NO | NO | NO | Metropolitana
198 | 060.345.2467 | Equipos. Para drenaje ventricular externo incluye: - Catéter ventricular de elastómero de silicón radiopaco longitud de 20 a 40 cm. - Un estilete de acero inoxidable para colocación del catéter ventricular. - Un tubo de plástico con dos pinzas para ajuste de goteo y con sitio de inyección. - Una bolsa de recolección de vinil de 500 a 700 ml graduada y con asa para colgar. - Estéril y desechable. Equipo. | 219 | 544 | NO | NO | NO | Nacional
199 | 060.345.2483 | Equipos. Para drenaje ventricular y monitoreo de líquido cefalorraquídeo incluye: Un catéter ventricular de elastómero de silicón radiopaco de 20 a 35 cm de longitud un estilete de acero inoxidable para la colocación del catéter un trocar curvo de acero inoxidable con punta aguda para el paso del catéter subcutáneamente válvula de conexión con catéter distal tabla integrada de presión intracraneal en mm de Hg y cm de agua cámara de goteo de 50 a 75 cm con válvula antirreflujo y tapa para conservar la esterilidad tubo de plástico de 150 a 170 cm de longitud con dos pinzas para ajuste dos Llaves. de paso dos sitios para inyección una bolsa de recolección de vinil con capacidad para 700 ml con marcas cada 50 ml y asa para colgar ajustable a la altura deseada. Estéril y desechable. Equipo. | 149 | 368 | NO | NO | NO | Nacional
200 | 060.345.3275 | Esfinterótomo para vías biliares de doble lumen calibre del catéter 6 Fr con punta distal de 5 Fr y 200 cm de longitud. Tipo: Canulatome II. Estéril y desechable. Con área de corte de: 25 mm. Pieza. | 247 | 617 | NO | 60% - 40% | SI | Nacional
201 | 060.345.3770 | Equipos. Para gastrotomía percutánea de elastómero de silicón. Contiene: Botón con dispositivo de retención y obturador radiopaco. Incluye accesorios para su colocación. Estéril. La longitud la seleccionará cada Institución de acuerdo a sus necesidades. 24 Fr. Equipo. | 155 | 381 | NO | NO | SI | Nacional
202 | 060.345.4067 | Equipo para baño de esponja. Consta de: -Manopla para lavado, de tela no tejida, resistente hasta 400C de temperatura; hipoalergénica, suave, no irritante a la piel; forma y ajuste anatómico e impregnada de substancias tensioactivas y antisépticas o Manopla pre-enjabonada: Es suficiente humedecer con agua la superficie de la palma de la mano donde se encuentra la esponjacon el jabón y masajear la parte del cuerpo a tratar. Dicho jabón es hipoalergénico y contiene un máximo del 0.3% de Chlorexidina con alto poder antiséptico. Manopla para secado, de tela no tejida, absorbente, hipoalergénica, suave, no irritante a la piel; forma y ajuste anatómico. Desechable o Manopla para secado completamente absorbente dejando la piel sin ningún residuo de jabón o agua, quedando completamente limpia, suave e hidratada Equipo. | 225370 | 563416 | NO | NO | NO | Metropolitana
203 | 060.346.0023 | Esfinterotomos. Esfinterotomo para vías biliares de doble lumen calibre del catéter 6 Fr con punta distal de 5 Fr y 200 cm de longitud. Tipo: canulatome II. Estéril y desechable. Con área de corte de: 30 mm. | 191 | 475 | NO | NO | NO | Nacional
204 | 060.435.0017 | Gel. Gel oral para enjuague bucal compuesto a base de Hialuronato de sodio al 0.1% y Polivinilpirrolidona al 9.0%. Coadyuvante en el tratamiento de lesiones de la cavidad bucofaríngea. Sobre con 15 ml. | 3460 | 8641 | NO | NO | NO | Nacional
205 | 060.436.0057 | Gasas. Seca cortada de algodón 100%. Tejida. Doblada en 12 capas. No estéril. Tipo de tejido VII. De 20 x 12 Título de hilo de 28 a 32 m/g tanto en urdimbre como en trama. Peso mínimo por m2 19g/ m2 Largo: 7.5 cm. Ancho: 5 cm. Área: 432 cm2. Envase con 200. | 272975 | 682410 | NO | NO | NO | Nacional
206 | 060.436.0107 | Gasas. Seca cortada de algodón 100%. Tejida. Doblada en 12 capas. No estéril. Tipo de tejido VII. De 20 x 12 Título de hilo de 28 a 32 m/g tanto en urdimbre como en trama. Peso mínimo por m2 19g/ m2 Largo: 10 cm. Ancho: 10 cm. Área: 1152 cm2. Envase con 200. | 381952 | 954861 | NO | NO | NO | Nacional
207 | 060.436.0206 | Gasas. Simple seca. De algodón tipo hospital. Rollo tejido plano (doblada). Largo: 91 m. Ancho: 91 cm. Rollo. | 18254 | 45617 | NO | NO | NO | Nacional
208 | 060.436.0552 | Gasas. Seca cortada de algodón con marca radiopaca. Largo: 10 cm. Ancho: 10 cm. Envase con 200 Piezas. | 245668 | 614146 | NO | NO | NO | Nacional
209 | 060.436.0707 | Gasas. Seca cortada de algodón 100%. Tejida. Doblada en 8 capas. No estéril. Tipo de tejido VII. Título de hilo de 28 a 32 m/g tanto en urdimbre como en trama. Peso mínimo por m2 19g/ m4 Largo:10 cm. Ancho: 10 cm. Área: 768 cm2 . Envase con 200. | 6005 | 15002 | NO | NO | NO | Nacional
210 | 060.439.0039 | Gorros. Gorro de tela no tejida de polipropileno desechable. Impermeable a la penetración de líquidos y fluidos; antiestática y resistente a la tensión. Cintas de ajuste en el extremo distal. Tamaño estándar. Desechable Pieza. | 7078184 | 17695439 | NO | 80% - 20% | SI | Metropolitana
211 | 060.439.0054 | Gorros. Gorro redondo con elástico ajustable al contorno de la cara de tela no tejida de polipropileno desechable. Impermeable a la penetración de líquidos y fluidos; antiestática y resistente a la tensión. Tamaño: Chico. Desechable. Pieza. | 7330073 | 18325168 | NO | NO | SI | Nacional
212 | 060.439.0070 | Gorros. Gorro redondo con elástico ajustable al contorno de la cara de tela no tejida de polipropileno desechable. Impermeable a la penetración de líquidos y fluidos; antiestática y resistente a la tensión. Tamaño: Mediano. Desechable. Pieza. | 5483128 | 13707808 | NO | NO | SI | Nacional
213 | 060.439.0088 | Gorros. Gorro redondo con elástico ajustable al contorno de la cara de tela no tejida de polipropileno desechable. Impermeable a la penetración de líquidos y fluidos; antiestática y resistente a la tensión. Tamaño: Grande. Desechable. Pieza. | 3864530 | 9661313 | SI | NO | SI | Nacional
214 | 060.440.0010 | Goma. De karaya. En polvo. Envase con 1 k. | 191 | 473 | NO | NO | NO | Nacional
215 | 060.446.1400 | Grapas. Para aneurisma tamaño estándar de material no magnético permanente recta. Tipo: yasargil. Longitud de quijada: 7 mm. Apertura: 6.2 mm. Fuerza en gramos: 150. Pieza. | 79 | 196 | NO | NO | SI | Nacional
216 | 060.446.1418 | Grapas. Para aneurisma tamaño estándar de material no magnético permanente recta. Tipo: yasargil. Longitud de quijada: 9 mm. Apertura: 7.0 mm. Fuerza en gramos: 180. Pieza. | 52 | 128 | NO | NO | SI | Nacional
217 | 060.456.0037 | Guantes. Para exploración ambidiestro estériles. De polietileno desechables. Tamaños: Mediano. Envase con 100 piezas. | 485627 | 1214053 | NO | NO | SI | Nacional
218 | 060.456.0045 | Guantes. Para exploración ambidiestro estériles. De polietileno desechables. Tamaños: Grande. Envase con 100 piezas. | 410190 | 1025461 | NO | NO | SI | Nacional
219 | 060.456.0300 | Guantes. Para cirugía. De látex natural estériles y desechables. Tallas: 6 1/2 Par. | 7126614 | 17816509 | NO | 80% - 20% | SI | Metropolitana
220 | 060.456.0318 | Guantes. Para cirugía. De látex natural estériles y desechables. Tallas: 7 Par. | 7538664 | 18846636 | NO | 80% - 20% | SI | Metropolitana
221 | 060.456.0334 | Guantes. Para cirugía. De látex natural estériles y desechables. Tallas: 7 1/2 Par. | 7859505 | 19648742 | NO | 80% - 20% | SI | Metropolitana
222 | 060.456.0359 | Guantes. Para cirugía. De látex natural estériles y desechables. Tallas: 8 Par. | 4341026 | 10852534 | NO | 80% - 20% | SI | Metropolitana
223 | 060.456.0367 | Guantes. Para cirugía. De látex natural estériles y desechables. Tallas: 8 1/2 Par. | 1138316 | 2845766 | NO | 80% - 20% | SI | Metropolitana
224 | 060.456.0680 | GUANTES. Guantes para exploración, ambidiestro, no estériles. De látex, desechables. Tamaño chico. Envase con 200 piezas. | 6480 | 16200 | NO | NO | SI | Nacional
225 | 060.456.0698 | GUANTES. Guantes para exploración, ambidiestro, no estériles. De látex, desechables. Tamaño mediano. Envase con 200 piezas. | 21740 | 54350 | NO | NO | SI | Nacional
226 | 060.456.0706 | GUANTES. Guantes para exploración, ambidiestro, no estériles. De látex, desechables. Tamaño grande. Envase con 200 piezas. | 5720 | 14300 | NO | NO | SI | Nacional
227 | 060.461.0147 | Guatas. De tela no tejida de algodón 100% o mezclas de fibras de algodón y fibras artificiales y/o sintéticas. Longitud: 5 M Ancho: 5 cm. Envase con 24 piezas. | 9841 | 24582 | NO | 70% - 30% | SI | Nacional
228 | 060.461.0154 | Guatas. De tela no tejida de algodón 100% o mezclas de fibras de algodón y fibras artificiales y/o sintéticas. Longitud: 5 M Ancho: 10 cm. Envase con 24 piezas. | 23055 | 57608 | NO | NO | SI | Nacional
229 | 060.461.0162 | Guatas. De tela no tejida de algodón 100% o mezclas de fibras de algodón y fibras artificiales y/o sintéticas. Longitud: 5 M Ancho: 15 cm. Envase con 24 piezas. | 19563 | 48883 | NO | NO | SI | Nacional
230 | 060.461.0188 | Guatas. De tela no tejida de algodón 100% o mezclas de fibras de algodón y fibras artificiales y/o sintéticas. Longitud: 5 M Ancho: 20 cm. Envase con 24 piezas. | 3647 | 9086 | NO | NO | SI | Nacional
231 | 060.463.0889 | Guías. Para Catéteres. con punta en "J " curva de 3 mm. Longitud: 150 cm Diámetro: 0.035 ". Pieza. | 1583 | 3956 | NO | NO | SI | Nacional
232 | 060.470.0112 | Hemostáticos. Esponja hemostática de gelatina o colágeno de: 50 a 100 x 70 a 125 mm. Envase con una pieza. | 126871 | 317161 | NO | NO | SI | Metropolitana
233 | 060.483.0117 | Hoja Para Bisturí. De acero inoxidable. Empaque individual. Estériles y desechables. Pieza. 12 Envase con 100 piezas. | 5896 | 14721 | NO | NO | SI | Nacional
234 | 060.483.0521 | Hoja Para Laringoscopio. Hoja Mc Intoch curva 8.5 cm. N ° 0: prematuro. | 10 | 24 | NO | NO | SI | Nacional
235 | 060.491.0018 | Papeles. Indicador de contacto oclusal. En tiras con pegamento en ambas caras. Block con 15 hojas. | 6000 | 14988 | NO | NO | NO | Nacional
236 | 060.506.1530 | Injertos. Bifurcados precoagulados. 19 x 8 mm o 18 x 9 mm. Pieza. | 77 | 189 | NO | NO | NO | Metropolitana
237 | 060.506.1977 | Injertos. De politetrafluoroetileno. Rectos todos anillados. 6 mm x 70 cm. Pieza. | 156 | 387 | NO | NO | NO | Metropolitana
238 | 060.506.2769 | Implantes. Matriz o esponja de colágeno: 2.5 cm x 7.5 cm. Pieza. | 205 | 509 | NO | NO | SI | Nacional
239 | 060.506.2777 | Implantes. Matriz o esponja de colágeno: 5 cm x 5 cm. Pieza. | 398 | 987 | NO | NO | SI | Nacional
240 | 060.506.2785 | Implantes. Matriz o esponja de colágeno: 7.5 cm x 7.5 cm. Pieza. | 599 | 1488 | NO | NO | NO | Nacional
241 | 060.506.2793 | Implantes. Matriz o esponja de colágeno: 10 cm x 12.5 cm. Estéril. Pieza. | 440 | 1095 | NO | NO | NO | Nacional
242 | 060.506.3627 | Lente intraocular. Lente intraocular de material dimensiones y dioptrías según las necesidades del paciente. Para la substitución del cristalino. | 871 | 2177 | NO | NO | NO | Nacional
243 | 060.520.0021 | Infusor de presión positiva o bomba de infusión elastomérica. Infusor de presión positiva, con globo de elastómero; capacidad de 50 a 90 mL. Infusión de 30 min, 12, 24, 48, 50, 54, 60, 68, 100, 120, 135, 150 o 168 horas. Estéril y desechable Pieza. | 8053 | 20128 | NO | NO | SI | Nacional
244 | 060.527.0040 | Introductores. De catéter arterial o venoso. Por técnica percutánea. Longitud: 11 a 11.4 cm. Calibre: 7 Fr. Pieza. | 1004 | 2504 | NO | NO | SI | Nacional
245 | 060.527.0057 | Introductores. De catéter arterial o venoso. Por técnica percutánea. Longitud: 11 a 11.4 cm. Calibre: 8 Fr. Pieza. | 440 | 1095 | NO | NO | SI | Nacional
246 | 060.527.0305 | Guías. Equipo introductor de catéter arterial consta de: Una guía metálica con dilatador de vaso una funda o camisa con o sin válvula calibres 5, 6, 7 y 8 Fr. | 208 | 517 | NO | NO | SI | Nacional
247 | 060.527.0420 | Introductores. De catéter arterial. Consta de: Una guía metálica de 0.035" a 0.038" con dilatador de vaso una funda o camisa con válvula hemostática y puerto lateral. Calibre: 5 Fr. Estéril y desechable. Pieza. Las medidas serán seleccionadas de acuerdo a las necesidades de las Unidades Médicas. | 1155 | 2884 | NO | NO | SI | Nacional
248 | 060.527.0552 | Introductores. De catéter arterial. Consta de: Una guía metálica de 0.035" a 0.038 " con dilatador de vaso una funda o camisa con válvula hemostática y puerto lateral. Calibre: 6 Fr. Estéril y desechable. Pieza. Las medidas serán seleccionadas de acuerdo a las necesidades de las Unidades Médicas. | 4081 | 10200 | NO | NO | SI | Nacional
249 | 060.532.0019 | Equipos. Para irrigación transuretral en "Y" para adaptarse a la bolsa de plástico con entrada especial. Complemento de la clave 060.833.0015. Equipo. | 2697 | 6736 | NO | NO | SI | Nacional
250 | 060.537.0048 | Jabones. Neutro. Pastilla de 100 g. Pieza. Pieza. | 29318 | 73288 | NO | NO | NO | Nacional
251 | 060.550.0446 | Jeringas. De plástico sin aguja con pivote tipo luer lock estériles y desechables. Capacidad: 10 ml Escala graduada en ml Divisiones de 1.0 y subdivisiones de 0.2. Envase con 100 piezas excepto las 20 ml que es de 50. | 418193 | 1045462 | NO | 80% - 20% | SI | Nacional
252 | 060.550.0636 | Jeringas. De plástico para tuberculina de 1 ml de capacidad con aguja de 27 G x 13 mm con escala graduada en ml con divisiones de 0.1 y subdivisiones de 0.01 ml estéril y desechable. Envase con 200 piezas. | 209067 | 522649 | NO | 80% - 20% | SI | Nacional
253 | 060.550.0685 | Jeringas. Para extraer sangre o inyectar sustancias con pivote tipo luer lock de polipropileno volumen de 5 ml y aguja calibre 21 G y 32 mm de longitud. Estéril. Envase con 100 piezas. | 89538 | 223828 | NO | 80% - 20% | SI | Nacional
254 | 060.550.0792 | Jeringas. De plástico. Desechables con aguja retractable. Capacidad: 3 ml Calibre: Longitud: 20 G x 38 mm. Envase con 100 Piezas. | 5720 | 14300 | NO | NO | SI | Nacional
255 | 060.550.1147 | Jeringas. Para tuberculina con aguja. Plástico grado médico capacidad 1 ml escala graduada en ml con divisiones de 0.05 ml y subdivisiones de 0.01 ml con aguja longitud16 mm calibre 25 G. Estériles y desechables. Envase con 200 piezas. | 3160 | 7888 | NO | 80% - 20% | SI | Nacional
256 | 060.550.1279 | Jeringas. De plástico grado médico con pivote tipo luer lock capacidad de 3 ml escala graduada en ml con divisiones de 0.5 ml y subdivisiones de 0.1 ml con aguja calibre 22 G y 32 mm de longitud. Estéril y desechable. Pieza. | 4664714 | 11661770 | NO | 80% - 20% | SI | Metropolitana
257 | 060.550.2186 | Jeringas. Jeringa para insulina de plástico grado médico; graduada de 0 a 100 unidades con capacidad de 1 ml. Con aguja de acero inoxidable longitud 13 mm calibre 27 G. Estéril y desechable. Pieza. | 14974717 | 37436759 | NO | 80% - 20% | SI | Metropolitana
258 | 060.550.2590 | Jeringas. De plástico grado médico de 1 ml de capacidad escala graduada en ml con divisiones de 0.1 y subdivisiones de 0.01 ml y aguja de 22 G y 32 mm de longitud estéril y desechable. Pieza. | 330208 | 825512 | NO | 80% - 20% | SI | Metropolitana
259 | 060.550.2608 | Jeringas. De plástico grado médico de 5 ml de capacidad escala graduada en ml con divisiones de 1.0 ml y subdivisiones de 0.2 y aguja de 20 G y 38 mm de longitud estéril y desechable. Pieza. | 3455370 | 8638401 | NO | 80% - 20% | SI | Metropolitana
260 | 060.551.0023 | Inyector. Para várices esofágicas (escleroterapia) con aguja distal No. 23 G calibre 4 Fr y 200 cm de longitud Pieza. | 838 | 2091 | NO | NO | SI | Nacional
261 | 060.551.2235 | Jeringas. Jeringa de plástico grado médico para aspiración manual endouterina reesterilizable capacidad de 60 ml anillo de seguridad émbolo en forma de abanico extremo interno en forma cónica con anillo de goma negro en su interior válvula sencilla de control externo con empaque de látex en forma de embudo que cubre por dentro la válvula. Para cánulas de 4, 5, y 6 mm de diámetro. Pieza. | 142 | 350 | NO | NO | SI | Nacional
262 | 060.593.0106 | Loseta. Para batir cemento. De vidrio. Tamaño: 8 x 12 x 0.5 cm. Pieza. | 2176 | 5428 | NO | NO | NO | Metropolitana
263 | 060.596.0111 | Lubricantes. Glicerina. Envase con 1 lt. | 1655 | 4125 | NO | NO | NO | Nacional
264 | 060.596.0129 | Equipos. Líquido lubricante de silicón para jeringa de aspiración manual endouterina. Frasco gotero con 3 ml. | 9 | 21 | NO | NO | NO | Nacional
265 | 060.597.0037 | Resinas. Autopolimerizables. Para restauración de dientes anteriores. Epóxicas a base de cuarzo y aglutinantes. Estuche con base y catalizador. | 1436 | 3584 | NO | NO | SI | Nacional
266 | 060.604.0145 | Marcapaso cardíaco multiprogramable definitivo bipolar con conector de 3.2 mm. Cardiaco multiprogramable definitivo bipolar; con conector de 3.2 mm; Funciones programables más de 5, telemetría; Peso menor a 26 g; grosor menor a 19 mm; Fuente de alimentación: litio-yodo; Voltaje de la batería 2.8 V. | 429 | 1070 | NO | NO | SI | Nacional
267 | 060.604.0160 | Marcapaso cardíaco multiprogramable definitivo bipolar de doble cámara. Marcapaso cardiaco multiprogramable definitivo bipolar de doble cámara; Conector de 3.2 mm; Funciones programables más de 10 telemetría; Peso menor a 55 g; Grosor menor a 11 mm; Fuente de alimentación: litio-yodo; Voltaje de la batería 2.8 V; Requiere auricular; Electrodos en "J" de 3.2 mm y ventricular de 3.2 mm. | 929 | 2321 | NO | NO | SI | Nacional
268 | 060.621.0482 | Mascarillas. Desechable para administración de oxígeno con tubo de conexión de 180 cm y adaptador. Pieza. | 634570 | 1586389 | NO | 70% - 30% | SI | Nacional
269 | 060.621.0524 | Cubrebocas. De dos capas de tela no tejida resistente a fluidos antiestático hipoalergénico con bandas o ajuste elástico a la cabeza. Desechable. Pieza. | 10383837 | 25959580 | SI | NO | SI | Nacional
270 | 060.621.0656 | Cubrebocas quirúrgico. Cubreboca quirúrgico elaborado con dos capas externas de tela no tejida un filtro intermedio de polipropileno; plano o plisado; con ajuste nasal moldeable. Resistente a fluidos antiestático hipoalergénico. Con bandas o ajuste elástico entorchado a la cabeza o retroauricular. Desechable. Pieza. | 50757955 | 126894866 | SI | 60% - 40% | SI | Nacional
271 | 060.621.0664 | Protector respiratorio. Protector respiratorio con eficiencia de filtración microbiológica del 95% o mayor protección respiratoria contra partículas menores a 0.1 µ. Resistente a fluidos antiestático hipoalergénico; ajuste nasal moldeable que se adapta a la cara impidiendo el paso del aire. Con bandas o ajuste elástico entorchado a la cabeza. Desechable. Pieza. | 9839213 | 24598029 | NO | NO | SI | Metropolitana
272 | 060.622.0010 | Material para Impresión y Accesorios. Alginato para impresiones dentales. Envase con 450 g. | 231 | 568 | NO | NO | SI | Nacional
273 | 060.623.0852 | Espaciadores. De volumen de plástico de forma ovoide con aberturas en ambos extremos y que se ajuste a la entrada de los diferentes medicamentos en suspensión o aerosol para la terapéutica broncodilatadora. Con capacidad interior de 300 ml ± 10 ml y longitud de 19 cm ± 1 cm. Pieza. | 5795 | 14483 | NO | NO | SI | Nacional
274 | 060.626.0024 | Medias antiembólicas elásticas de compresión mediana para miembros inferiores hasta el muslo. Tallas: Chica larga. Envase con un par. | 28731 | 71814 | NO | NO | SI | Nacional
275 | 060.681.0034 | Pañales. De forma anatómica desechables para niños. Medidas: Chico. Pieza. | 2470344 | 6175846 | NO | NO | NO | Nacional
276 | 060.681.0042 | Pañales. De forma anatómica desechables para niños. Medidas: Mediano. Pieza. | 1065997 | 2664978 | NO | NO | NO | Nacional
277 | 060.681.0059 | Pañales. De forma anatómica desechables para niños. Medidas: Grande. Pieza. | 2330016 | 5825024 | NO | NO | NO | Nacional
278 | 060.681.0067 | Pañales. Predoblados desechables. Para adultos. Pieza. | 14807228 | 37018048 | NO | NO | NO | Metropolitana
279 | 060.685.0907 | Papeles. Pliegos de papel grado médico (blanco o crepado) impresos con indicador(es) para esterilizar en gas o vapor. Ancho: 90 cm. Largo: 90 cm. Envase con 250 hojas cada uno. | 596 | 1486 | NO | NO | NO | Nacional
280 | 060.697.0028 | Pasta o gel. Conductora para somatosensoriales. Envase con 237 ml. | 1936 | 4830 | NO | NO | NO | Nacional
281 | 060.697.0036 | Pasta. Tópica para bajar la impedancia en la unión del electrodo. Envase con 148 ml. | 211 | 522 | NO | NO | NO | Nacional
282 | 060.697.0267 | Pasta o gel. Conductiva. Para electrocardiograma. Envase con 120 ml. | 41601 | 103979 | NO | NO | SI | Metropolitana
283 | 060.697.0341 | Pasta. Conductora para electromiografía. Tubo con 270 ml. | 4716 | 11779 | NO | NO | NO | Nacional
284 | 060.697.0382 | Gel. Gel a base de Hialuronato de zinc al 0.1% como ingrediente activo. Coadyuvante en el manejo de heridas crónicas. Tubo con 15 g. Pieza. | 1618 | 4034 | NO | NO | NO | Nacional
285 | 060.701.0378 | Perilla. Para aspiración de secreciones. De hule. No. 4. Pieza. | 99131 | 247802 | NO | NO | NO | Metropolitana
286 | 060.740.0025 | Protectores. De piel. Tintura de benjuí al 20%. Envase con 1000 ml. | 3223 | 8038 | NO | NO | NO | Nacional
287 | 060.749.0703 | Pastas. Para profilaxis dental. Abrasiva. Con abrasivos blandos. Envase con 200 g. | 4052 | 10116 | NO | NO | SI | Nacional
288 | 060.791.0106 | Resina. Fotopolimerizable para restauración de dientes anteriores y posteriores. Jeringa 3.5g. Las instituciones podrán elegir las variantes de color y composición. | 3762 | 9394 | NO | NO | SI | Nacional
289 | 060.797.0019 | Algodones. Para uso dental. Medida: 3.8 x 0.8 cm. Envase con 500 rollos. | 7804 | 19498 | NO | NO | NO | Nacional
290 | 060.800.0014 | Safenotomos. Safenotomo con guía metálica multifilamento recubierto de plástico flexible con punta roma en el extremo distal con tres olivas de diferentes tamaños y mango para jalar de la guía. Estéril y desechable. Pieza. | 146 | 362 | NO | NO | NO | Metropolitana
291 | 060.811.0060 | Hilos. Seda dental sin cera. Envase con rollo de 50 m. | 55038 | 137578 | NO | NO | NO | Nacional
292 | 060.819.0021 | Solventes. Acetona. Para usos diversos. Envase con 1000 ml. | 9564 | 23892 | NO | NO | NO | Nacional
293 | 060.830.7088 | Sondas. Para drenaje torácico de elastómero de silicón radiopaca. Longitud: Calibre: 45 a 51 cm. 19 Fr. Pieza. | 3770 | 9410 | NO | NO | SI | Nacional
294 | 060.830.7096 | Sondas. Para yeyunostomía especial para nutrición a largo plazo. Desechable. Longitud: 120 cm. Calibre: 12 Fr. Pieza. | 879 | 2188 | NO | NO | NO | Nacional
295 | 060.830.7138 | Sondas. Para yeyunostomía especial para nutrición a largo plazo. Desechable. Longitud: 120 cm. Calibre: 20 Fr. Pieza. | 189 | 464 | NO | NO | NO | Nacional
296 | 060.830.7146 | Sondas. Para yeyunostomía especial para nutrición a largo plazo. Desechable. Longitud: 120 cm. Calibre: 22 Fr. Pieza. | 147 | 363 | NO | NO | NO | Nacional
297 | 060.830.7187 | Sondas. Sonda para nutrición enteral con estilete punta de tungsteno y guía de alambre con adaptador. Longitud: 114 cm. Calibre: 12 Fr. Pieza. | 883 | 2203 | NO | NO | NO | Nacional
298 | 060.833.0171 | Líquidos. Pesado purificado para uso intraocular perfluoruro de kalina. Envase con 5 ml. | 574 | 1431 | NO | NO | NO | Nacional
299 | 060.833.0254 | Soluciones. Salina balanceada normal para irrigación oftálmica. Envase con 500 ml. | 2562 | 6399 | NO | NO | NO | Metropolitana
300 | 060.833.0312 | Soluciones. Dexpantenol al 5%(Gel). Tubo de 10 g. | 1685 | 4210 | NO | NO | NO | Nacional
301 | 060.833.0346 | Solución intra-articular. Solución estéril elasto-viscosa de aplicación intra-articular. Cada ml contiene: Hilano: 8.0 mg Envase con jeringa de 2 ml. | 60619 | 151547 | NO | NO | NO | Metropolitana
302 | 060.833.0353 | Solución de lavado y preservación de órganos. Solución de lavado y preservación multiórganos. Contiene amortiguadores depuradores; inerte a radicales libres; pH 7.0 a 7.4 Conservar de acuerdo a las instrucciones del fabricante a temperatura ambiente o en refrigeración (2 a 8°C). Envase con un litro de solución. Las unidades médicas seleccionarán el tipo de solución de acuerdo al órgano a trasplantar. | 123 | 300 | NO | NO | NO | Nacional
303 | 060.841.0015 | Suturas. Sintéticas absorbibles polímero de ácido glicólico trenzado con aguja. Longitud de la hebra: 45 cm Calibre de la sutura: 7-0 Características de la aguja: 3/8 de círculo doble armado espatulada (6-6.5 mm)Envase con 12 piezas. | 3498 | 8730 | NO | NO | SI | Nacional
304 | 060.841.0023 | Suturas. Sintéticas absorbibles polímero de ácido glicólico trenzado con aguja. Longitud de la hebra: 45 cm Calibre de la sutura: 6-0 Características de la aguja: 1/4 de círculo doble armado espatulada (6-8.73 mm).Envase con 12 piezas. | 4140 | 10333 | NO | NO | SI | Nacional
305 | 060.841.0171 | Suturas. Sintéticas no absorbibles monofilamento de polipropileno con aguja. Longitud de la hebra: 45 cm Calibre de la sutura: 5-0 Características de la aguja: 3/8 de círculo reverso cortante (16-17 mm). Envase con 12 piezas. | 2783 | 6939 | NO | NO | SI | Nacional
306 | 060.841.0320 | Suturas. Sintéticas no absorbibles monofilamento de nylon con aguja. Longitud de la hebra: 13 cm (negro). Calibre de la sutura: 8-0 Características de la aguja: 3/8 de círculo ahusada (6-7 mm) Envase con 12 piezas. | 656 | 1628 | NO | NO | SI | Nacional
307 | 060.841.0445 | Suturas. Sintéticas no absorbibles monofilamento de nylon con aguja. Longitud de la hebra: 45 cm Calibre de la sutura: 5-0 Características de la aguja: 3/8 de círculo reverso cortante (12-13 mm) Envase con 12 piezas. | 10229 | 25550 | NO | NO | SI | Nacional
308 | 060.841.0825 | Suturas. Sintéticas absorbibles polímero de ácido glicólico trenzado con aguja. Longitud de la hebra: 67-75 cm Calibre de la sutura: 5-0 Características de la aguja: 1/2 círculo ahusada (15-20 mm).Envase con 12 piezas. | 1658 | 4118 | NO | NO | SI | Nacional
309 | 060.841.0833 | Suturas. Sintéticas absorbibles polímero de ácido glicólico trenzado con aguja. Longitud de la hebra: 67-70 cm Calibre de la sutura: 4-0 Características de la aguja: 1/2 círculo ahusada (25-26 mm). Envase con 12 piezas. | 9731 | 24307 | NO | 60% - 40% | SI | Nacional
310 | 060.841.0866 | Suturas. Sintéticas absorbibles polímero de ácido glicólico trenzado con aguja. Longitud de la hebra: 67-70 cm Calibre de la sutura: 2-0 Características de la aguja: 1/2 círculo ahusada (25-26 mm) Envase con 12 piezas. | 62941 | 157329 | NO | NO | SI | Nacional
311 | 060.841.1161 | Suturas. Sintéticas absorbibles. Monofilamento de polidioxanona con aguja. Longitud de la hebra: 45 cm Calibre de la sutura: 4-0 Características de la aguja: 3/8 círculo punta ahusada o de precisión (19 mm). Envase con 12 piezas. | 231 | 572 | NO | NO | SI | Nacional
312 | 060.841.1344 | Suturas. Sintéticas absorbibles. Monofilamento de polidioxanona con aguja. Longitud de la hebra: 70 cm Calibre de la sutura: 3-0 Características de la aguja: 1/2 círculo punta ahusada (25-30 mm). Envase con 12 piezas. | 313 | 772 | NO | NO | SI | Nacional
313 | 060.841.1435 | Suturas. Sintéticas absorbibles. Monofilamento de polidioxanona con aguja. Longitud de la hebra: 70 cm Calibre de la sutura: 4-0 Características de la aguja: 1/2 círculo punta ahusada (25-30 mm). Envase con 12 piezas. | 266 | 654 | NO | NO | SI | Nacional
314 | 060.841.1914 | Suturas. Seda negra trenzada con aguja. Longitud de la hebra: 75 cm Calibre de la sutura: 4-0 Características de la aguja: 1/2 círculo ahusada (20-25 mm). Envase con 12 piezas. | 3146 | 7843 | NO | NO | NO | Metropolitana
315 | 060.841.2441 | Suturas. Monofilamento nylon con aguja de 1/2 círculo punta espatulada doble armado (6 mm) calibre 10-0 longitud de la hebra 30-45 cm. Envase con 12 Piezas. | 5179 | 12929 | NO | NO | SI | Nacional
316 | 060.841.2623 | Suturas. Catgut crómico con aguja. Longitud de la hebra: 68 a 75 cm. Calibre de la sutura: 0 Características de la aguja: 1/2 círculo ahusada (35-37 mm). Envase con 12 piezas. | 50143 | 125334 | NO | NO | NO | Nacional
317 | 060.841.3845 | Suturas. Sintéticas no absorbibles monofilamento de polipropileno con aguja. Longitud de la hebra: 75 cm Calibre de la sutura: 4-0 Características de la aguja: recta cortante (60 mm). Envase con 12 piezas. | 272 | 676 | NO | NO | SI | Nacional
318 | 060.841.4231 | Suturas. Catgut simple sin aguja. Longitud de la hebra: 135-150 cm Calibre de la sutura: 2-0 Envase con 12 piezas. | 1112 | 2767 | NO | NO | NO | Nacional
319 | 060.841.4462 | Suturas. Catgut crómico con aguja. Longitud de la hebra: 68 a 75 cm Calibre de la sutura: 3-0 Características de la aguja: 1/2 círculo ahusada (25-27 mm). Envase con 12 piezas. | 13479 | 33671 | NO | 80% - 20% | NO | Nacional
320 | 060.841.8968 | Suturas. Sintéticas absorbibles polímero de ácido glicólico trenzado con aguja. Longitud de la hebra: 20 cm Calibre de la sutura: 8-0 Características de la aguja: 3/8 de círculo con doble armado micropunta espatulada (6.5 mm)Envase con 12 piezas. | 2456 | 6127 | NO | NO | SI | Nacional
321 | 060.842.0220 | Suturas. De poliéster blanco trenzado doble armado con aguja espatulada de 1/4 de círculo longitud de la aguja de 8 a 13 mm longitud de la hebra 45 cm. Calibre 5-0. Envase con 12 piezas. | 109 | 269 | NO | NO | SI | Nacional
322 | 060.842.0246 | Suturas. De monofilamento sintético absorbible de copolímero de glicolida y épsilon-caprolactona con color. Longitud de la hebra: 45 cm Calibre de la sutura: 4-0 Características de la aguja: reverso cortante 3/8 de círculo de (13 mm). Envase con 12 piezas. | 194 | 482 | NO | NO | SI | Nacional
323 | 060.842.0253 | Suturas. De monofilamento sintético absorbible de copolímero de glicolida y épsilon-caprolactona con color. Longitud de la hebra: 45 cm Calibre de la sutura: 5-0 Envase con 12 piezas. | 107 | 263 | NO | NO | SI | Nacional
324 | 060.842.0261 | Suturas. De monofilamento sintético absorbible de copolímero de glicolida y épsilon-caprolactona con color. Longitud de la hebra: 45 cm Calibre de la sutura: 4-0 Características de la aguja: reverso cortante de 3/8 de círculo de (19 mm). Envase con 12 piezas. | 186 | 460 | NO | NO | SI | Nacional
325 | 060.842.0279 | Suturas. De monofilamento sintético absorbible de copolímero de glicolida y épsilon-caprolactona con color precortado 6 hebras por sobre. Longitud de la hebra: 45 cm Calibre de la sutura: 1 Envase con 12 piezas. | 174 | 431 | NO | NO | SI | Nacional
326 | 060.842.0287 | Suturas. De monofilamento sintético absorbible de copolímero de glicolida y épsilon-caprolactona con color precortado 6 hebras por sobre. Longitud de la hebra: 45 cm Calibre de la sutura: 0 Envase con 12 piezas. | 75 | 187 | NO | NO | SI | Nacional
327 | 060.842.0303 | Suturas. De monofilamento sintético absorbible de copolímero de glicolida y épsilon-caprolactona con color. Longitud de la hebra: 70 cm Calibre de la sutura: 1 Características de la aguja: Aguja ahusada de 1/2 círculo (35- 36 mm). Envase con 36 piezas. | 344 | 850 | NO | NO | SI | Nacional
328 | 060.842.0311 | Suturas. De monofilamento sintético absorbible de copolímero de glicolida y épsilon-caprolactona con color. Longitud de la hebra: 70 cm Calibre de la sutura: 0 Envase con 36 piezas. | 167 | 412 | NO | NO | SI | Nacional
329 | 060.842.0337 | Suturas. De monofilamento sintético absorbible de copolímero de glicolida y épsilon-caprolactona con color. Longitud de la hebra: 70 cm Calibre de la sutura: 3-0. Características de la aguja: Aguja ahusada de 1/2 círculo (35 a 36 mm). Envase con 36 piezas. | 247 | 602 | NO | NO | SI | Nacional
330 | 060.842.0345 | Suturas. De monofilamento sintético absorbible de copolímero de glicolida y épsilon-caprolactona con color. Longitud de la hebra: 70 cm Calibre de la sutura: 1 Características de la aguja: Aguja ahusada de 1/2 círculo (40 mm). Envase con 36 piezas. | 212 | 526 | NO | NO | SI | Nacional
331 | 060.842.0352 | Suturas. De monofilamento sintético absorbible de copolímero de glicolida y épsilon-caprolactona con color. Longitud de la hebra: 70 cm Calibre de la sutura: 0 Características de la aguja: Aguja ahusada de 1/2 círculo (40 mm). Envase con 36 piezas. | 282 | 702 | NO | NO | SI | Nacional
332 | 060.842.0394 | Suturas. De monofilamento sintético absorbible de copolímero de glicolida y épsilon-caprolactona con color. Longitud de la hebra: 70 cm Calibre de la sutura: 4-0 Características de la aguja: Aguja ahusada de 1/2 círculo (15 a 17 mm). Envase con 36 piezas. | 384 | 953 | NO | NO | SI | Nacional
333 | 060.842.0402 | Suturas. De monofilamento sintético absorbible de copolímero de glicolida y épsilon-caprolactona con color. Longitud de la hebra: 70 cm Calibre de la sutura: 5-0 Características de la aguja: Aguja ahusada de 1/2 círculo (15 a 17 mm). Envase con 36 piezas. | 371 | 924 | NO | NO | SI | Nacional
334 | 060.842.0410 | Suturas. De monofilamento sintético absorbible de copolímero de glicolida y épsilon-caprolactona con color. Longitud de la hebra: 70 cm Calibre de la sutura: 2-0 Características de la aguja: Aguja ahusada de 1/2 círculo (25 a 26 mm). Envase con 36 piezas. | 352 | 875 | NO | NO | SI | Nacional
335 | 060.842.0436 | Suturas. De monofilamento sintético absorbible de copolímero de glicolida y épsilon-caprolactona con color. Longitud de la hebra: 70 cm Calibre de la sutura: 4-0 Características de la aguja: Aguja ahusada de 1/2 círculo (25 a 26 mm). Envase con 36 piezas. | 293 | 727 | NO | NO | SI | Nacional
336 | 060.842.0469 | Suturas. Sintéticas no absorbibles monofilamento de polipropileno con aguja. Longitud de la hebra: 90 cm Calibre de la sutura: 2-0 Características de la aguja: 1/2 círculo punta ahusada (26 mm). Envase con 12 piezas. | 1096 | 2733 | NO | NO | SI | Nacional
337 | 060.842.0485 | Suturas. Sintéticas absorbibles. Monofilamento de polidioxanona con aguja. Longitud de la hebra: 70 a 75 cm Calibre de la sutura: 6-0 Características de la aguja: 3/8 círculo punta ahusada doble armado (11-13 mm). Envase con 12 piezas. | 226 | 549 | NO | 60% - 40% | SI | Nacional
338 | 060.842.0493 | Suturas. Sintética absorbible trenzada de poligliconato con aguja. Longitud de la hebra: 70 cm Calibre de la sutura: 0 Características de la aguja: 1/2 círculo ahusada de (24-26 mm).Envase con 12 piezas. | 596 | 1486 | NO | NO | SI | Nacional
339 | 060.842.0543 | Suturas. Sintéticas no absorbibles monofilamento de polipropileno con aguja. Longitud de la hebra: 20 cm Calibre de la sutura: 10-0 Características de la aguja: 1/4 de círculo doble armado espatulada (8.73 mm). Envase con 12 piezas. | 78 | 194 | NO | NO | SI | Nacional
340 | 060.842.0550 | Suturas. Sintéticas no absorbibles monofilamento de polipropileno con aguja. Longitud de la hebra: 20 cm Calibre de la sutura: 10-0 Características de la aguja: 1/4 de círculo doble armado espatulada (9.12 mm).Envase con 12 piezas. | 114 | 284 | NO | 60% - 40% | SI | Nacional
341 | 060.859.0519 | Tapones. Tapones luer lock para catéter de Hickman para heparinización. Estéril y desechable. Pieza. | 1333477 | 3333680 | NO | NO | NO | Nacional
342 | 060.894.0052 | Toallas. Para gineco-obstetricia. Rectangulares constituidas por cuatro capas de material absorbente. Desechables. Envase con 100 piezas. | 63980 | 159921 | NO | NO | NO | Nacional
343 | 060.904.0100 | Algodones. Torundas. Envase con 500 g. | 250123 | 625281 | NO | NO | SI | Nacional
344 | 060.908.0122 | Tubo para canalización. De látex natural radiopaco. Longitud 45 cm. Diámetro: 19.05 mm (3/4 "). Pieza. | 40694 | 101724 | NO | NO | SI | Nacional
345 | 060.908.0528 | Tubos. Endobronquial para intubación de bronquio derecho de plástico grado médico con diseño del globo bronquial en forma de "S" y un orificio Tipo: Murphy que se acopla con la entrada del lóbulo superior derecho con marcas numéricas para determinar la profundidad de la colocación del tubo termosensible con doble lumen (bronquial y traqueal) con globo individual de alto volumen y baja presión (traqueal y bronquial) y sus respectivos globos piloto rotulados con válvulas de autosellado traqueal y bronquial con estilete preinsertado que le permite conservar la curvatura bronquial preformada con punta atraumática y líneas radiopacas empaque individual estéril. Incluye: Dos conectores de plástico en ángulo recto con puertos de succión adaptador y tubo tipo carlens unido a conectores de polipropileno y dos catéteres de succión extralargos estériles calibre 39 Fr diámetro del lumen traqueal 7.0 mm diámetro del lumen bronquial 7.0 mm. Pieza. | 633 | 1573 | NO | NO | NO | Metropolitana
346 | 060.910.0011 | Eyectores. Para saliva de plástico desechable.Envase con 100 piezas. | 19974 | 49922 | NO | NO | NO | Metropolitana
347 | 060.932.2649 | Válvulas. Para derivación de líquido cefalorraquídeo de diafragma presión media de 80 a 120 mm de H2O catéter cefálico o ventricular de 15 cm mínimo de longitud y catéter peritoneal de 85 cm mínimo de longitud. Incluye: aditamentos para su colocación. Estéril y desechable. Tamaños: Adulto Pieza. | 658 | 1637 | NO | NO | SI | Metropolitana
348 | 060.932.2797 | Válvulas. Para derivación de líquido cefalorraquídeo de diafragma presión media de 80 a 120 mm de H2O catéter cefálico o ventricular de 15 cm mínimo de longitud y catéter peritoneal de 85 cm mínimo de longitud. Incluye: aditamentos para su colocación. Estéril y desechable. Tamaños: Infantil Pieza. | 398 | 984 | NO | NO | SI | Metropolitana
349 | 060.939.0059 | Vaselina. Líquida. Envase con 18 lts. | 674 | 1671 | NO | NO | NO | Nacional
350 | 060.946.0019 | Vasos. Para medicamentos. De vidrio capacidad: 30 ml (1 onza). Pieza. | 3691 | 9223 | NO | NO | NO | Nacional
351 | 060.953.0209 | Vendas. De gasa de algodón. Longitud: Ancho: 2.7 m. 5 cm. Pieza. | 44001 | 109984 | NO | NO | NO | Metropolitana
352 | 060.953.0266 | Vendas. De goma (Smarch). De hule natural grado médico. Longitud: 2.7 M Ancho: 6 cm. Pieza. | 2746 | 6846 | NO | NO | NO | Nacional
353 | 060.953.0282 | Vendas. De goma (Smarch). De hule natural grado médico. Longitud: 2.7 M Ancho: 8 cm. Pieza. | 7983 | 19934 | NO | NO | NO | Nacional
354 | 060.953.0456 | Vendas. Enyesadas de gasa de algodón recubiertas de una capa uniforme de yeso grado médico. Longitud: Ancho: 2.75 m. 5 cm. Envase con 12 piezas. | 22274 | 55663 | NO | NO | NO | Metropolitana
355 | 060.953.0555 | Vendas. Enyesadas de gasa de algodón recubiertas de una capa uniforme de yeso grado médico. Longitud: Ancho: 2.75 m. 10 cm. Envase con 12 piezas. | 70488 | 176197 | NO | NO | NO | Metropolitana
356 | 060.953.0571 | Vendas. Enyesadas de gasa de algodón recubiertas de una capa uniforme de yeso grado médico. Longitud: Ancho: 2.75 m. 15 cm. Envase con 12 piezas. | 48871 | 122156 | NO | NO | NO | Metropolitana
357 | 060.953.0597 | Vendas. Enyesadas de gasa de algodón recubiertas de una capa uniforme de yeso grado médico. Longitud: Ancho: 2.75 m. 20 cm. Envase con 12 piezas. | 8048 | 20096 | NO | NO | NO | Metropolitana
358 | 060.953.0779 | Vendas. De malla elástica. Forma tubular. Longitud: Número: 100 m. 4. Envase con 100 m. | 559 | 1379 | NO | NO | NO | Nacional
359 | 060.953.0787 | Vendas. De malla elástica. Forma tubular. Longitud: Número: 100 m. 5. Envase con 100 m. | 445 | 1101 | NO | NO | NO | Nacional
360 | 060.953.0969 | Guatas. Tubular de algodón estoquinete y dimensiones intermedias entre las especificadas. Longitud : 22.81 M Ancho: 7.5 cm. Rollo. | 1532 | 3819 | NO | NO | NO | Nacional
361 | 060.953.1603 | Vendas. De gasa de algodón. Longitud: Ancho: 2.7 m. 10 cm. Pieza. | 20818 | 52032 | NO | NO | NO | Metropolitana
362 | 060.953.2858 | Vendas. Elásticas de tejido plano ; de algodón con fibras sintéticas. Longitud: 5 M Ancho: 5 cm. Envase con 12 piezas. | 232321 | 580770 | NO | NO | SI | Metropolitana
363 | 060.953.2866 | Vendas. Elásticas de tejido plano ; de algodón con fibras sintéticas. Longitud: 5 M Ancho: 10 cm. Envase con 12 piezas. | 469535 | 1173802 | NO | 60% - 40% | SI | Metropolitana
364 | 060.953.2874 | Vendas. Elásticas de tejido plano ; de algodón con fibras sintéticas. Longitud: 5 M Ancho: 15 cm. Envase con 12 piezas. | 233709 | 584248 | NO | 80% - 20% | SI | Metropolitana
365 | 060.953.3260 | Vendas. Venda inmovilizadora de fibra de vidrio con recubrimiento ahulado en todas sus fibras impregnada de resina de poliuretano que al contacto con el agua provoca una reacción química de fraguado con guante de hule longitud 3.65 M. Ancho: 7.6 cm. Pieza. | 3524 | 8804 | NO | NO | NO | Metropolitana
366 | 060.953.3286 | Vendas. Venda inmovilizadora de fibra de vidrio con recubrimiento ahulado en todas sus fibras impregnada de resina de poliuretano que al contacto con el agua provoca una reacción química de fraguado con guante de hule longitud 3.65 M. Ancho: 12.7 cm. Pieza. | 1786 | 4457 | NO | NO | NO | Metropolitana
367 | 080.025.0136 | Adaptadores Para agujas. Toma múltiple. Bolsa con 10 piezas. | 997 | 2491 | NO | NO | SI | Nacional
368 | 080.074.1977 | Sustancias Biológicas Tuberculina PPD. Derivado proteico purificado RT 23 para intradermoreacción. Contiene cinco unidades de tuberculina en cada décima de mililitro RTC. Frasco ámpula de 1 ml con 10 dosis. | 4897 | 12241 | NO | NO | NO | Metropolitana
369 | 080.574.0032 | Lancetas Lanceta de retracción automática y permanente. Incisión de 1.8 a 2.0 mm integrada a un disparador de plástico; con dispositivo plástico removible que asegure la esterilidad. Estéril y desechable. Caja con 100 y sus múltiplos. | 13812 | 34513 | NO | NO | SI | Nacional
370 | 080.729.0010 | Porta Objetos De vidrio rectangulares de grosor uniforme de 75 x 25 x 0.8 a 1.1 mm: Lisos. Caja con 50 piezas. | 97110 | 242772 | NO | NO | NO | Nacional
371 | 080.729.0051 | Portaobjetos. De vidrio rectangulares de grosor uniforme de 75 x 25 x 0.8 a 1.1 mm: Con esquinas y un extremo esmerilado. Caja con 50 piezas. | 3086 | 7713 | NO | NO | NO | Nacional
372 | 080.829.4342 | Reactivos Químicos Alcohol etílico con 96 ° GL. Técnico. Envase con 18 litros. TA. | 3248 | 8117 | NO | NO | SI | Nacional
373 | 080.829.5539 | PRUEBAS RÁPIDAS. Inmunoanálsis para la detección del antígeno p24 de HIV-1 y anticuerpos al HIV-1 y HIV-2. Inmunoanálsis cualitativo in vitro con lectura visual para la detección simultánea del antígeno (Ag) no inmunocomplejo p24 del HIV-1 en forma libre y anticuerpos (Ab) a HIV-1 y HIV-2 en sangre humana. 10 tarjetas de prueba recubiertas de antígeno HIV1/2 recombinante y péptidos sintéticos, anticuerpos al antígeno p24 y avidina. TATC | 41591 | 103976 | NO | NO | NO | Apéndice 3
374 | 080.830.8084 | Reactivos químicos Alcohol etílico absoluto. Grado biología molecular. Frasco con 1 litro. TA. | 296 | 739 | NO | NO | NO | Nacional
375 | 080.889.0099 | Tiras Reactivas Tiras reactivas para determinar como mínimo 10 parámetros en orina: glucosa bilirrubinas cetonas gravedad específica sangre pH proteínas urobilinógeno nitritos leucocitos. Frasco con 100 tiras. TATC. | 24665 | 61658 | NO | NO | SI | Metropolitana
376 | 130.258.0392 | Collarines tipo: Thomas. Blando para limitar la flexión dorsal y ventral de la columna cervical ajustable acojinado elaborado en hule espuma forrado en estoquinete cierre de velcro. Chico. Pieza. | 1059 | 2636 | NO | NO | NO | Nacional
377 | 130.258.0400 | Collarines tipo: Thomas. Blando para limitar la flexión dorsal y ventral de la columna cervical ajustable acojinado elaborado en hule espuma forrado en estoquinete cierre de velcro. Mediano. Pieza. | 1687 | 4206 | NO | NO | NO | Nacional
378 | 130.258.0426 | Collarines tipo: Thomas. Blando para limitar la flexión dorsal y ventral de la columna cervical ajustable acojinado elaborado en hule espuma forrado en estoquinete cierre de velcro. Grande. Pieza. | 1737 | 4327 | NO | NO | NO | Nacional
379 | 531.048.0297 | Analizadores. Equipo portátil de determinación de lípidos. Equipo portátil para determinación cuantitativa de perfil de lípidos en sangre total tipo maletín y/o portatil. Que determine cuantitativamente colesterol total lipoproteínas de alta y de baja densidad triglicéridos y/o glucosa y/o calcule el resto de parámetros así como el riesgo aterogénico. Procese 12 pruebas por hora por equipo mínimo. Puede o no contar con capacidad de conectarse a equipos de cómputo para almacenamiento de resultados o a equipo de impresión en papel. No requiera calibración. Tiempo de procesamiento de muestra de aproximadamente 5 minutos. Requiera únicamente una gota de sangre capilar de cada paciente analizado. | 474798 | 1186991 | NO | NO | SI | Apéndice 4
380 | 533.342.1518 | Analizadores. Equipo portátil para determinar hemoglobina glucosilada. Sistema semiautomatizado portátil para la medición de hemoglobina glucosilada fracción A 1c. | 418058 | 1045141 | NO | NO | SI | Apéndice 4
381 | 537.375.0305 | Espejo ginecológico. Espejo vaginal Graves o Pederson tamaño chico. | 17680 | 44200 | NO | NO | NO | Nacional
382 | 537.375.0313 | Espejo ginecológico. Espejo vaginal Graves o Pederson tamaño grande. | 49140 | 122850 | NO | NO | NO | Nacional
383 | 537.375.0321 | Espejo ginecológico. Espejo vaginal Graves o Pederson tamaño mediano. | 16960 | 42400 | NO | NO | NO | Nacional
384 | 060.066.0989 | Antiséptico y germinicidas. Glutaraldehído al 2% activado de color verde listo para su uso con efectividad de 30 días con o sin tiras reactivas como testigo de concentración para validar su efectividad. Envase con 1 a 5 lts. | 23526 | 58798 | NO | NO | NO | Nacional
385 | 060.066.1003 | Desinfectantes. Solución desinfectante de superoxidación con pH neutro no corrosiva. Solución al 100%. Envase con 250 ml a 5 L. | 24615 | 61521 | NO | NO | NO | Nacional
386 | 060.082.0021 | Aplicadores. Con algodón. De plástico. Envase con 150 a 750 piezas. | 4113 | 10265 | NO | NO | NO | Nacional
387 | 060.082.0104 | Aplicadores. Con algodón. De madera. Envase con 150 a 750 piezas. | 26997 | 67465 | NO | NO | NO | Nacional
388 | 060.345.4109 | Equipo para procedimientos urológicos; consta de: Catéter ureteral radiopaco doble "J" de poliuretano ó copolímero olefínico en bloque calibre 4.8 Fr. Longitud: 16 cm. Guía metálica de alambre afinado con punta recta flexible. Longitud 70 cm. Calibre 0.035 " (0.089 mm) ó 0.038" (0.097 mm). Propulsor de plástico grado médico rígido radiopaco de 50 cm de longitud. Equipo o juego. | 142 | 353 | NO | NO | NO | Nacional
389 | 060.436.0701 | Gasas. Seca cortada de algodón de doce capas; con tejido tipo III. Largo: Ancho: 10 cm Estéril y desechable. Envase con dos y cinco piezas. | 5705575 | 14263932 | NO | NO | SI | Metropolitana
390 | 060.550.2715 | Jeringas. Jeringa desechable para aplicar 0.5 ml de las vacunas: antiinfluenza en adultos; DPT + hepatitis B + hib; DPT y toxoide tetánico; capacidad de 0.5 ml graduada en décimas de ml con dos agujas: Una de calibre 20 x 32 mm para cargar la jeringa con el biológico y otra de calibre 22 x 32 mm para aplicar la vacuna; con émbolo que permita la inutilización de la misma después de su uso. Con la leyenda "Vacunación Universal . Caja incinerable con 50 ó 100 Piezas. | 49110 | 122766 | NO | 70% - 30% | SI | Nacional
391 | 060.693.0014 | Parafinas. Con punto de fusión de 40 °C a 51 °C. Bloque de 3 a 10 k. Pieza. | 291 | 725 | NO | NO | NO | Nacional
392 | 080.784.8007 | PRUEBAS RÁPIDAS. Reactivo para la determinación cromatográfica, cualitativa de anticuerpos contra VIH tipo 1 y 2 y Treponema pallidum. Cada sobre contiene: -Cartucho de prueba. -Un bulbo de plástico con regulador de corrimiento. -Un bulbo de plástico vacío (pipeta para toma de muestra). -Una lanceta retráctil con 3 niveles de punción. Caja para mínimo 10 sobres. Con sensibilidad igual o superior al 99% y especificidad igual o superior al 98% para VIH y sensibilidad no menor al 95% y una especificidad no menor al 98% para sífilis, de acuerdo con el certificado de evaluación diagnóstica del Instituto de Diagnóstico y Referencia Epidemiológicos, o en su caso algún otro organismo internacional como la FDA, EMA o la Organización Mundial de la Salud. | 163412 | 408527 | NO | NO | SI | Metropolitana
393 | 080.829.5356 | PRUEBAS RÁPIDAS. Prueba rápida para la determinación cualitativa en sangre total de anticuerpos IgG por inmunocromatografía contra el virus de la inmunodeficiencia humana Tipos 1 y 2. Estuche para mínimo 24 pruebas. TATC. Con sensibilidad igual o superior al 99% y especificidad igual o superior al 98% para VIH, de acuerdo con el certificado de evaluación diagnóstica del Instituto de Diagnóstico y Referencia Epidemiológicos, o en su caso algún otro organismo internacional como la FDA, EMA o la Organización Mundial de la Salud. | 34 | 85 | NO | NO | NO | Metropolitana
394 | 080.829.5463 | PRUEBAS RÁPIDAS. Prueba rápida inmunocromatográfica para la determinación de anticuerpos de Treponema pallidum en suero o plasma humano. Con sensibilidad no menor al 95% y una especificidad no menor al 98% de acuerdo con el certificado de evaluación diagnóstica del Instituto de Diagnóstico y Referencia Epidemiológicos, o en su caso algún otro organismo internacional como la FDA, EMA, o la Organización Mundial de la Salud. Requiere prueba confirmatoria. Envase para mínimo 20 pruebas. | 371808 | 929520 | NO | NO | NO | Apéndice 3
395 | 080.889.2533 | Tiras Reactivas Tira Reactiva. Para determinación de glucosa en sangre capilar con límite de medición en glucómetro hasta 500 o 600 mg/dl. Con membrana hidrofílica impregnada con activante químico: glucosa oxidasa con reductor e indicador o glucosa deshidrogenasa. Para la determinación de glucosa. Envase con 25, 50 o 100 tiras. TATC. | 16848586 | 42121459 | NO | NO | SI | Apéndice 4
396 | 080.889.2632 | Tiras Reactivas Tira reactiva para la determinación semicuantitativa de microalbúmina en orina en un rango de 10 a 100 mg/L en un tiempo aproximado de un minuto. Tubo con 25, 30 o 50 tiras reactivas. RTC y/o TA. | 339696 | 849234 | NO | NO | SI | Apéndice 4
NOTA: En caso de que la distribución sea llevada a través de operador logístico, el proveedor deberá solicitar la cita con dicho operador y enviar la evidencia vía correo electrónico

## DEMANDA
|  |  | DEMANDA CONSOLIDADA DE INSUMOS 2022 APÉNDICE 1 DEMANDA AGREGADA DE MATERIAL DE CURACIÓN 2022 | [6 empty] | Unidad de Coordinación Nacional de Abastecimiento De Medicamentos y Equipamiento Médico. Coordinación de Abasto. |  |  |  |  | DEMANDA CONSOLIDADA DE INSUMOS 2022 APÉNDICE 1 DEMANDA DE MATERIAL DE CURACIÓN 2022 | [5 empty] | Unidad de Coordinación Nacional de Abastecimiento De Medicamentos y Equipamiento Médico. Coordinación de Abasto.
|  |  | IMSS |  | ISSSTE |  | SEMAR |  | SEDENA |  | SPPS-CENAPRECE |  | SPPS-CENSIDA |  | SPPS-CNEGSR |  | INSABI |  | OADPRS |  | CCINSHAE |  | TOTAL
No. | Claves | Descripción | Cantidad MIN | Cantidad MAX | Cantidad MIN | Cantidad MAX | Cantidad MIN | Cantidad MAX | Cantidad MIN | Cantidad MAX | Cantidad MIN | Cantidad MAX | Cantidad MIN | Cantidad MAX | Cantidad MIN | Cantidad MAX | Cantidad MIN | Cantidad MAX | Cantidad MIN | Cantidad MAX | Cantidad MIN | Cantidad MAX | MIN | MAX
| Total | 396 | 123859780 | 309649210 | 5865293 | 14663187 | 280003 | 699965 | 1122248 | 2805417 | 6022064 | 15055152 | 520065 | 1300162 | 92660 | 231650 | 89367616 | 223416063 | 121240 | 303042 | 10291083 | 25726245 | 237542052 | 593850093
1 | 060.016.0287 | Aceites. De silicón para cirugía oftálmica. Envase con 10 ml. | 1106 | 2765 | [12 empty] | 177 | 440 | 12 | 30 | 160 | 399 | 1455 | 3634
2 | 060.031.0015 | Adhesivos. Adhesivo Quirúrgico a base de suero de albúmina bovina al 45% y glutaraldehido al 10%; como auxiliar en las técnicas de hemostasia y sutura; para unir sellar o reforzar tejido blando en reparaciones quirúrgicas. Envase con: 2 ml. | 55 | 137 | [12 empty] | 228 | 570 |  |  | 49 | 122 | 332 | 829
3 | 060.031.0072 | Adhesivo. Adhesivo dental para resinas directas autopolimerizable o fotopolimerizable. Frasco de 5 ml. | [14 empty] | 2477 | 6180 | 8 | 20 | 28 | 66 | 2513 | 6266
4 | 060.034.0103 | Antisépticos. Agua oxigenada en concentración del 2.5 a 3.5%. Envase con 480 ml. | 54272 | 135680 | 5760 | 14400 | 1000 | 2500 | 1969 | 4921 | [6 empty] | 128974 | 322412 | 133 | 332 | 7846 | 19603 | 199954 | 499848
5 | 060.040.0535 | Agujas. Tipo: huber angulada a 90° de acero inoxidable para utilizarse con las claves 060.303.0123 y 060.167.8782. Longitud: 19.1 mm. Calibre: 22 G. Pieza. | 2310 | 5774 |  |  |  |  | 386 | 964 | [6 empty] | 1787 | 4466 | 8 | 18 | 739 | 1846 | 5230 | 13068
6 | 060.040.0857 | Agujas. Tipo: huber angulada a 90° de acero inoxidable para utilizarse con las claves 060.303.0123 y 060.167.8782. Longitud: 31.8 mm. Calibre: 22 G. Pieza. | 1804 | 4509 |  |  |  |  | 452 | 1128 | [6 empty] | 521 | 1298 |  |  | 268 | 668 | 3045 | 7603
7 | 060.040.0899 | Agujas. Tipo: huber angulada a 90° de acero inoxidable para utilizarse con las claves 060.303.0123 y 060.167.8782. Longitud: 31.8 mm. Calibre: 19 G. Pieza. | 110 | 275 |  |  |  |  | 46 | 115 | [6 empty] | 327 | 814 |  |  | 192 | 478 | 675 | 1682
8 | 060.040.8058 | Agujas. Dentales. Tipo: carpule. Desechables. Longitud: 25-42 mm. Calibre: 27 G. Tamaño: Larga. Envase con 100 piezas. |  |  |  |  | 4 | 10 | [8 empty] | 1773 | 4426 | 46 | 115 | 41 | 96 | 1864 | 4647
9 | 060.066.0039 | Antisépticos. Alcohol desnaturalizado. Envase con 1 lt. | 408955 | 1022386 | 4000 | 10000 | 9450 | 23623 | 4213 | 10531 | [6 empty] | 465599 | 1163988 | 4 | 10 | 25719 | 64294 | 917940 | 2294832
10 | 060.066.0054 | Jabones. Neutro adicionado con glicerina. Pastilla de 100 g. Pieza. | 35629 | 89072 | 6910 | 17274 |  |  | 1518 | 3794 | [6 empty] | 88976 | 222428 | 10 | 25 | 8881 | 22199 | 141924 | 354792
11 | 060.066.0062 | Jabones. Para uso prequirúrgico. Líquido y neutro (pH 7). Envase con 3.850 lts. | 19374 | 48435 |  |  |  |  | 2004 | 5010 | [6 empty] | 4939 | 12347 |  |  | 873 | 2180 | 27190 | 67972
12 | 060.066.0500 | Fluoruro de Sodio. Para prevención de caries. Acidulado al 2%. En gel de sabor. Envase con 480 ml. | [14 empty] | 6330 | 15814 |  |  | 14 | 31 | 6344 | 15845
13 | 060.066.0658 | Antisépticos. Iodopovidona espuma. Cada 100 ml contienen: Iodopovidona 8 g. Equivalente a 0.8 g de yodo. Envase con 3.5 lts. | 10986 | 27463 | 6240 | 15600 | 280 | 700 | 434 | 1085 | [6 empty] | 41454 | 103616 | 52 | 129 | 584 | 1451 | 60030 | 150044
14 | 060.066.0666 | Antisépticos. Iodopovidona solución. Cada 100 ml contienen: Iodopovidona 11 g. Equivalente a 1.1 g de yodo. Envase con 3.5 lts. | 1191 | 2976 |  |  |  |  | 419 | 1046 | [6 empty] | 25973 | 64916 | 2 | 5 | 406 | 1007 | 27991 | 69950
15 | 060.066.0765 | Desinfectantes. Glutaraldehído al 2%. Con activador en polvo (color verde al activarse) con efectividad de 14 días. Envase de plástico con 4 lts. | 2938 | 7345 | 800 | 2000 |  |  | 317 | 791 | [6 empty] | 14084 | 35198 |  |  | 296 | 736 | 18435 | 46070
16 | 060.066.0880 | Desinfectantes. Solución concentrada esterilizante en frío del 8 al 12.5% de glutaraldehido para preparar una dilución de uso final del 2 al 3.5%. Para utilizarse en instrumental termosensible limpio y sin material orgánico. Frasco con un litro y dosificador integrado. Envase con 6 frascos. Para aquellos productos que indican reuso se debe comprobar su actividad química o ausencia de contaminación mediante cultivos. La dilución y el empleo del producto concentrado será de acuerdo a las instrucciones del fabricante. | 3072 | 7679 | 1448 | 3619 |  |  | 321 | 801 | [6 empty] | 13351 | 33364 |  |  | 600 | 1495 | 18792 | 46958
17 | 060.066.0906 | Antisépticos. Gel antiséptico para manos que no requiere enjuague. Formulado a base de alcohol etílico de 60-80% w/w; adicionado con humectantes y emolientes; hipoalergénico. Envase con 500 ml. |  |  |  |  | 10000 | 25000 | 8215 | 20536 | [6 empty] | 543679 | 1359181 | 167 | 417 | 28928 | 72312 | 590989 | 1477446
18 | 060.066.0914 | Antisépticos. Líquido antiséptico para lavado pre y postquirúrgico de manos y piel formulado a base de 0.75% mínimo de triclosan 1.1% mínimo de ortofenilfenol con 10% mínimo de jabón anhidro de coco en base seca humectantes y suavizantes. De amplio espectro antimicrobiano. Envase con 4 lts. | 15072 | 37678 | 403 | 1006 | 1200 | 3000 | 803 | 2006 | [6 empty] | 27027 | 67556 | 2 | 5 | 1006 | 2512 | 45513 | 113763
19 | 060.066.0922 | Antisépticos. Solución que contiene yodóforo o yodopovacrilex (0.7% de yodo libre) alcohol isopropílico al 74% y un polímero que forma sobre la piel una película. Contiene: Dos hisopos un aplicador plástico y una ampolleta o tubo con 26 ml de solución estéril. Estuche. | 77996 | 194989 | 20160 | 50400 |  |  | 1857 | 4642 | [6 empty] | 25901 | 64744 |  |  | 6377 | 15934 | 132291 | 330709
20 | 060.066.0963 | Desinfectantes. Desinfectante de alto nivel compuesto por ortoftalaldehído al 0.55%. Envase con 3.785 L. Con 15 tiras reactivas. | 372 | 930 |  |  |  |  | 148 | 368 | [6 empty] | 228 | 564 |  |  | 1701 | 4248 | 2449 | 6110
21 | 060.066.1011 | Antisépticos. Solución antiséptica con gluconato de clorhexidina de 0.5 al 2% alcohol etílico o isopropílico entre 60-80% y agentes emolientes. Como complemento para el lavado quirúrgico y médico; no requiere de enjuague cepillado ni secado. Con dispensador reusable que evita el contacto con la piel una vez recibido el antiséptico y proporcionado por el fabricante cuando se deteriore. Envase con 500 ml. | 44633 | 111581 | 3866 | 9664 | 1200 | 3000 | [8 empty] | 59911 | 149762 |  |  | 16150 | 40371 | 125760 | 314378
22 | 060.066.1094 | Antisépticos. Solución con gluconato de clorhexidina al 2% p/v en alcohol isopropílico al 70% contenida en un aplicador con tinta naranja o rosa o incoloro. Contiene: 1.5 ml Estéril y desechable Envase | [14 empty] | 45907 | 114760 |  |  | 65962 | 164904 | 111869 | 279664
23 | 060.066.1102 | Antisépticos. Solución con gluconato de clorhexidina al 2% p/v en alcohol isopropílico al 70% contenida en un aplicador con tinta naranja o rosa o incoloro. Contiene: 3 ml Estéril y desechable Envase |  |  |  |  | 3356 | 8390 | [8 empty] | 17947 | 44864 |  |  | 54095 | 135234 | 75398 | 188488
24 | 060.066.1110 | Antisépticos. Solución con gluconato de clorhexidina al 2% p/v en alcohol isopropílico al 70% contenida en un aplicador con tinta naranja o rosa o incoloro. Contiene: 26 ml Estéril y desechable Envase | [14 empty] | 7735 | 19334 |  |  | 9331 | 23326 | 17066 | 42660
25 | 060.066.1169 | Antiséptico. Solución antiséptica de amplio espectro; electrolizada de superoxidación con pH neutro con efecto bactericida indicado como auxiliar en el lavado y tratamiento de infecciones en todo tipo de lesiones en piel y tejidos e irrigación quirúrgica. Solución al 0.002% de especies activas de cloro y oxígeno. Envase con 240 mL. |  |  |  |  | 600 | 1500 | [8 empty] | 8637 | 21585 |  |  | 1215 | 3036 | 10452 | 26121
26 | 060.088.0017 | Apósitos. Transparente, microporoso, autoadherible, estéril y desechable. Medidas: 7.0 a 8.5 x 5.08 a 6.0 cm. Envase con 50 piezas. | 23670 | 59174 |  |  |  |  | 2533 | 6332 | [6 empty] | 55001 | 137482 | 28 | 68 | 5968 | 14913 | 87200 | 217969
27 | 060.088.0025 | Apósitos. Transparente, microporoso, autoadherible, estéril y desechable. Medidas: 10.0 a 10.16 x 12.0 a 14.0 cm. Envase con 50 piezas. | 18977 | 47442 |  |  |  |  | 2875 | 7186 | [6 empty] | 54872 | 137164 | 117 | 292 | 6217 | 15534 | 83058 | 207618
28 | 060.088.0058 | Apósitos. Combinados. De celulosa con tela no tejida. Medidas: 20 x 8 cm. Envase con 200 piezas. Pieza. | 1062 | 2654 | 1856 | 4640 |  |  | 232 | 579 | [6 empty] | 40870 | 102158 | 6 | 15 | 1967 | 4910 | 45993 | 114956
29 | 060.088.0108 | Apósitos. Combinados. De celulosa con tela no tejida. Medidas: 20 x 13 cm. Envase con 150 piezas. Pieza. | 3074 | 7683 |  |  | 4000 | 10000 | 244 | 609 | [6 empty] | 18514 | 46276 | 66 | 164 | 1146 | 2858 | 27044 | 67590
30 | 060.088.0652 | Apósitos. Hidrocoloides para el tratamiento de heridas extradelgado autoadherible. Estéril. Tamaño: de 10.0 cm ± 0.6 cm x 10.0 cm ± 0.6 cm. Pieza. | 23680 | 59199 |  |  | 40 | 100 | 1132 | 2828 | [6 empty] | 9177 | 22933 |  |  | 14160 | 35388 | 48189 | 120448
31 | 060.088.0660 | Apósitos. Hidrocoloides con bordes autoadheribles con o sin capa externa de espuma de poliuretano o cloruro de polivinilo con grosor mínimo de 2 mm. Estéril. Tamaño: de 15.0 cm ± 3.0 cm x 16.0 cm ± 4.0 cm. Pieza. | 17610 | 44023 |  |  | 40 | 100 | 947 | 2366 | [6 empty] | 6209 | 15514 |  |  | 7037 | 17587 | 31843 | 79590
32 | 060.088.0678 | Apósitos. Hidrocoloides para el tratamiento de heridas. Estéril. Tamaño: De 15 a 21 cm x 15 a 21 cm. Pieza. | 23323 | 58307 |  |  | 6 | 15 | [8 empty] | 7947 | 19855 |  |  | 5093 | 12729 | 36369 | 90906
33 | 060.088.0827 | Apósitos. Con barrera antimicrobiana. Estéril y desechable. 10 cm x 10 cm a 20 cm. Envase con 12 piezas. | 1780 | 4450 |  |  | 8 | 20 | 308 | 769 | [6 empty] | 1965 | 4902 |  |  | 2641 | 6597 | 6702 | 16738
34 | 060.088.0835 | Apósitos. Con barrera antimicrobiana. Estéril y desechable. 40 cm x 20 cm a 40 cm. Envase con 6 piezas. | 777 | 1942 |  |  |  |  | 394 | 984 | [6 empty] | 890 | 2222 |  |  | 1726 | 4309 | 3787 | 9457
35 | 060.100.0011 | Baberos. De tela no tejida de rayón. Anatómico autoajustable desechable. Tamaño: adulto. Pieza. |  |  |  |  | 2953 | 7382 | [8 empty] | 946201 | 2365497 | 2 | 5 | 360 | 900 | 949516 | 2373784
36 | 060.125.0038 | Bolsas. Para alimentación parenteral pediátrica de 500 ml de etilvinil acetato con bureta de 150 ml graduada para llenado de la bolsa en volúmenes precisos con cápsula de inyección para medicamentos con conexión luer lock para el sistema de llenado con pinza para sellado hermético con escala de medición cada 50 ml sistema para llenado de tres vías con catéter luer lock a la bolsa y bayonetas a sus extremos distales y con un filtro para entrada de aire en la bureta y pinzas para interrupción de flujo y asa para colgar. Estéril. Pieza. | 11058 | 27645 |  |  |  |  | 104 | 260 | [6 empty] | 32092 | 80225 |  |  | 2298 | 5744 | 45552 | 113874
37 | 060.125.0236 | Bolsas. Para enema. Capacidad 1500 ml con tubo transportador de 5.0 a 6.0 mm de diámetro interno 128 cm de longitud y dispositivo obturador de plástico para control de flujo. El extremo proximal debe tener la punta roma sin filos un orificio lateral cercano a la punta lubricante y protector plástico. Desechable. Pieza. | 58292 | 145729 |  |  |  |  | 545 | 1362 | [6 empty] | 33953 | 84869 |  |  | 2213 | 5530 | 95003 | 237490
38 | 060.125.0582 | Bolsas. Para ileostomía o colostomía. Tamaño adulto. Autoadherible de plástico grado médico suave transparente a prueba de olor drenable en forma de botella de 30 x 15 cm abierta en su parte más angosta con cuello de 6 a 9 cm de ancho y 3.0 a 6.2 cm de largo con pinza de seguridad o mecanismo de cierre con protector de piel integrado a base de carboximetilcelulosa sódica con adhesivo con guía recortable que permita abrir orificio para el estoma a diferentes medidas que van de 25 a 60 mm la cara interna deberá tener un protector que evite la irritación de la piel. Pieza. | 442808 | 1107018 | 92556 | 231390 | 40 | 100 | 434 | 1083 | [6 empty] | 105691 | 264214 | 4 | 10 | 41782 | 104439 | 683315 | 1708254
39 | 060.125.0590 | Bolsas. Para ileostomía o colostomía. Equipo compuesto de: cuatro bolsas de plástico grado médico suave transparente a prueba de olor drenable en forma de botella de 30 x 15 cm abierta en su parte más angosta con cuello de 6 a 9 cm de ancho y de largo 3.0 a 6.2 cm con sistema de ensamble hermético para la placa protectora y que permita insertar un cinturón elástico con pinza de seguridad o mecanismo de cierre. La cara interna de la bolsa deberá tener protector que evite la irritación de la piel. Cuatro placas protectoras de la piel a base de carboximetilcelulosa sódica con adhesivo y sistema de aro de ensamble hermético de 55 a 70 mm de diámetro con orificio inicial para el estoma y guía que permita abrirlo de 25 mm hasta 60 mm según el diámetro del aro del ensamble correspondiente. Equipo. | 37413 | 93532 |  |  | 40 | 100 | 487 | 1217 | [6 empty] | 37425 | 93553 |  |  | 21160 | 52890 | 96525 | 241292
40 | 060.125.1879 | Bolsas para recolección de orina. Sistema para recolección de orina; estéril rectangular o triangular de cloruro de polivinilo con escala graduada graduaciones cada 200 ml el sistema de drenaje debe ser un circuito cerrado con las siguientes características: con sitio para toma de muestras dispositivo antirreflujo y pinza en el tubo de vaciado Capacidad: 2000 ml. Pieza. | 396019 | 990046 | 11430 | 28574 | 6377 | 15942 | [8 empty] | 473098 | 1182735 | 20 | 50 | 38265 | 95649 | 925209 | 2312996
41 | 060.125.2505 | Bolsas. Para uso general de polietileno. Biodegradable. Calibre entre 150-200. Para la recolección y desechos de residuos no RPBI. Medidas: 30 x 20 cm. Envase con 100 piezas. | 31058 | 77645 |  |  |  |  | 171 | 427 | [6 empty] | 6549 | 16363 | 140 | 350 | 617 | 1540 | 38535 | 96325
42 | 060.125.2828 | Bolsas. Bolsa de papel grado médico. Para esterilizar con gas o vapor. Con o sin tratamiento antibacteriano; con reactivo químico impreso y sistema de apertura. Bolsa para esterilización con gas o vapor. Medidas: 9.0 x 12.5 x 5.0 cm. Envase con 1000 piezas. |  |  | 173 | 432 | 12 | 30 | 17 | 41 | [6 empty] | 14876 | 37177 |  |  | 39 | 96 | 15117 | 37776
43 | 060.125.2877 | Bolsas. Bolsa de papel grado médico. Para esterilizar con gas o vapor. Con o sin tratamiento antibacteriano. Con reactivo químico impreso y sistema de apertura. Medidas: 18.0 x 33.0 x 6.0 cm. Envase con 1000 piezas. | 3760 | 9400 | 148 | 368 | 4 | 10 | 16 | 40 | [6 empty] | 4258 | 10639 |  |  | 336 | 833 | 8522 | 21290
44 | 060.125.2901 | Bolsas. De hule natural o sintético de textura blanda o flexible con tapón para: Agua caliente (capacidad 1750 a 2000 ml). Pieza. | [6 empty] | 78 | 193 | [6 empty] | 275 | 686 |  |  | 33 | 76 | 386 | 955
45 | 060.125.2919 | Bolsas. De hule natural o sintético de textura blanda o flexible Hielo (capacidad 1000 g). Pieza. | 12 | 29 | [12 empty] | 344 | 858 |  |  | 12 | 30 | 368 | 917
46 | 060.125.3230 | Bolsas. Para uso general de polietileno. Biodegradable. Calibre entre 150-200. Para la recolección y desechos de residuos no RPBI. Medidas: 60 x 80 cm. Envase con 100 piezas. | 14565 | 36411 |  |  |  |  | 380 | 949 | [6 empty] | 5370 | 13420 |  |  | 638 | 1592 | 20953 | 52372
47 | 060.125.3545 | Bolsas. Para alimentación parenteral para adulto de 3 litros estéril atóxica de etilvinil acetato con cápsula de inyección para medicamentos con conexión luer lock para el sistema de llenado con pinza para sellado hermético con escala de medición cada 100 ml sistema para llenado de 3 vías con catéter luer lock a la bolsa y bayonetas a sus extremos distales y con un filtro para entrada de aire en cada una de las bayonetas y pinzas para interrupción de flujo y asa para colgar. Pieza. | 13565 | 33911 |  |  |  |  | 360 | 900 | [6 empty] | 7248 | 18117 |  |  | 296 | 738 | 21469 | 53666
48 | 060.125.3602 | Bolsas. Para nutrición enteral estéril con equipo integrado para bomba capacidad de 1000 ml. Pieza. | 4514 | 11285 | [12 empty] | 2103 | 5255 | 36 | 89 | 5013 | 12532 | 11666 | 29161
49 | 060.125.3776 | Bolsas. Para ileostomía o colostomía. Tamaño infantil. Autoadherible de plástico grado médico suave transparente a prueba de olor drenable en forma de botella de 23 x 13 cm abierta en su parte más angosta con cuello ancho 5 a 6 cm y 3 a 5 cm de largo con pinza de seguridad o mecanismo de cierre con protector de piel integrado a base de carboximetilcelulosa sódica con adhesivo con guía recortable que permita abrir orificio para el estoma a diferentes medidas que van de 6 a 60 mm la cara interna deberá tener un protector que evite la irritación de la piel. Envase con 10 Piezas. |  |  |  |  | 12 | 30 | [8 empty] | 8424 | 21049 |  |  | 1671 | 4175 | 10107 | 25254
50 | 060.125.3917 | Bolsas. Para ileostomía o colostomía. Tamaño neonatal. Autoadherible de plástico grado médico suave transparente a prueba de olor drenable en forma de botella de 21.5 X 8.6 cm con pinza de seguridad mecanismo de cierre con protector de piel integrado a base de carboximetilcelulosa sódica con adhesivo con guía recortable que permite abrir orificio para el estoma a diferentes medidas que van de 6 a 40 mm la cara interna de la bolsa deberá tener protector que evite la irritación de la piel. Pieza. | 2972 | 7430 |  |  | 12 | 30 | 36 | 90 | [6 empty] | 8573 | 21423 |  |  | 2042 | 5102 | 13635 | 34075
51 | 060.125.3925 | Bolsas. Para alimentación parenteral neonatal de 250 ml estéril de etilvinil acetato con escala de medición cada 50 ml sistema de llenado sitio de inyección sistema obturador y asa para colgar. Pieza. | [14 empty] | 10677 | 26689 |  |  | 212 | 529 | 10889 | 27218
52 | 060.130.0015 | Botas. Bota quirúrgica de tela no tejida 100% de polipropileno tipo SMS de 35 g/m2 mínimo impermeable a la penetración de líquidos y fluidos antiestática con dos cintas de sujeción. Desechable. Par. | 12594846 | 31487115 |  |  | 13404 | 33510 | 33600 | 84000 | [6 empty] | 4496938 | 11242331 | 160 | 400 | 511966 | 1279912 | 17650914 | 44127268
53 | 060.155.0320 | Campos quirúrgicos. Campos quirúrgicos de incisión impregnados con iodopovidona en una de sus caras. Compuesto de una película impermeable; transparente con adhesivo grado médico autoadheribles hipoalergénico. Con una superficie de impregnación de: 34 x 35 cm. Estériles y desechables Empaque individual. Envase con 10 piezas. Las medidas las seleccionará la Unidad Médica de acuerdo a sus necesidades. | 117 | 291 | [12 empty] | 1724 | 4305 |  |  | 56 | 136 | 1897 | 4732
54 | 060.155.0338 | Campos quirúrgicos. Campos quirúrgicos de incisión impregnados con iodopovidona en una de sus caras. Compuesto de una película impermeable; transparente con adhesivo grado médico autoadheribles hipoalergénico. Con una superficie de impregnación de: 56 x 45 cm. Estériles y desechables Empaque individual. Envase con 10 piezas. Las medidas las seleccionará la Unidad Médica de acuerdo a sus necesidades. | 340 | 848 | [12 empty] | 388 | 968 | 20 | 50 | 70 | 171 | 818 | 2037
55 | 060.165.0054 | Catéter para extracción de cálculos de vías biliares con triple lumen calibre de 7 a 8.8 Fr con punta distal de 5 Fr y 200 a 210 cm de longitud. Estéril y desechable. Balón: 4.0 a 4.3 ml. Pieza. Las medidas del catéter serán seleccionadas de acuerdo a las necesidades de las unidades médicas. | 96 | 239 | [12 empty] | 2 | 4 |  |  | 140 | 347 | 238 | 590
56 | 060.165.0542 | Catéter con cepillo para citología por colonoscopia calibre del catéter 7 Fr y 240 cm de longitud del catéter. Estéril y desechable.Diámetro del cepillo:3 mm. Envase con 10 piezas. | 27 | 66 |  |  |  |  | 13 | 31 | [10 empty] | 51 | 123 | 91 | 220
57 | 060.165.0690 | Cánulas. Para drenaje torácico recta con marca radiopaca. Calibre: 10 Fr. Pieza. |  |  |  |  | 40 | 100 | 96 | 240 | [6 empty] | 787 | 1961 |  |  | 47 | 114 | 970 | 2415
58 | 060.165.0716 | Cánulas. Para drenaje torácico recta con marca radiopaca. Calibre: 14 Fr. Pieza. | 11 | 26 |  |  | 40 | 100 | 197 | 491 | [6 empty] | 961 | 2395 |  |  | 91 | 220 | 1300 | 3232
59 | 060.165.0740 | Catéteres. Catéter venoso, subcutáneo, implantable, que contiene: Un contenedor metálico de titanio con membrana de silicón o poliuretano para puncionar y un catéter de elastómero de silicón, para la administración de bolo o infusión continua. Estéril y desechable. Calibre: 7 Fr.Pieza | 246 | 614 |  |  |  |  | 36 | 89 | [6 empty] | 949 | 2367 |  |  | 569 | 1415 | 1800 | 4485
60 | 060.165.0856 | Catéteres. Para drenaje torácico con introductor y marca radiopaca. Estéril y desechable. Calibre: 9.6 Fr. Pieza. | 18 | 45 | [12 empty] | 39 | 93 |  |  | 203 | 506 | 260 | 644
61 | 060.165.1359 | Catéter de doble lumen con ranuras, manguito impregnado en plata y revestimiento de heparina para hemodiálisis de tamaño adulto. Kit de catéter permanente para hemodiálisis tamaño adulto de doble lumen, calibre 14.5 Fr. con longitudes de implante de 19 a 33 cm. Longitud del Catéter de 36 a 50 cm Material de uretano con cojinete de poliéster, extensiones dobles con pinzas de alta resistencia, manguilla impregnada en plata antimicrobial, situado entre el eje del dispositivo y el cojinete. La superficie externa (de cojinete a punta) e interna (todo el lumen) del catéter. Incluye revestimiento de heparina no eluyente. Diseño de la punta: simétrica en espiral, con orificios laterales en corte láser, uno en la pared arterial y uno en la pared venosa. Extensiones rectas de silicón, con indicadores de color rojo y azul. Incluye equipo introductor, el cual contiene: catéter doble lumen 14.5 Fr., aguja introductora calibre 18G, introductor con camisa desprendible con válvula antirreflujo, estiletes de inserción (2), tunelizador bifurcado, guía de alambre de 0.038”, jeringa de 12cc y dilatadores de tejido de 12 Fr. y 14 Fr., tapones de sellado, bisturí 11, 2 Apósitos. postquirúrgicos con borde adhesivo, 4 Gasas de algodón 4x4” Las Unidades médicas seleccionarán la longitud adecuada de acuerdo a sus necesidades. | [14 empty] | 45 | 111 |  |  | 112 | 279 | 157 | 390
62 | 060.166.0228 | Tubos. Endotraqueales sin globo. De cloruro de polivinilo transparente graduados con marca radiopaca estériles y desechables. Diámetro Interno: 3.0 mm Calibre: 12 Fr. Pieza | 12488 | 31220 |  |  |  |  | 180 | 449 | [6 empty] | 25742 | 64337 | 3 | 7 | 942 | 2348 | 39355 | 98361
63 | 060.166.0236 | Tubos. Endotraqueales sin globo. De cloruro de polivinilo transparente graduados con marca radiopaca estériles y desechables. Diámetro Interno: 3.5 mm Calibre: 14 Fr. Pieza | 9405 | 23512 |  |  | 20 | 50 | 220 | 549 | [6 empty] | 21543 | 53841 | 3 | 7 | 827 | 2063 | 32018 | 80022
64 | 060.166.0244 | Tubos. Endotraqueales sin globo. De cloruro de polivinilo transparente graduados con marca radiopaca estériles y desechables. Diámetro Interno: 4.0 mm Calibre: 16 Fr. Pieza | 6819 | 17047 |  |  | 20 | 50 | 252 | 628 | [6 empty] | 13834 | 34570 | 3 | 7 | 540 | 1348 | 21468 | 53650
65 | 060.166.0251 | Tubos. Endotraqueales sin globo. De cloruro de polivinilo transparente graduados con marca radiopaca estériles y desechables. Diámetro Interno: 4.5 mm Calibre: 18 Fr. Pieza | 4296 | 10740 |  |  | 20 | 50 | 250 | 623 | [6 empty] | 11246 | 28098 | 3 | 7 | 489 | 1218 | 16304 | 40736
66 | 060.166.0269 | Tubos. Endotraqueales sin globo. De cloruro de polivinilo transparente graduados con marca radiopaca estériles y desechables. Diámetro Interno: 5.0 mm Calibre: 20 Fr. Pieza | 1739 | 4347 |  |  | 20 | 50 | 160 | 399 | [6 empty] | 9450 | 23612 | 3 | 7 | 480 | 1197 | 11852 | 29612
67 | 060.166.0277 | Tubos. Endotraqueales sin globo. De cloruro de polivinilo transparente graduados con marca radiopaca estériles y desechables. Diámetro Interno: 5.5 mm Calibre: 22 Fr. Pieza | 1747 | 4366 |  |  |  |  | 236 | 589 | [6 empty] | 8528 | 21302 | 3 | 7 | 319 | 795 | 10833 | 27059
68 | 060.166.0285 | Tubos. Endotraqueales sin globo. De cloruro de polivinilo transparente graduados con marca radiopaca estériles y desechables. Diámetro Interno: 6.0 mm Calibre: 24 Fr. Pieza | 923 | 2307 |  |  |  |  | 229 | 572 | [6 empty] | 6775 | 16924 | 3 | 7 | 372 | 928 | 8302 | 20738
69 | 060.166.0293 | Tubos. Endotraqueales sin globo. De cloruro de polivinilo transparente graduados con marca radiopaca estériles y desechables. Diámetro Interno: 6.5 mm Calibre: 26 Fr. Pieza | 126 | 313 |  |  |  |  | 244 | 609 | [6 empty] | 6294 | 15721 | 3 | 7 | 334 | 832 | 7001 | 17482
70 | 060.166.0301 | Cánulas. Para traqueostomía pediátrica de cloruro de polivinilo sin globo radiopaca con conector incluido con entrada de 15 mm sin endocánula con obturador y cinta de fijación. Estéril y desechable. Diámetro interno: 3.0 mm ± 0.15 mm. Diámetro externo: 5.0 mm ± 0.5 mm. Longitud: 37 mm ± 5 mm. Pieza. | [14 empty] | 1409 | 3520 |  |  | 22 | 50 | 1431 | 3570
71 | 060.166.0533 | Catéter permanente, para hemodiálisis. Tamaño adulto. De doble lumen, de elastómero de silicón, con diámetros internos de 1.80 mm a 2.0 mm en el lado arterial y de 2.0 mm a 3.20 mm en el lado venoso, con longitud de 31.5 a 37.0 cm con separación mínima de 2.5 cm entre segmento arterial y venoso, con un orificio lateral como mínimo en la pared arterial, con extensiones y pinzas de alta resistencia, incluye equipo introductor el cual contiene: Catéter de doble lumen. Aguja introductora calibre 18 G. Introductor con camisa desprendible. Guía de alambre de 0.038”, con longitud de 68.0 cm como mínimo. Jeringa de 5 ml y 2 tapones de inyección. Estéril y desechable. Pieza. | [14 empty] | 301 | 751 |  |  | 100 | 248 | 401 | 999
72 | 060.166.0574 | Cánulas. Para aspiración manual endouterina de polietileno flexible estéril y desechable. Diámetro: 6 mm. Color: Azul. Pieza. | 5 | 11 | [12 empty] | 4226 | 10559 |  |  |  |  | 4231 | 10570
73 | 060.166.1325 | Catéteres. Cola de cochino de poliuretano radiopaco. Longitud: 30 cm Calibre: .10 Fr. (Repuesto de la clave 060.345.0222 del Catálogo de Material de Curación). Pieza. | [6 empty] | 11 | 27 | [6 empty] | 420 | 1048 |  |  | 188 | 468 | 619 | 1543
74 | 060.166.1564 | Catéteres. Ureteral doble "J" de poliuretano o copolímero olefínico en bloque radiopaco Longitud: 24 cm. Calibre: 7 Fr. (Repuesto de la clave 060.345.0982 del catálogo de material de curación). Pieza. | 184 | 459 | [12 empty] | 148 | 370 |  |  | 37 | 91 | 369 | 920
75 | 060.166.1572 | Catéteres. Ureteral doble "J" de poliuretano o copolímero olefínico en bloque radiopaco Longitud: 26 cm. Calibre: 7 Fr. (Repuesto de la clave 060.345.0990 del catálogo de material de curación). Pieza. | 164 | 409 |  |  |  |  | 50 | 123 | [6 empty] | 88 | 220 |  |  | 18 | 43 | 320 | 795
76 | 060.166.1671 | Cánula. Para drenaje torácico. Recta con marca radiopaca. Longitud: 45 cm. Calibre: 36 Fr. Pieza. | 14 | 34 |  |  | 8 | 20 | 214 | 533 | [6 empty] | 3077 | 7686 |  |  | 186 | 462 | 3499 | 8735
77 | 060.166.1689 | Cánula. Para drenaje torácico. Recta con marca radiopaca. Longitud: 45 cm. Calibre: 40 Fr. Pieza. | 18 | 44 |  |  |  |  | 53 | 132 | [6 empty] | 390 | 973 |  |  | 172 | 427 | 633 | 1576
78 | 060.166.2083 | Catéteres. Para diálisis peritoneal de instalación subcutánea blando de silicón con 2 cojinetes de poliéster con blando de silicón con 2 cojinetes de poliéster con conector tapón y seguro con banda radiopaca. Estéril y desechable. Tipo: cuello de cisne. Tamaño Adulto. Pieza. | [14 empty] | 824 | 2056 |  |  | 51 | 126 | 875 | 2182
79 | 060.166.3016 | Cánulas. Para traqueostomía neonatal de cloruro de polivinilo sin globo radiopaca con conector incluido con entrada de 15 mm sin endocánula con obturador y cinta de fijación. Estéril y desechable. Diámetro interno: 3.5 mm ± 0.15 mm. Diámetro externo: 5.8 mm ± 0.5 mm. Longitud: 34 mm ± 5 mm. Pieza. | 34 | 85 | [12 empty] | 279 | 695 |  |  | 16 | 38 | 329 | 818
80 | 060.166.3602 | Catéter multipropósito con orificio terminal, de nylon o politetrafluoretileno, con capacidad de guía de 0.038”. Longitud 100 cm. Estéril y desechable. Calibre: 5 Fr. Pieza. | 52 | 130 | [12 empty] | 200 | 498 |  |  | 279 | 694 | 531 | 1322
81 | 060.166.4212 | Catéter periférico de seguridad para la infusión de soluciones intravenosas de poliuretano o fluoretileno-propileno radiopaco con o sin aletas para fijación. La aguja contiene un dispositivo de seguridad que la inactiva cuando se retira del catéter y tapón protector. Estéril y desechable. Calibre: 16 G Longitud: 28-34 mm Pieza. | [14 empty] | 14621 | 36549 |  |  | 9830 | 24572 | 24451 | 61121
82 | 060.167.0466 | Cánulas Orofaríngeas. De plástico transparente o translucido. Tipo: guedel/berman. Tamaño: 2 Longitud: 70 mm. Pieza | 3096 | 7740 | 192 | 480 | 120 | 300 | 723 | 1806 | [6 empty] | 18852 | 47117 |  |  | 502 | 1252 | 23485 | 58695
83 | 060.167.0482 | Cánulas Orofaríngeas. De plástico transparente o translucido. Tipo: guedel/berman. Tamaño: 4 Longitud: 90 mm. Pieza | 67558 | 168894 | 10832 | 27079 | 120 | 300 | 857 | 2142 | [6 empty] | 40772 | 101910 |  |  | 6009 | 15015 | 126148 | 315340
84 | 060.167.0680 | Cánulas Orofaríngeas. De plástico transparente o translucido. Tipo: guedel/berman. Tamaño: 6 Longitud: 110 mm. Pieza | 7834 | 19585 |  |  | 120 | 300 | 406 | 1015 | [6 empty] | 26255 | 65621 |  |  | 899 | 2240 | 35514 | 88761
85 | 060.167.0789 | Catéteres. Para cateterismo venoso central radiopaco estéril y desechable de poliuretano que permita retirar la aguja y el mandril una vez instalado longitud 60 a 70 cm calibre l6 G con aguja de 3.5 a 6.5 cm de largo de pared delgada calibre l4 G con mandril y adaptador para venoclisis luer lock. Pieza. | 1508 | 3768 | 112 | 280 |  |  | 26 | 64 | [6 empty] | 8867 | 22156 |  |  | 406 | 1012 | 10919 | 27280
86 | 060.167.0862 | Cánulas. Para traqueostomía. Constan de cierre rotatorio con tubo interior intercambiable. Tubo exterior piloto y tubo interior con válvula tucker de plata. Tipo: jackson. Calibre: 6 Pieza. | 19 | 46 |  |  |  |  | 12 | 30 | [6 empty] | 314 | 778 |  |  | 404 | 1006 | 749 | 1860
87 | 060.167.0888 | Cánulas. Para traqueostomía. Constan de cierre rotatorio con tubo interior intercambiable. Tubo exterior piloto y tubo interior con válvula tucker de plata. Tipo: jackson. Calibre: 7 Pieza. | 25 | 62 |  |  |  |  | 12 | 30 | [6 empty] | 361 | 896 |  |  | 420 | 1046 | 818 | 2034
88 | 060.167.0904 | Cánulas. Para traqueostomía. Constan de cierre rotatorio con tubo interior intercambiable. Tubo exterior piloto y tubo interior con válvula tucker de plata. Tipo: jackson. Calibre: 8 Pieza. | 12 | 29 | [12 empty] | 442 | 1101 |  |  | 412 | 1027 | 866 | 2157
89 | 060.167.0920 | Cánulas. Para traqueostomía pediátrica de cloruro de polivinilo sin globo radiopaca con conector incluido con entrada de 15 mm sin endocánula con obturador y cinta de fijación. Estéril y desechable. Diámetro interno: 4.0 mm ± 0.15 mm. Diámetro externo: 6.1 mm ± 0.5 mm. Longitud: 41 mm ± 5 mm. Pieza. | 97 | 242 | [12 empty] | 311 | 770 |  |  | 113 | 279 | 521 | 1291
90 | 060.167.1605 | Catéteres. Para angiografía y arteriografía por técnica percutánea. De politetrafluoroetileno o poliéster. Tipo: Pigtail. Longitud: 100 cm Calibre: 6 Fr. Pieza. *En la adquisición de estas claves deberá acatarse el material específico que solicite cada institución. | [14 empty] | 120 | 300 |  |  | 48 | 120 | 168 | 420
91 | 060.167.2884 | Catéteres. Epidural con adaptador guía estéril desechable calibre 18 o 19 G de material plástico flexible radiopaco resistente a acodaduras con marcas indelebles cm a cm iniciando a partir de 4.8 a 5.5 cm del primer orificio proximal hasta 20 cm con punta roma sin orificio con bordes uniformemente redondeados con orificios laterales distribuidos en forma espiral en 1 1/2 cm a partir de la punta proximal y con longitud de 900 a 1050 mm. Pieza. |  |  |  |  | 20 | 50 | [8 empty] | 8941 | 22345 |  |  |  |  | 8961 | 22395
92 | 060.167.3312 | Cánulas Orofaríngeas. De plástico transparente o translucido. Tipo: guedel/berman. Tamaño: 1 Longitud: 60 mm. Pieza. | 5750 | 14374 | 68 | 168 | 120 | 300 | 582 | 1455 | [6 empty] | 9058 | 22633 |  |  | 422 | 1053 | 16000 | 39983
93 | 060.167.3320 | Cánulas Orofaríngeas. De plástico transparente o translucido. Tipo: guedel/berman. Tamaño: 3 Longitud: 80 mm. Pieza | 31482 | 78704 |  |  | 40 | 100 | 1253 | 3132 | [6 empty] | 23811 | 59509 |  |  | 2489 | 6212 | 59075 | 147657
94 | 060.167.3346 | Cánulas Orofaríngeas. De plástico transparente o translucido. Tipo: guedel/berman. Tamaño: 5 Longitud: 100 mm. Pieza | 49796 | 124488 |  |  |  |  | 446 | 1114 | [6 empty] | 35555 | 88867 |  |  | 4758 | 11888 | 90555 | 226357
95 | 060.167.3429 | Catéteres. Para embolectomía. Estériles y desechables. Modelo: fogarty. Longitud: 80 cm. Calibre: 6 Fr. Pieza. | 47 | 117 | 160 | 400 | [10 empty] | 206 | 510 |  |  | 88 | 216 | 501 | 1243
96 | 060.167.3437 | Catéteres. Para embolectomía. Estériles y desechables. Modelo: fogarty. Longitud: 80 cm. Calibre: 7 Fr. Pieza. | 72 | 178 | 160 | 400 | [10 empty] | 1244 | 3106 |  |  | 22 | 52 | 1498 | 3736
97 | 060.167.4922 | Sondas. Para drenaje urinario. De látex punta redonda. Tipo: nelaton. Longitud: 40 cm. Calibre: 26 Fr. Pieza. | 1485 | 3712 |  |  |  |  | 535 | 1336 | [6 empty] | 5944 | 14845 | 8 | 20 | 121 | 299 | 8093 | 20212
98 | 060.167.4930 | Sondas. Para drenaje urinario. De látex punta redonda. Tipo: nelaton. Longitud: 40 cm. Calibre: 28 Fr. Pieza. | 1441 | 3602 |  |  |  |  | 535 | 1336 | [6 empty] | 9906 | 24753 | 8 | 20 | 198 | 490 | 12088 | 30201
99 | 060.167.4948 | Sondas. Para drenaje urinario. De látex punta redonda. Tipo: nelaton. Longitud: 40 cm. Calibre: 30 Fr. Pieza. | 1688 | 4220 |  |  |  |  | 486 | 1214 | [6 empty] | 5571 | 13909 | 8 | 20 | 100 | 244 | 7853 | 19607
100 | 060.167.6935 | Cánulas. Para traqueostomía pediátrica de cloruro de polivinilo sin globo radiopaca con conector incluido con entrada de 15 mm sin endocánula con obturador y cinta de fijación. Estéril y desechable. Diámetro interno: 3.5 mm ± 0.15 mm. Diámetro externo: 5.3 mm ± 0.5 mm. Longitud: 40 mm ± 5 mm. Pieza. | 44 | 110 | [12 empty] | 171 | 423 |  |  | 12 | 26 | 227 | 559
101 | 060.167.7024 | Catéteres. Para diálisis peritoneal crónica. De instalación subcutánea blando de silicón con dos cojinetes de poliéster o dacrón con conector con tapón seguro con banda radiopaca. Estéril y desechable. Tipo: Tenckhoff. Tamaño: Adulto. Pieza. El tamaño del catéter será seleccionado por las instituciones. | [14 empty] | 2183 | 5444 |  |  | 63 | 154 | 2246 | 5598
102 | 060.167.7032 | Catéteres. Para diálisis peritoneal crónica. De instalación subcutánea blando de silicón con dos cojinetes de poliéster o dacrón con conector con tapón seguro con banda radiopaca. Estéril y desechable. Tipo: Tenckhoff. Tamaño: Pediátrico Pieza. El tamaño del catéter será seleccionado por las instituciones. | [14 empty] | 342 | 848 |  |  | 132 | 325 | 474 | 1173
103 | 060.167.7974 | Catéteres. Para neumotórax con válvula de Heimlich con aguja 18 G calibre 8 Fr. Pieza. | 450 | 1125 |  |  | 8 | 20 | 184 | 458 | [6 empty] | 123 | 305 |  |  | 192 | 475 | 957 | 2383
104 | 060.167.8089 | Sondas. Para alimentación. De plástico transparente estéril y desechable con un orificio en el extremo proximal y otro en los primeros 2 cm. Tamaño: Infantil Longitud: 38.5 cm Calibre: 8 Fr. | 651860 | 1629648 | 2373 | 5932 | 1200 | 3000 | 3023 | 7556 | [6 empty] | 598680 | 1496682 |  |  | 60250 | 150618 | 1317386 | 3293436
105 | 060.167.8725 | Cánulas. Para traqueostomía pediátrica de cloruro de polivinilo sin globo radiopaca con conector incluido con entrada de 15 mm sin endocánula con obturador y cinta de fijación. Estéril y desechable. Diámetro interno: 5.0 mm ± 0.15 mm. Diámetro externo: 7.4 mm ± 0.5 mm. Longitud: 45 mm ± 5 mm. Pieza. | 105 | 262 | [12 empty] | 368 | 908 |  |  | 68 | 163 | 541 | 1333
106 | 060.167.8758 | Sondas. De nutrición enteral de poliuretano radiopaca con punta de tungsteno de 3 G por 114.3 cm con guía metálica bolsa de plástico y una sonda por bolsa. Estéril. Calibre: 8 Fr. Bolsa. | 60 | 149 |  |  |  |  | 527 | 1317 | [6 empty] | 2899 | 7241 |  |  | 18 | 42 | 3504 | 8749
107 | 060.167.8766 | Sondas. De nutrición enteral de poliuretano radiopaca con punta de tungsteno de 3 G por 114.3 cm con guía metálica bolsa de plástico y una sonda por bolsa. Estéril. Calibre: 10 Fr. Bolsa. | 151 | 377 | [12 empty] | 3054 | 7630 |  |  | 147 | 364 | 3352 | 8371
108 | 060.167.8774 | Sondas. De nutrición enteral de poliuretano radiopaca con punta de tungsteno de 3 G por 114.3 cm con guía metálica bolsa de plástico y una sonda por bolsa. Estéril. Calibre: 12 Fr. Bolsa. | 59 | 147 | [12 empty] | 2758 | 6890 |  |  | 184 | 457 | 3001 | 7494
109 | 060.168.1356 | Tubos. Endotraqueales. De plástico grado médico con marca radiopaca estériles desechables con globo de alto volumen y baja presión incluye una válvula un conector y una escala en mm para determinar la profundidad de la colocación del tubo. Con orificio. Tipo: Murphy. Empaque individual. Diámetro interno: 5.0 mm Calibre: 20 Fr. Pieza. | 4843 | 12106 |  |  |  |  | 588 | 1470 | [6 empty] | 12048 | 30106 |  |  | 566 | 1410 | 18045 | 45092
110 | 060.168.1604 | Tubos. Endotraqueales de plástico grado médico transparente. Con globo y espiral de alambre con balón y conector radiopaco estéril. Longitud: 28-30 cm Calibre: 38 Fr. Pieza. | [14 empty] | 255 | 633 |  |  | 180 | 450 | 435 | 1083
111 | 060.168.1752 | Sondas. Para drenaje urinario. De látex punta redonda. Tipo: Nelaton. Longitud: 40 cm Calibre: 8 Fr. Pieza. | 6361 | 15902 | 606 | 1515 |  |  | 295 | 737 | [6 empty] | 30067 | 75152 |  |  | 4463 | 11152 | 41792 | 104458
112 | 060.168.2446 | Tubos. Endotraqueales. De plástico grado médico con marca radiopaca estériles desechables con globo de alto volumen y baja presión incluye una válvula un conector y una escala en mm para determinar la profundidad de la colocación del tubo. Con orificio. Tipo: Murphy. Empaque individual. Diámetro interno: 6.0 mm Calibre: 24 Fr. Pieza. | 7402 | 18503 | 730 | 1824 |  |  | 642 | 1604 | [6 empty] | 11593 | 28969 |  |  | 711 | 1764 | 21078 | 52664
113 | 060.168.2453 | Catéteres. Para cateterismo venoso central radiopaco estéril y desechable de poliuretano que permita retirar la aguja y el mandril una vez instalado longitud 30.5 cm calibre l6 G con aguja de 5.2 a 6.5 cm de largo de pared delgada calibre l4 G con mandril y adaptador para venoclisis luer lock. Pieza. | 4436 | 11089 |  |  |  |  | 69 | 171 | [6 empty] | 7195 | 17979 |  |  | 1290 | 3223 | 12990 | 32462
114 | 060.168.2495 | Tubos. Endotraqueales. De plástico grado médico con marca radiopaca estériles desechables con globo de alto volumen y baja presión incluye una válvula un conector y una escala en mm para determinar la profundidad de la colocación del tubo. Con orificio. Tipo: Murphy. Empaque individual. Diámetro interno: 6.5 mm Calibre: 26 Fr. Pieza. | 9527 | 23816 |  |  | 40 | 100 | 939 | 2346 | [6 empty] | 13402 | 33483 | 3 | 7 | 1238 | 3085 | 25149 | 62837
115 | 060.168.2560 | Tubos. Endotraqueales. De plástico grado médico con marca radiopaca estériles desechables con globo de alto volumen y baja presión incluye una válvula un conector y una escala en mm para determinar la profundidad de la colocación del tubo. Con orificio. Tipo: Murphy. Empaque individual. Diámetro interno: 9.0 mm Calibre: 36 Fr. Pieza. | 3996 | 9988 |  |  | 20 | 50 | 278 | 693 | [6 empty] | 10859 | 27127 |  |  | 609 | 1516 | 15762 | 39374
116 | 060.168.4277 | Sondas. Gastrointestinales desechables y con marca radiopaca. Tipo: levin. Calibre: 12 Fr. Pieza. | 11736 | 29339 | 1251 | 3126 | 280 | 700 | [8 empty] | 37228 | 93054 | 4 | 10 | 2382 | 5949 | 52881 | 132178
117 | 060.168.4418 | Sondas. Gastrointestinales desechables y con marca radiopaca. Tipo: levin. Calibre: 18 Fr. Pieza. | 39800 | 99500 | 13286 | 33215 | 800 | 2000 | 2376 | 5939 | [6 empty] | 54139 | 135334 | 4 | 10 | 3668 | 9163 | 114073 | 285161
118 | 060.168.6439 | Sondas. Uretrales para irrigación continua. De látex con globo de 30 ml y válvula. Tipo: foley-owen (de 3 vías). Calibre: 20 Fr. Pieza. | 8413 | 21031 | 1430 | 3573 | 20 | 50 | 126 | 315 | [6 empty] | 5164 | 12898 |  |  | 333 | 830 | 15486 | 38697
119 | 060.168.6454 | Sondas. Uretrales para irrigación continua. De látex con globo de 30 ml y válvula. Tipo: foley-owen (de 3 vías). Calibre: 22 Fr. Pieza. | 6139 | 15347 | 480 | 1200 | 20 | 50 | 168 | 420 | [6 empty] | 6056 | 15129 |  |  | 445 | 1109 | 13308 | 33255
120 | 060.168.6512 | Sondas. Uretrales para irrigación continua. De látex con globo de 30 ml y válvula. Tipo: foley-owen (de 3 vías). Calibre: 24 Fr. Pieza. | 3505 | 8762 | 580 | 1450 | 20 | 50 | 86 | 213 | [6 empty] | 4758 | 11884 |  |  | 93 | 232 | 9042 | 22591
121 | 060.168.6595 | Sondas. Para drenaje urinario. De látex punta redonda. Tipo: nelaton. Longitud: 40 cm. Calibre: 10 Fr. Pieza. | 11511 | 28776 | 1370 | 3424 | 280 | 700 | 1195 | 2986 | [6 empty] | 15921 | 39793 |  |  | 4730 | 11818 | 35007 | 87497
122 | 060.168.8245 | Cánulas. Para traqueostomía adulto de cloruro de polivinilo sin globo radio paco con endocánula. Placa de retención con anillo roscado para la fijación de la endocánula y guía de inserción. Estéril y desechable. Diámetro interno: 8.0 mm ± 0.2 mm. Diámetro externo: 11.3 mm ± 0.5 mm. Longitud: 74 mm ± 5 mm. Pieza. | 60 | 149 | [12 empty] | 317 | 789 |  |  | 94 | 233 | 471 | 1171
123 | 060.168.8302 | Sondas. Para drenaje urinario. De látex punta redonda. Tipo: nelaton. Longitud: 40 cm. Calibre: 20 Fr. Pieza. | 6446 | 16115 | 6160 | 15400 | 800 | 2000 | 1891 | 4726 | [6 empty] | 14555 | 36374 |  |  | 1054 | 2631 | 30906 | 77246
124 | 060.168.8310 | Sondas. Para drenaje urinario. De látex punta redonda. Tipo: nelaton. Longitud: 40 cm. Calibre: 22 Fr. Pieza. | 3370 | 8425 | 3231 | 8076 | 200 | 500 | 1244 | 3109 | [6 empty] | 14645 | 36595 |  |  | 346 | 860 | 23036 | 57565
125 | 060.168.8328 | Sondas. Para drenaje urinario. De látex punta redonda. Tipo: nelaton. Longitud: 40 cm. Calibre: 24 Fr. Pieza. | 1731 | 4327 | 1848 | 4620 | 200 | 500 | 661 | 1651 | [6 empty] | 4964 | 12395 |  |  | 101 | 248 | 9505 | 23741
126 | 060.168.9243 | Sondas. Para alimentación. De plástico transparente estéril y desechable con un orificio en el extremo proximal y otro en los primeros 2 cm. Tamaño: Prematuros Longitud: 38.5 cm Calibre: 5 Fr. | 399230 | 998075 | 14808 | 37020 | 1000 | 2500 | [8 empty] | 484615 | 1211520 |  |  | 32127 | 80308 | 931780 | 2329423
127 | 060.168.9375 | Catéteres. Para diálisis peritoneal. De plástico rígido estéril y desechable con orificios laterales estilete metálico y tubo de conexión. Tamaño: Adulto. | [14 empty] | 1346 | 3356 |  |  | 162 | 405 | 1508 | 3761
128 | 060.168.9607 | Sondas. Para drenaje urinario. De látex estériles desechables con globo de autorretención de 5 ml con válvula para jeringa. Tipo: foley de dos vías. Calibre: 10 Fr. Pieza. |  |  |  |  | 200 | 500 | [8 empty] | 12627 | 31559 |  |  | 55 | 134 | 12882 | 32193
129 | 060.168.9664 | Sondas. Para drenaje urinario. De látex con globo de autorretención de 5 ml con válvula para jeringa. Estéril y desechable. Tipo: foley de dos vías. Calibre: 22 Fr. Pieza. | 14152 | 35379 | 2024 | 5060 |  |  | 430 | 1074 | [6 empty] | 8475 | 21174 | 12 | 30 | 307 | 761 | 25400 | 63478
130 | 060.168.9672 | Sondas. Para drenaje urinario. De látex con globo de autorretención de 5 ml con válvula para jeringa. Estéril y desechable. Tipo: foley de dos vías. Calibre: 24 Fr. Pieza. | 5955 | 14886 | 170 | 423 |  |  | 136 | 338 | [6 empty] | 14258 | 35624 | 12 | 30 | 76 | 186 | 20607 | 51487
131 | 060.168.9748 | Sondas. Para drenaje urinario. De látex con globo de autorretención de 30 ml con válvula para jeringa. Estéril y desechable. Tipo: foley de dos vías. Calibre: 14 Fr. Pieza. |  |  | 320 | 798 | [10 empty] | 19412 | 48522 |  |  | 413 | 1029 | 20145 | 50349
132 | 060.168.9771 | Sondas. Para drenaje urinario. De látex con globo de autorretención de 30 ml con válvula para jeringa. Estéril y desechable. Tipo: foley de dos vías. Calibre: 20 Fr. Pieza. | 1429 | 3572 | 960 | 2400 | 800 | 2000 | 1128 | 2818 | [6 empty] | 4317 | 10781 |  |  | 111 | 274 | 8745 | 21845
133 | 060.168.9789 | Sondas. Para drenaje urinario. De látex con globo de autorretención de 30 ml con válvula para jeringa. Estéril y desechable. Tipo: foley de dos vías. Calibre: 22 Fr. Pieza. | 1518 | 3794 |  |  |  |  | 398 | 993 | [6 empty] | 2792 | 6970 |  |  | 87 | 214 | 4795 | 11971
134 | 060.168.9797 | Sondas. Para drenaje urinario. De látex con globo de autorretención de 30 ml con válvula para jeringa. Estéril y desechable. Tipo: foley de dos vías. Calibre: 24 Fr. Pieza. | 838 | 2095 | 280 | 700 |  |  | 361 | 901 | [6 empty] | 3809 | 9512 |  |  | 36 | 88 | 5324 | 13296
135 | 060.168.9888 | Sondas. Para esófago. De tres vías punta cerrada con cuatro orificios de látex con arillo radiopaco. Estéril y desechable. Tipo: sengstaken blakemore. Longitud: 100 cm.Calibre: . 21 Fr. Pieza. | [14 empty] | 536 | 1333 |  |  | 16 | 38 | 552 | 1371
136 | 060.168.9896 | Sondas. Gastrointestinales desechables y con marca radiopaca. Tipo: levin. Calibre: 14 Fr. Pieza. | 28076 | 70190 | 3993 | 9982 | 200 | 500 | 3836 | 9588 | [6 empty] | 53758 | 134378 |  |  | 8384 | 20953 | 98247 | 245591
137 | 060.172.0055 | Charola de Foley Sistema Cerrado. Sistema de drenaje urinario de permanencia prolongada cerrado estéril preconectado y unido con sello de seguridad. Consta de: 1 bolsa de recolección de orina con forma de gota con urinómetro válvula anti reflujo puerto para toma de muestra libre de aguja compatible con dispositivos luer lock filtro de 0.2micras y sistema de salida con pinza y capuchón de guardado. Capacidad: 2000 ml. 1 sonda Foley de látex lubricada recubierta de hidrogel de dos vías con balón de autorretención reforzado (ribeteado) de 5cc. Calibre: 14 Fr La sonda Foley está preconectada mediante un sello de seguridad a la bolsa de recolección de orina. 1 estabilizador para la sonda que consiste de una almohadilla sujetador con adhesivo sin látex estéril con postes de plástico que fijan la sonda con una abrazadera. 2 guantes de PVC libres de látex estériles. 1 gel desinfectante para manos 1 campo fenestrado. 2 protectores impermeables. 1 sujetador de sábana. 1 contenedor de espécimen. 1 jeringa 10 cc con agua estéril para inflación del balón de autorretención. 1 jeringa no graduada con gel lubricante no inyectable. 1 sachet con 3 toallitas de jabón de castilla. 3 hisopos antisépticos. | [14 empty] | 6811 | 17023 |  |  | 752 | 1878 | 7563 | 18901
138 | 060.172.0063 | Charola de Foley Sistema Cerrado. Sistema de drenaje urinario de permanencia prolongada cerrado estéril preconectado y unido con sello de seguridad. Consta de: 1 bolsa de recolección de orina con forma de gota con urinómetro válvula anti reflujo puerto para toma de muestra libre de aguja compatible con dispositivos luer lock filtro de 0.2micras y sistema de salida con pinza y capuchón de guardado. Capacidad: 2000 ml. 1 sonda Foley de látex lubricada recubierta de hidrogel de dos vías con balón de autorretención reforzado (ribeteado) de 5cc. Calibre: 16 Fr La sonda Foley está preconectada mediante un sello de seguridad a la bolsa de recolección de orina. 1 estabilizador para la sonda que consiste de una almohadilla sujetador con adhesivo sin látex estéril con postes de plástico que fijan la sonda con una abrazadera. 2 guantes de PVC libres de látex estériles. 1 gel desinfectante para manos 1 campo fenestrado. 2 protectores impermeables. 1 sujetador de sábana. 1 contenedor de espécimen. 1 jeringa 10 cc con agua estéril para inflación del balón de autorretención. 1 jeringa no graduada con gel lubricante no inyectable. 1 sachet con 3 toallitas de jabón de castilla. 3 hisopos antisépticos. | [14 empty] | 9647 | 24112 |  |  | 492 | 1228 | 10139 | 25340
139 | 060.172.0071 | Charola de Foley Sistema Cerrado. Sistema de drenaje urinario de permanencia prolongada cerrado estéril preconectado y unido con sello de seguridad. Consta de: 1 bolsa de recolección de orina con forma de gota con urinómetro válvula anti reflujo puerto para toma de muestra libre de aguja compatible con dispositivos luer lock filtro de 0.2micras y sistema de salida con pinza y capuchón de guardado. Capacidad: 2000 ml. 1 sonda Foley de látex lubricada recubierta de hidrogel de dos vías con balón de autorretención reforzado (ribeteado) de 5cc. Calibre: 18 Fr La sonda Foley está preconectada mediante un sello de seguridad a la bolsa de recolección de orina. 1 estabilizador para la sonda que consiste de una almohadilla sujetador con adhesivo sin látex estéril con postes de plástico que fijan la sonda con una abrazadera. 2 guantes de PVC libres de látex estériles. 1 gel desinfectante para manos 1 campo fenestrado. 2 protectores impermeables. 1 sujetador de sábana. 1 contenedor de espécimen. 1 jeringa 10 cc con agua estéril para inflación del balón de autorretención. 1 jeringa no graduada con gel lubricante no inyectable. 1 sachet con 3 toallitas de jabón de castilla. 3 hisopos antisépticos. | [14 empty] | 4660 | 11646 |  |  | 552 | 1378 | 5212 | 13024
140 | 060.182.0160 | Cementos. Ionómero de vidrio I. Para cementaciones definitivas. Polvo 35 g. Silicato de aluminio 95% -97%. Ácido poliacrílico 3% - 5%. Líquido 25 g 20 ml. Ácido poliacrílico 75%. Ácido polibásico 10-15%. Juego. |  |  |  |  | 4 | 10 | [8 empty] | 1992 | 4971 | 32 | 79 | 17 | 39 | 2045 | 5099
141 | 060.182.0186 | Cementos. Ionómero de vidrio restaurativo II.Color No. 22.Polvo 15 g.Silicato de aluminio 95% -97%.Ácido poliacrílico 3% -5%.Líquido 10 g 8 ml.Ácido poliacrílico 75%.Ácido tartárico 10% - 15%.Barniz compatible líquido 10 g. Juego. | [14 empty] | 271 | 671 | 16 | 39 | 4 | 8 | 291 | 718
142 | 060.182.0236 | Cementos. Dental para uso quirúrgico. Polvo óxido de zinc. Polvo rosa. Talco. Líquido: Eugenol. Alcohol isopropílico al 10%. Resina de pino. Aceite de pino. Aceite de clavo. Aceite de cacahuate. Estuche. |  |  |  |  | 4 | 10 | [8 empty] | 690 | 1720 | 10 | 23 | 15 | 36 | 719 | 1789
143 | 060.182.1176 | Cementos. Dentales. De oxifosfato de zinc. Polvo y líquido. Caja con 32 g de polvo y 15 ml de solvente. Estuche. |  |  |  |  | 4 | 10 | [8 empty] | 263 | 650 | 4 | 10 | 136 | 338 | 407 | 1008
144 | 060.189.0023 | Cepillos. Para pulido de amalgamas y profilaxis. De cerdas blancas en forma de copa. Para pieza de mano. Pieza |  |  |  |  | 20 | 50 | [8 empty] | 72769 | 181914 | 1920 | 4800 | 1231 | 3076 | 75940 | 189840
145 | 060.189.0031 | Cepillos. Para pulido de amalgamas y profilaxis. De cerdas negras en forma de brocha. Para contra-ángulo. Pieza. |  |  |  |  | 20 | 50 | [8 empty] | 292468 | 731161 | 1040 | 2600 | 254 | 634 | 293782 | 734445
146 | 060.189.0049 | Cepillos. Para estudio citológico (toma de muestra) del canal endocervical a base de colector celular con cerdas suaves fijadas a un mango aristado. Estéril y desechable. Pieza. | 165206 | 413014 |  |  | 800 | 2000 | [8 empty] | 103864 | 259651 |  |  | 4468 | 11166 | 274338 | 685831
147 | 060.189.0056 | Cepillos.. Para lavado de instrumental. Con cerdas de fibra vegetal lechuguilla. Pieza. | 1886 | 4714 |  |  | 600 | 1500 | [8 empty] | 19914 | 49764 |  |  | 183 | 453 | 22583 | 56431
148 | 060.189.0106 | Cepillos. Dental infantil con mango de plástico y cerdas rectas de nylon 6.12 100% virgen o poliéster P.B.T. 100% virgen de puntas redondeadas en 3 hileras cabeza corta consistencia mediana. Pieza. |  |  | 320000 | 800000 | [10 empty] | 2002233 | 5005578 | 40 | 100 | 4748 | 11870 | 2327021 | 5817548
149 | 060.189.0205 | Cepillos. Para pulido de amalgamas y profilaxis. De cerdas negras en forma de brocha. Para pieza de mano. Pieza. |  |  | 32000 | 80000 | 8 | 20 | [8 empty] | 13672 | 34175 |  |  | 376 | 937 | 46056 | 115132
150 | 060.203.0108 | Cintas. Métrica. Ahulada graduada en centímetros y milímetros. Longitud: 1.50 m. Pieza. | 5186 | 12964 |  |  | 20 | 50 | 1164 | 2908 | [6 empty] | 27272 | 68154 | 7 | 16 | 1056 | 2632 | 34705 | 86724
151 | 060.203.0207 | Cintas. Para esterilización en vapor a presión. Tamaño: 18 mm x 50 M. Rollo. | 113261 | 283151 | 3031 | 7576 | 800 | 2000 | 1140 | 2849 | [6 empty] | 108205 | 270489 |  |  | 8921 | 22295 | 235358 | 588360
152 | 060.203.0298 | Cintas. Testigo para esterilización con gas de óxido de etileno. Tamaño: 18 mm x 50 m. Rollo. | [6 empty] | 81 | 201 | [6 empty] | 29167 | 72909 | 12 | 30 | 1134 | 2831 | 30394 | 75971
153 | 060.203.0454 | Cintas. Métrica. Retraíble de vinil con 1.50 m de longitud. Pieza. | [14 empty] | 1668 | 4160 | 7 | 16 | 112 | 276 | 1787 | 4452
154 | 060.203.0561 | Cintas. Cinta transparente plástica microperforada de polietileno; con adhesivo hipoalergénica. Longitud de 9-9.5 mts. Ancho: 5.00 cm. Pieza |  |  |  |  | 400 | 1000 | [8 empty] | 15531 | 38819 |  |  | 12922 | 32292 | 28853 | 72111
155 | 060.219.0068 | Colorantes. Reveladores de placas dentobacterianas. Tabletas sin sabor. Envase con 100 piezas. |  |  | 3840 | 9600 | [10 empty] | 40492 | 101218 | 8 | 18 | 41 | 101 | 44381 | 110937
156 | 060.231.0104 | Compresas. Para vientre. De algodón con trama radiopaca. Longitud: 70 cm. Ancho: 45 cm. Envase con 6 piezas. | 754226 | 1885565 | 15580 | 38948 | 2000 | 5000 | 12397 | 30991 | [6 empty] | 364146 | 910356 | 19 | 46 | 45753 | 114378 | 1194121 | 2985284
157 | 060.231.0575 | Ropa quirúrgica. Paquete básico. Tela no tejida de polipropileno impermeable a la penetración de líquidos y fluidos color antirreflejante no transparente antiestática y resistente a la tensión en uso normal. Estéril y desechable. Contiene: Tres Batas quirúrgicas. para cirujano puños ajustables refuerzo en mangas y pecho tamaño grande. Una bata quirúrgica para instrumentista puños ajustables tamaño mediano. Cuatro campos sencillos de 90 ±10 cm x 90 ±10 cm. Una sábana superior de 150 ±10 cm x 190 ±10 cm. Una sábana inferior de 170 ±10 cm x 190 ±10 cm. Una cubierta para mesa de riñón de 240 ±10 cm x 150 ±10 cm.- Una funda de mesa mayo con refuerzo de 50 ±10 cm x 140 ±10 cm. Cuatro toallas absorbentes de 40 ±5 cm x 40 ±5 cm. Bulto o paquete. | 5852 | 14629 |  |  | 20 | 50 | 2500 | 6250 | [6 empty] | 76589 | 191460 |  |  | 1673 | 4182 | 86634 | 216571
158 | 060.231.0583 | Ropa quirúrgica. Paquete para cesárea y cirugía general. Tela no tejida de polipropileno impermeable a la penetración de líquidos y fluidos color antirreflejante no transparente antiestática y resistente a la tensión en uso normal. Estéril y desechable. Contiene: Tres Batas quirúrgicas. para cirujano puños ajustables refuerzo en mangas y pecho tamaño grande. Una bata quirúrgica para instrumentista puños ajustables tamaño mediano. Seis campos sencillos de 90 ±10 cm x 90 ±10 cm. - Una sábana superior de 150 ±10 cm x 190 ±10 cm. - Una sábana hendida de 180 ±10 x 240 ±10 cm. - Una cubierta para mesa de riñón de 240 ±10 cm x 150 ±10 cm. - Una funda de mesa mayo con refuerzo de 50 ±10 cm x 140 ±10 cm. Cuatro toallas absorbentes de 40 ±5 cm x 40 ±5 cm. Bulto o paquete. | 27225 | 68062 |  |  | 20 | 50 | 2400 | 6000 | [6 empty] | 90568 | 226406 |  |  | 2979 | 7443 | 123192 | 307961
159 | 060.231.0591 | Ropa quirúrgica. Paquete para cirugía general universal. Tela no tejida de polipropileno impermeable a la penetración de líquidos y fluidos color antirreflejante no transparente antiestática y resistente a la tensión en uso normal. Estéril y desechable. Contiene: Tres Batas quirúrgicas. para cirujano puños ajustables refuerzo en mangas y pecho tamaño grande. Una bata quirúrgica para instrumentista puños ajustables tamaño mediano. Cuatro campos sencillos de 90 ±10 cm x 90 ±10 cm. Una sábana superior de 150 ±10 cm x 190 ±10 cm. Una sábana inferior de 170 ±10 cm x 190 ±10 cm. Una sábana lateral de 130 ±10 cm x 180 ±10 cm. Una sábana hendida de 180 ±10 cm x 240 ±10 cm. Una cubierta para mesa de riñón de 240 ±10 cm x 150 ±10 cm. Una funda de mesa mayo con refuerzo de 50 ±10 cm x 140 ±10 cm. Cuatro toallas absorbentes de 40 ±5 cm x 40 ±5 cm. Bulto o paquete. | 59715 | 149286 |  |  | 20 | 50 | 4410 | 11025 | [6 empty] | 93583 | 233949 | 12 | 30 | 7005 | 17509 | 164745 | 411849
160 | 060.231.0609 | Ropa quirúrgica. Paquete para parto. Tela no tejida de polipropileno impermeable a la penetración de líquidos y fluidos color antirreflejante no transparente antiestática y resistente a la tensión en uso normal. Estéril y desechable. Contiene: Dos Batas quirúrgicas. para cirujano puños ajustables refuerzo en mangas y pecho tamaño grande. Cuatro campos sencillos de 90 ±10 cm x 90 ±10 cm. Dos pierneras de 100 ±10 cm x 110 ±10 cm. Una cubierta para mesa de riñón de 240 ±10 cm x 150 ±10 cm. Dos toallas absorbentes de 40 ±5 cm x 40 ±5 cm. Bulto o paquete. | 21668 | 54170 |  |  | 20 | 50 | 2682 | 6705 | [6 empty] | 140768 | 351908 |  |  | 3636 | 9087 | 168774 | 421920
161 | 060.231.0617 | Ropa quirúrgica. Campo sencillo. De tela no tejida de polipropileno impermeable a la penetración de líquidos y fluidos color antirreflejante no transparente antiestática y resistente a la tensión en uso normal. Estéril y desechable. Medidas: 90 ±10 cm x 90 ±10 cm. Pieza. | 41506 | 103764 |  |  | 2722 | 6805 | 3821 | 9552 | [6 empty] | 67562 | 168899 | 11 | 27 | 8980 | 22448 | 124602 | 311495
162 | 060.231.0625 | Ropa quirúrgica. Campo hendido para oftalmología y procedimientos menores. De tela no tejida de polipropileno impermeable a la penetración de líquidos y fluidos color antirreflejante no transparente antiestática y resistente a la tensión en uso normal. Estéril y desechable. Medidas: 45 ±5 cm x 45 ±5 cm. Pieza. | 1006 | 2514 | [12 empty] | 23222 | 58050 |  |  | 1563 | 3904 | 25791 | 64468
163 | 060.231.0633 | Ropa quirúrgica. Campo hendido para otorrinolaringología anestesiología y otros. De tela no tejida de polipropileno impermeable a la penetración de líquidos y fluidos color antirreflejante no transparente antiestática y resistente a la tensión en uso normal. Estéril y desechable. Medidas: 70 ±5 cm x 70±5 cm. Pieza. | 4721 | 11802 |  |  |  |  | 3845 | 9612 | [6 empty] | 20205 | 50506 |  |  | 753 | 1879 | 29524 | 73799
164 | 060.231.0641 | Bata quirúrgica con puños ajustables y refuerzo en mangas y pecho. Tela no tejida de polipropileno impermeable a la penetración de líquidos y fluidos ; antiestática y resistente a la tensión. Estéril y desechable. Tamaño: Grande Pieza. | 227037 | 567592 |  |  | 8154 | 20383 | 10000 | 25000 | [6 empty] | 1831835 | 4579578 | 2800 | 7000 | 217266 | 543160 | 2297092 | 5742713
165 | 060.231.0666 | Bata quirúrgica con puños ajustables y refuerzo en mangas y pecho. Tela no tejida de polipropileno impermeable a la penetración de líquidos y fluidos ; antiestática y resistente a la tensión. Estéril y desechable. Tamaño: Mediano Pieza. | 141690 | 354224 |  |  | 8206 | 20515 | 40126 | 100315 | [6 empty] | 671530 | 1678817 | 3444 | 8610 | 85302 | 213253 | 950298 | 2375734
166 | 060.231.0674 | Bata quirúrgica con puños ajustables y refuerzo en mangas y pecho. Tela no tejida de polipropileno impermeable a la penetración de líquidos y fluidos ; antiestática y resistente a la tensión. Estéril y desechable. Tamaño: Chico Pieza. | 18160 | 45399 |  |  | 2618 | 6545 | [8 empty] | 101112 | 252777 | 1360 | 3399 | 31280 | 78200 | 154530 | 386320
167 | 060.233.0037 | Conectores. De dos vías en (Y) De plástico desechable. Pieza. | 13348 | 33368 | 9600 | 24000 | 1200 | 3000 | 2428 | 6070 | [6 empty] | 30569 | 76414 |  |  | 2973 | 7427 | 60118 | 150279
168 | 060.274.0276 | Cuerdas. Guía recubierta de politetrafluoretileno para catéter con punta en "J" de 3 mm de 0.035" de diámetro y 260 cm de longitud. Pieza. | 747 | 1866 | [12 empty] | 50 | 125 |  |  | 178 | 445 | 975 | 2436
169 | 060.274.0383 | Cuerdas. Guía para angioplastia coronaria con punta recta muy flexible de 0.014" de diámetro y 175 cm de longitud. Pieza. | 1027 | 2566 | [16 empty] | 100 | 250 | 1127 | 2816
170 | 060.274.0599 | Cuerdas. Guía para angioplastia coronaria con punta recta flexible estándar. Radiopaca. Diámetro: : 0.014" . Longitud 300 cm. Pieza. | 87 | 216 | [16 empty] | 60 | 150 | 147 | 366
171 | 060.274.0698 | Cuerdas. Cuerda guía con recubrimiento de politetrafluoretileno con punta en "J" de 3 mm en la curva longitud 150 cm. Estéril y desechable. Diámetro: 0.035" . Pieza. | 881 | 2202 | [16 empty] | 70 | 173 | 951 | 2375
172 | 060.276.0050 | Cuñas. De madera para espacios interdentarios. Envase con 100 piezas. |  |  |  |  | 41 | 102 | [8 empty] | 503 | 1249 | 43 | 107 | 8 | 19 | 595 | 1477
173 | 060.286.0132 | Desinfectantes. Cloruro de benzalconio al 12 %. Cada 100 ml contienen: Cloruro de benzalconio 12 g. Nitrito de sodio (antioxidante) 5 g. Envase con 500 ml. | 2717 | 6791 |  |  | 4 | 10 | 136 | 338 | [6 empty] | 12877 | 32181 | 4 | 10 | 1321 | 3300 | 17059 | 42630
174 | 060.308.0177 | Condón masculino. De hule látex. Envase con 100 piezas. |  |  | 4231 | 10577 | 1186 | 2963 | 1529 | 3821 |  |  | 119889 | 299722 | 86904 | 217260 | 5492 | 13728 |  |  | 96 | 234 | 219327 | 548305
175 | 060.308.0193 | Dispositivos. Dispositivo Intrauterino T de cobre para nulíparas estéril con 380 mm2 de cobre enrollado con bordes redondos con longitud horizontal de 22.20 a 23.20 mm longitud vertical de 28.0 a 30.0 mm filamento de 20 a 25 cm bastidor con una mezcla del 77 al 85% de plástico grado médico y del 15 al 23% de sulfato de bario con tubo insertor y aplicador montable con tope cervical. Pieza. |  |  | 2616 | 6540 | 40 | 100 | 53 | 132 |  |  |  |  | 5756 | 14390 | 144 | 359 |  |  | 168 | 418 | 8777 | 21939
176 | 060.314.0054 | Equipo. Para drenaje de la cavidad pleural. Con tres cámaras para sello de agua succión y colección de líquidos. Con dos válvulas de seguridad de alta presión positiva y negativa. Estéril y desechable. Capacidad 2100 a 2500 ml. Equipo. | 18886 | 47213 | 2655 | 6636 | 1400 | 3500 | 1858 | 4643 | [6 empty] | 15162 | 37889 |  |  | 2049 | 5117 | 42010 | 104998
177 | 060.337.0180 | Engrapadora. Lineal recargable. Cartucho con grapas. Pieza. | [6 empty] | 35 | 86 | [6 empty] | 26 | 63 |  |  | 99 | 246 | 160 | 395
178 | 060.337.0214 | Engrapadora. Lineal cortante. Cartucho con grapas. Pieza. | [6 empty] | 72 | 178 | [6 empty] | 26 | 63 |  |  | 51 | 126 | 149 | 367
179 | 060.337.0230 | Engrapadora. Circular para anastomosis terminoterminal. Pieza. | 593 | 1482 |  |  |  |  | 38 | 94 | [6 empty] | 26 | 63 |  |  | 117 | 292 | 774 | 1931
180 | 060.341.0333 | Escobillones. De alambre galvanizado con cerdas de nylon o de origen animal. Tamaños: Mediano. Pieza. | 55 | 137 |  |  |  |  | 520 | 1300 | [6 empty] | 19059 | 47640 | 2 | 5 | 213 | 527 | 19849 | 49609
181 | 060.341.0341 | Escobillones. De alambre galvanizado con cerdas de nylon o de origen animal. Tamaños: Grande. Pieza. | 12 | 28 |  |  |  |  | 212 | 529 | [6 empty] | 1306 | 3260 | 3 | 7 | 102 | 253 | 1635 | 4077
182 | 060.345.0115 | Equipos.Conector luer-lock con línea de transferencia para unirse al catéter tipo Tenckhoff con cierre hermético para pacientes en diálisis peritoneal continua ambulatoria incluye: filtro protector conector tubo de extensión sistema de regulación de carretilla bayoneta y protector de la bayoneta. Estéril y desechable. Equipo. |  |  |  |  | 3410 | 8525 | [8 empty] | 1166 | 2913 |  |  | 96 | 240 | 4672 | 11678
183 | 060.345.0214 | Equipos. Para nefrostomía percutánea. Consta de: - Catéter cola de cochino de poliuretano radiopaco calibre 8 a 9 Fr x 30 a 35 cm de longitud. Guía metálica de 0.038 " (0.097 mm) de diámetro y 80 cm de longitud con punta de seguridad en "J" . - Dilatadores radiopacos calibre 6, 8 y 10 Fr con longitud de 20 a 24 cm. - Aguja Tipo: Mitty-Pollack calibre 22 G x 20 a 22 cm de longitud y calibre 18 G x 14 cm de longitud con estilete flexible o dos Agujas. tipo Shiba calibre 22 G x 20 a 25 cm de longitud con su respectiva guía metálica y calibre 18 G x 20 a 25 cm de longitud con estiletes flexibles uno para cada aguja. - Tubo de drenaje con conector luer lock calibre 14 Fr x 30 cm de longitud u otro sistema que permita la introducción y extracción del catéter con sistema de fijación a la piel. Equipo. | 233 | 581 | [12 empty] | 16 | 40 |  |  | 235 | 585 | 484 | 1206
184 | 060.345.0222 | Equipos. Para nefrostomía percutánea. Consta de: - Catéter cola de cochino de poliuretano radiopaco calibre 10 Fr x 30 a 35 cm de longitud. Guía metálica de 0.038" (0.097 mm) de diámetro y 80 cm de longitud con punta de seguridad en "J" . - Dilatadores radiopacos calibre 6, 8,10 y 12 Fr con longitud de 20 a 24 cm. - Aguja tipo Mitty Pollack calibre 22 G x 22 cm de longitud y calibre 18 G x 14 cm de longitud con estilete flexible o dos Agujas. tipo Shiba calibre 22 G x 20 a 25 cm de longitud con su respectiva guía metálica y calibre 18 G x 20 a 25 cm de longitud con estiletes flexibles uno para cada aguja. - Tubo de drenaje con conector luer lock calibre 14 Fr x 30 cm de longitud u otro sistema que permita la introducción y extracción del catéter con sistema de fijación a la piel. Equipo. | 272 | 679 | [12 empty] | 48 | 118 |  |  | 254 | 635 | 574 | 1432
185 | 060.345.0305 | Equipos. Para medición de presión venosa central. Consta de: Una llave de 3 vías. Una escala para medir en milímetros. Tubo de conexión al paciente. Tubo de conexión al frasco de solución. Tubo para medir la presión con indicador flotante. Equipo. | 9361 | 23402 |  |  | 200 | 500 | 766 | 1914 | [6 empty] | 53095 | 132719 |  |  | 3548 | 8861 | 66970 | 167396
186 | 060.345.0503 | Equipos. Para aplicación de volúmenes medidos. De plástico grado médico, estéril, desechable, consta de: Bayoneta, filtro de aire, cámara bureta flexible con una capacidad de 100 ml y escala graduada en mililitros, cámara de goteo flexible, microgotero, tubo transportador, mecanismo regulador de flujo, dispositivo para la administración de medicamentos, obturador del tubo transportador, adaptador de aguja, protector de la bayoneta y protector del adaptador. Equipo. | 801488 | 2003720 | 53685 | 134211 | 1432 | 3580 | 12846 | 32115 | [6 empty] | 814771 | 2036918 | 100 | 250 | 58642 | 146597 | 1742964 | 4357391
187 | 060.345.0594 | Equipo para procedimientos urológicos; consta de: Catéter ureteral radiopaco doble "J" de poliuretano calibre 5 Fr. Longitud: 26 cm. Guía metálica de alambre afinado con punta recta flexible. Longitud 70 cm. Calibre 0.035" (0.089 mm) ó 0.038" (0.097 mm). Propulsor de plástico grado médico rígido radiopaco de 50 cm de longitud. Equipo o juego. | 259 | 647 | [12 empty] | 2 | 5 |  |  | 114 | 285 | 375 | 937
188 | 060.345.0743 | Equipo para procedimientos urológicos; consta de: Catéter ureteral radiopaco doble "J" de poliuretano ó copolímero olefínico en bloque calibre 6 Fr. Longitud: 24 cm. Guía metálica de alambre afinado con punta recta flexible. Longitud 70 cm. Calibre 0.035" (0.089 mm) ó 0.038" (0.097 mm). Propulsor de plástico grado médico rígido radiopaco de 50 cm de longitud. Equipo o juego. | 1731 | 4327 |  |  |  |  | 35 | 86 | [6 empty] | 2483 | 6207 |  |  | 182 | 453 | 4431 | 11073
189 | 060.345.0990 | Equipo para procedimientos urológicos; consta de: Catéter ureteral radiopaco doble "J" de poliuretano o copolímero olefínico en bloque calibre 7 Fr. Longitud: 26 cm. Guía metálica de alambre afinado con punta recta flexible. Longitud 70 cm. Calibre 0.035" (0.089 mm) ó 0.038" (0.097 mm). Propulsor de plástico grado médico rígido radiopaco de 50 cm de longitud. Equipo o juego. | 205 | 512 | [12 empty] | 350 | 874 |  |  | 353 | 881 | 908 | 2267
190 | 060.345.1246 | Equipos. Para prótesis biliares que incluye: cable guía catéter guía catéter posicionador. Calibre: 10 Fr. Prótesis: 5-15 cm. Juego. | 13 | 31 | [16 empty] | 161 | 399 | 174 | 430
191 | 060.345.1295 | Equipos. De gastrotomía de silicón con globo en la punta de 5 a 10 ml con anillo retractor. Calibre: 22 Fr. Juego. | 304 | 758 |  |  |  |  | 71 | 177 | [10 empty] | 38 | 93 | 413 | 1028
192 | 060.345.1329 | Equipos. Para alimentación enteral de cloruro de polivinilo (PVC) de 1500 ml consta de: Bolsa con asa u orificio para colgarse y una abertura con un dispositivo que permita llenarla y obturarla graduaciones cada 100 ml cámara y tubo de conexión integrados con dispositivo controlador de flujo y obturador conector y protector del conector. Desechable. Equipo. | 683338 | 1708345 | 19659 | 49147 |  |  | 1000 | 2500 | [6 empty] | 42270 | 105669 |  |  | 2893 | 7229 | 749160 | 1872890
193 | 060.345.1865 | Equipos. Para drenaje por aspiración para uso postquirúrgico. Consta de: fuelle succionador sonda conectora cinta de fijación sonda de succión multiperforada con diámetro externo de 3 mm con válvula de reflujo y válvula de activación. Equipo. | 10462 | 26155 |  |  |  |  | 282 | 704 | [6 empty] | 9624 | 24048 |  |  | 954 | 2377 | 21322 | 53284
194 | 060.345.1873 | Equipo. Para drenaje por aspiración para uso postquirúrgico. Consta de: fuelle succionador sonda conectora cinta de fijación sonda de succión multiperforada con diámetro externo de 6 mm con válvula de reflujo y válvula de activación. Equipo. | 17393 | 43481 | 474 | 1184 |  |  | 377 | 941 | [6 empty] | 14372 | 35913 |  |  | 2685 | 6703 | 35301 | 88222
195 | 060.345.1915 | Equipos. Para citología biliar incluye: camisa para el cepillo cepillo con diámetro de 3 mm punta flexible de 3.5 cm. Longitud: 200 cm. Calibre: 6 Fr. Juego. | 5 | 12 | [16 empty] | 133 | 329 | 138 | 341
196 | 060.345.2152 | Básico para bloqueo epidural contiene: Básico para bloqueo epidural, contiene: - Aguja tipo tuohy, calibre 16 o 17G, longitud de 75 a 91 mm, con adaptador luer lock hembra y mandril plástico con botón indicador de orientación del bisel, con o sin orificio en la parte curva del bisel. - Catéter epidural con adaptador guía, calibre 18 o 19G, de material plástico flexible, radiopaco, resistente a acodaduras, con marcas indelebles cm a cm iniciando a partir de 4.8 a 5.5 cm del primer orificio proximal, hasta 20 cm, con punta roma sin orificio, con bordes uniformemente redondeados, con orificios laterales distribuidos en forma de espiral en 1.5 cm a partir de la punta del extremo proximal y con longitud de 900 a 1050 mm. - Sujetador filtrante de 0.2 micras con o sin actuador deslizable para introducir y oprimir el catéter o sujetador para catéter y filtro antibacteriano de 0.2 micras; con conector luer lock hembra, con tapón que permita la unión entre el catéter epidural y la jeringa o el filtro antibacteriano. - Jeringa de plástico, de 7 a 10 ml, con pivote luer macho y cuerpo siliconizado, para técnica de pérdida de resistencia. Puede contener: - 1 Porta sujetador filtrante con adhesivo - 1 Fijador de catéter epidural con: cuerpo principal para fijar el catéter, cejas para extraer el catéter, adhesivo no estéril, cubierta absorbente para el sitio de punción, una tira adhesiva extensible para fijar el catéter a la espalda del paciente. Estéril y desechable. Equipo. | 56506 | 141265 |  |  | 40 | 100 | 897 | 2241 | [6 empty] | 42728 | 106816 |  |  | 1541 | 3852 | 101712 | 254274
197 | 060.345.2350 | Equipos.Para intubación lagrimal estéril que contiene: dos Sondas. de acero inoxidable de 0.60 mm de diámetro y 17 cm de longitud y un tubo de elastómero de silicón de 30 cm. Equipo. | 160 | 400 | [12 empty] | 66 | 164 |  |  | 40 | 100 | 266 | 664
198 | 060.345.2467 | Equipos. Para drenaje ventricular externo incluye: - Catéter ventricular de elastómero de silicón radiopaco longitud de 20 a 40 cm. - Un estilete de acero inoxidable para colocación del catéter ventricular. - Un tubo de plástico con dos pinzas para ajuste de goteo y con sitio de inyección. - Una bolsa de recolección de vinil de 500 a 700 ml graduada y con asa para colgar. - Estéril y desechable. Equipo. | 156 | 390 | [12 empty] | 62 | 152 |  |  | 1 | 2 | 219 | 544
199 | 060.345.2483 | Equipos. Para drenaje ventricular y monitoreo de líquido cefalorraquídeo incluye: Un catéter ventricular de elastómero de silicón radiopaco de 20 a 35 cm de longitud un estilete de acero inoxidable para la colocación del catéter un trocar curvo de acero inoxidable con punta aguda para el paso del catéter subcutáneamente válvula de conexión con catéter distal tabla integrada de presión intracraneal en mm de Hg y cm de agua cámara de goteo de 50 a 75 cm con válvula antirreflujo y tapa para conservar la esterilidad tubo de plástico de 150 a 170 cm de longitud con dos pinzas para ajuste dos Llaves. de paso dos sitios para inyección una bolsa de recolección de vinil con capacidad para 700 ml con marcas cada 50 ml y asa para colgar ajustable a la altura deseada. Estéril y desechable. Equipo. | 13 | 32 | [12 empty] | 74 | 183 |  |  | 62 | 153 | 149 | 368
200 | 060.345.3275 | Esfinterótomo para vías biliares de doble lumen calibre del catéter 6 Fr con punta distal de 5 Fr y 200 cm de longitud. Tipo: Canulatome II. Estéril y desechable. Con área de corte de: 25 mm. Pieza. | 7 | 17 | [16 empty] | 240 | 600 | 247 | 617
201 | 060.345.3770 | Equipos. Para gastrotomía percutánea de elastómero de silicón. Contiene: Botón con dispositivo de retención y obturador radiopaco. Incluye accesorios para su colocación. Estéril. La longitud la seleccionará cada Institución de acuerdo a sus necesidades. 24 Fr. Equipo. | [6 empty] | 4 | 10 | [6 empty] | 45 | 111 |  |  | 106 | 260 | 155 | 381
202 | 060.345.4067 | Equipo para baño de esponja. Consta de: -Manopla para lavado, de tela no tejida, resistente hasta 400C de temperatura; hipoalergénica, suave, no irritante a la piel; forma y ajuste anatómico e impregnada de substancias tensioactivas y antisépticas o Manopla pre-enjabonada: Es suficiente humedecer con agua la superficie de la palma de la mano donde se encuentra la esponjacon el jabón y masajear la parte del cuerpo a tratar. Dicho jabón es hipoalergénico y contiene un máximo del 0.3% de Chlorexidina con alto poder antiséptico. Manopla para secado, de tela no tejida, absorbente, hipoalergénica, suave, no irritante a la piel; forma y ajuste anatómico. Desechable o Manopla para secado completamente absorbente dejando la piel sin ningún residuo de jabón o agua, quedando completamente limpia, suave e hidratada Equipo. | 113980 | 284950 |  |  | 80 | 200 | [8 empty] | 64178 | 160439 |  |  | 47132 | 117827 | 225370 | 563416
203 | 060.346.0023 | Esfinterotomos. Esfinterotomo para vías biliares de doble lumen calibre del catéter 6 Fr con punta distal de 5 Fr y 200 cm de longitud. Tipo: canulatome II. Estéril y desechable. Con área de corte de: 30 mm. | 22 | 54 | [12 empty] | 162 | 405 |  |  | 7 | 16 | 191 | 475
204 | 060.435.0017 | Gel. Gel oral para enjuague bucal compuesto a base de Hialuronato de sodio al 0.1% y Polivinilpirrolidona al 9.0%. Coadyuvante en el tratamiento de lesiones de la cavidad bucofaríngea. Sobre con 15 ml. | [14 empty] | 556 | 1387 |  |  | 2904 | 7254 | 3460 | 8641
205 | 060.436.0057 | Gasas. Seca cortada de algodón 100%. Tejida. Doblada en 12 capas. No estéril. Tipo de tejido VII. De 20 x 12 Título de hilo de 28 a 32 m/g tanto en urdimbre como en trama. Peso mínimo por m2 19g/ m2 Largo: 7.5 cm. Ancho: 5 cm. Área: 432 cm2. Envase con 200. | 47456 | 118640 | 6392 | 15980 |  |  | 1784 | 4459 | [6 empty] | 201365 | 503392 |  |  | 15978 | 39939 | 272975 | 682410
206 | 060.436.0107 | Gasas. Seca cortada de algodón 100%. Tejida. Doblada en 12 capas. No estéril. Tipo de tejido VII. De 20 x 12 Título de hilo de 28 a 32 m/g tanto en urdimbre como en trama. Peso mínimo por m2 19g/ m2 Largo: 10 cm. Ancho: 10 cm. Área: 1152 cm2. Envase con 200. |  |  | 35520 | 88800 |  |  | 7859 | 19647 | [6 empty] | 295514 | 738774 |  |  | 43059 | 107640 | 381952 | 954861
207 | 060.436.0206 | Gasas. Simple seca. De algodón tipo hospital. Rollo tejido plano (doblada). Largo: 91 m. Ancho: 91 cm. Rollo. |  |  | 526 | 1314 |  |  | 174 | 435 | [6 empty] | 16162 | 40394 |  |  | 1392 | 3474 | 18254 | 45617
208 | 060.436.0552 | Gasas. Seca cortada de algodón con marca radiopaca. Largo: 10 cm. Ancho: 10 cm. Envase con 200 Piezas. | 34491 | 86226 | 13271 | 33176 | 800 | 2000 | 3247 | 8116 | [6 empty] | 186885 | 467198 | 60 | 150 | 6914 | 17280 | 245668 | 614146
209 | 060.436.0707 | Gasas. Seca cortada de algodón 100%. Tejida. Doblada en 8 capas. No estéril. Tipo de tejido VII. Título de hilo de 28 a 32 m/g tanto en urdimbre como en trama. Peso mínimo por m2 19g/ m4 Largo:10 cm. Ancho: 10 cm. Área: 768 cm2 . Envase con 200. |  |  |  |  | 1200 | 3000 | [8 empty] | 2270 | 5667 |  |  | 2535 | 6335 | 6005 | 15002
210 | 060.439.0039 | Gorros. Gorro de tela no tejida de polipropileno desechable. Impermeable a la penetración de líquidos y fluidos; antiestática y resistente a la tensión. Cintas de ajuste en el extremo distal. Tamaño estándar. Desechable Pieza. | 2682447 | 6706117 | 200698 | 501744 | 6796 | 16990 | 35530 | 88825 | [6 empty] | 3777971 | 9444912 | 370 | 925 | 374372 | 935926 | 7078184 | 17695439
211 | 060.439.0054 | Gorros. Gorro redondo con elástico ajustable al contorno de la cara de tela no tejida de polipropileno desechable. Impermeable a la penetración de líquidos y fluidos; antiestática y resistente a la tensión. Tamaño: Chico. Desechable. Pieza. | 3560272 | 8900678 | 646800 | 1617000 | 4908 | 12270 | 12810 | 32025 | [6 empty] | 2890388 | 7225959 | 520 | 1300 | 214375 | 535936 | 7330073 | 18325168
212 | 060.439.0070 | Gorros. Gorro redondo con elástico ajustable al contorno de la cara de tela no tejida de polipropileno desechable. Impermeable a la penetración de líquidos y fluidos; antiestática y resistente a la tensión. Tamaño: Mediano. Desechable. Pieza. | 1764328 | 4410820 |  |  | 7740 | 19350 | 22380 | 55950 | [6 empty] | 3543781 | 8859442 | 660 | 1650 | 144239 | 360596 | 5483128 | 13707808
213 | 060.439.0088 | Gorros. Gorro redondo con elástico ajustable al contorno de la cara de tela no tejida de polipropileno desechable. Impermeable a la penetración de líquidos y fluidos; antiestática y resistente a la tensión. Tamaño: Grande. Desechable. Pieza. | 2300188 | 5750470 |  |  | 6221 | 15552 | 26750 | 66875 | [6 empty] | 1107241 | 2768093 | 40 | 100 | 424090 | 1060223 | 3864530 | 9661313
214 | 060.440.0010 | Goma. De karaya. En polvo. Envase con 1 k. | [14 empty] | 62 | 153 |  |  | 129 | 320 | 191 | 473
215 | 060.446.1400 | Grapas. Para aneurisma tamaño estándar de material no magnético permanente recta. Tipo: yasargil. Longitud de quijada: 7 mm. Apertura: 6.2 mm. Fuerza en gramos: 150. Pieza. | 67 | 167 | [12 empty] | 6 | 14 |  |  | 6 | 15 | 79 | 196
216 | 060.446.1418 | Grapas. Para aneurisma tamaño estándar de material no magnético permanente recta. Tipo: yasargil. Longitud de quijada: 9 mm. Apertura: 7.0 mm. Fuerza en gramos: 180. Pieza. | 39 | 96 | [12 empty] | 8 | 20 |  |  | 5 | 12 | 52 | 128
217 | 060.456.0037 | Guantes. Para exploración ambidiestro estériles. De polietileno desechables. Tamaños: Mediano. Envase con 100 piezas. | 47410 | 118524 | 114400 | 286000 | 975 | 2437 | 600 | 1500 | [6 empty] | 234570 | 586416 | 221 | 552 | 87451 | 218624 | 485627 | 1214053
218 | 060.456.0045 | Guantes. Para exploración ambidiestro estériles. De polietileno desechables. Tamaños: Grande. Envase con 100 piezas. | 25707 | 64267 | 51168 | 127920 |  |  | 480 | 1200 | [6 empty] | 268349 | 670864 | 288 | 720 | 64198 | 160490 | 410190 | 1025461
219 | 060.456.0300 | Guantes. Para cirugía. De látex natural estériles y desechables. Tallas: 6 1/2 Par. | 3642010 | 9105025 | 384000 | 960000 | 13348 | 33369 | 38316 | 95788 | [6 empty] | 2660401 | 6650987 | 200 | 499 | 388339 | 970841 | 7126614 | 17816509
220 | 060.456.0318 | Guantes. Para cirugía. De látex natural estériles y desechables. Tallas: 7 Par. | 4302603 | 10756507 | 336000 | 840000 | 19082 | 47703 | 44272 | 110680 | [6 empty] | 2413648 | 6034107 | 232 | 578 | 422827 | 1057061 | 7538664 | 18846636
221 | 060.456.0334 | Guantes. Para cirugía. De látex natural estériles y desechables. Tallas: 7 1/2 Par. | 3446714 | 8616783 | 540000 | 1350000 | 22926 | 57315 | 56000 | 140000 | [6 empty] | 3413306 | 8533255 | 256 | 640 | 380303 | 950749 | 7859505 | 19648742
222 | 060.456.0359 | Guantes. Para cirugía. De látex natural estériles y desechables. Tallas: 8 Par. | 2239472 | 5598679 | 480000 | 1200000 | 8110 | 20273 | 25132 | 62830 | [6 empty] | 1360667 | 3401651 | 66 | 163 | 227579 | 568938 | 4341026 | 10852534
223 | 060.456.0367 | Guantes. Para cirugía. De látex natural estériles y desechables. Tallas: 8 1/2 Par. | 28628 | 71568 | 200000 | 500000 | 1498 | 3745 | 11824 | 29560 | [6 empty] | 777612 | 1944015 | 40 | 98 | 118714 | 296780 | 1138316 | 2845766
224 | 060.456.0680 | GUANTES. Guantes para exploración, ambidiestro, no estériles. De látex, desechables. Tamaño chico. Envase con 200 piezas. | [14 empty] | 6400 | 16000 |  |  | 80 | 200 | 6480 | 16200
225 | 060.456.0698 | GUANTES. Guantes para exploración, ambidiestro, no estériles. De látex, desechables. Tamaño mediano. Envase con 200 piezas. | [14 empty] | 14400 | 36000 |  |  | 7340 | 18350 | 21740 | 54350
226 | 060.456.0706 | GUANTES. Guantes para exploración, ambidiestro, no estériles. De látex, desechables. Tamaño grande. Envase con 200 piezas. | [14 empty] | 3200 | 8000 |  |  | 2520 | 6300 | 5720 | 14300
227 | 060.461.0147 | Guatas. De tela no tejida de algodón 100% o mezclas de fibras de algodón y fibras artificiales y/o sintéticas. Longitud: 5 M Ancho: 5 cm. Envase con 24 piezas. | 141 | 352 |  |  |  |  | 240 | 600 | [6 empty] | 9272 | 23167 | 55 | 136 | 133 | 327 | 9841 | 24582
228 | 060.461.0154 | Guatas. De tela no tejida de algodón 100% o mezclas de fibras de algodón y fibras artificiales y/o sintéticas. Longitud: 5 M Ancho: 10 cm. Envase con 24 piezas. | 5313 | 13281 |  |  |  |  | 412 | 1029 | [6 empty] | 16017 | 40023 | 136 | 338 | 1177 | 2937 | 23055 | 57608
229 | 060.461.0162 | Guatas. De tela no tejida de algodón 100% o mezclas de fibras de algodón y fibras artificiales y/o sintéticas. Longitud: 5 M Ancho: 15 cm. Envase con 24 piezas. | 5514 | 13785 |  |  |  |  | 389 | 972 | [6 empty] | 13307 | 33251 | 139 | 347 | 214 | 528 | 19563 | 48883
230 | 060.461.0188 | Guatas. De tela no tejida de algodón 100% o mezclas de fibras de algodón y fibras artificiales y/o sintéticas. Longitud: 5 M Ancho: 20 cm. Envase con 24 piezas. | 196 | 488 | 173 | 432 |  |  | 300 | 750 | [6 empty] | 2716 | 6774 | 131 | 326 | 131 | 316 | 3647 | 9086
231 | 060.463.0889 | Guías. Para Catéteres. con punta en "J " curva de 3 mm. Longitud: 150 cm Diámetro: 0.035 ". Pieza. | 1320 | 3299 | [12 empty] | 251 | 627 |  |  | 12 | 30 | 1583 | 3956
232 | 060.470.0112 | Hemostáticos. Esponja hemostática de gelatina o colágeno de: 50 a 100 x 70 a 125 mm. Envase con una pieza. | 77959 | 194896 | 2752 | 6879 | 40 | 100 | 388 | 970 | [6 empty] | 42340 | 105838 |  |  | 3392 | 8478 | 126871 | 317161
233 | 060.483.0117 | Hoja Para Bisturí. De acero inoxidable. Empaque individual. Estériles y desechables. Pieza. 12 Envase con 100 piezas. | [6 empty] | 102 | 253 | [6 empty] | 5757 | 14378 |  |  | 37 | 90 | 5896 | 14721
234 | 060.483.0521 | Hoja Para Laringoscopio. Hoja Mc Intoch curva 8.5 cm. N ° 0: prematuro. | [14 empty] | 10 | 24 |  |  |  |  | 10 | 24
235 | 060.491.0018 | Papeles. Indicador de contacto oclusal. En tiras con pegamento en ambas caras. Block con 15 hojas. | [14 empty] | 5965 | 14902 | 31 | 76 | 4 | 10 | 6000 | 14988
236 | 060.506.1530 | Injertos. Bifurcados precoagulados. 19 x 8 mm o 18 x 9 mm. Pieza. | 5 | 11 | [12 empty] | 8 | 18 |  |  | 64 | 160 | 77 | 189
237 | 060.506.1977 | Injertos. De politetrafluoroetileno. Rectos todos anillados. 6 mm x 70 cm. Pieza. | 12 | 30 | [12 empty] | 8 | 18 |  |  | 136 | 339 | 156 | 387
238 | 060.506.2769 | Implantes. Matriz o esponja de colágeno: 2.5 cm x 7.5 cm. Pieza. | 49 | 122 | [12 empty] | 8 | 19 |  |  | 148 | 368 | 205 | 509
239 | 060.506.2777 | Implantes. Matriz o esponja de colágeno: 5 cm x 5 cm. Pieza. | 95 | 237 |  |  |  |  | 83 | 206 | [6 empty] | 21 | 49 |  |  | 199 | 495 | 398 | 987
240 | 060.506.2785 | Implantes. Matriz o esponja de colágeno: 7.5 cm x 7.5 cm. Pieza. | 262 | 655 |  |  |  |  | 83 | 206 | [6 empty] | 34 | 82 |  |  | 220 | 545 | 599 | 1488
241 | 060.506.2793 | Implantes. Matriz o esponja de colágeno: 10 cm x 12.5 cm. Estéril. Pieza. | 170 | 424 |  |  |  |  | 88 | 220 | [6 empty] | 38 | 93 |  |  | 144 | 358 | 440 | 1095
242 | 060.506.3627 | Lente intraocular. Lente intraocular de material dimensiones y dioptrías según las necesidades del paciente. Para la substitución del cristalino. | [14 empty] | 706 | 1765 |  |  | 165 | 412 | 871 | 2177
243 | 060.520.0021 | Infusor de presión positiva o bomba de infusión elastomérica. Infusor de presión positiva, con globo de elastómero; capacidad de 50 a 90 mL. Infusión de 30 min, 12, 24, 48, 50, 54, 60, 68, 100, 120, 135, 150 o 168 horas. Estéril y desechable Pieza. | 6581 | 16452 |  |  |  |  | 28 | 70 | [6 empty] | 405 | 1010 |  |  | 1039 | 2596 | 8053 | 20128
244 | 060.527.0040 | Introductores. De catéter arterial o venoso. Por técnica percutánea. Longitud: 11 a 11.4 cm. Calibre: 7 Fr. Pieza. | 764 | 1909 | [12 empty] | 98 | 243 |  |  | 142 | 352 | 1004 | 2504
245 | 060.527.0057 | Introductores. De catéter arterial o venoso. Por técnica percutánea. Longitud: 11 a 11.4 cm. Calibre: 8 Fr. Pieza. | 190 | 473 | [12 empty] | 148 | 369 |  |  | 102 | 253 | 440 | 1095
246 | 060.527.0305 | Guías. Equipo introductor de catéter arterial consta de: Una guía metálica con dilatador de vaso una funda o camisa con o sin válvula calibres 5, 6, 7 y 8 Fr. | [6 empty] | 35 | 86 | [6 empty] | 160 | 400 |  |  | 13 | 31 | 208 | 517
247 | 060.527.0420 | Introductores. De catéter arterial. Consta de: Una guía metálica de 0.035" a 0.038" con dilatador de vaso una funda o camisa con válvula hemostática y puerto lateral. Calibre: 5 Fr. Estéril y desechable. Pieza. Las medidas serán seleccionadas de acuerdo a las necesidades de las Unidades Médicas. | 1094 | 2735 | [12 empty] | 22 | 54 |  |  | 39 | 95 | 1155 | 2884
248 | 060.527.0552 | Introductores. De catéter arterial. Consta de: Una guía metálica de 0.035" a 0.038 " con dilatador de vaso una funda o camisa con válvula hemostática y puerto lateral. Calibre: 6 Fr. Estéril y desechable. Pieza. Las medidas serán seleccionadas de acuerdo a las necesidades de las Unidades Médicas. | 4056 | 10139 | [12 empty] | 11 | 27 |  |  | 14 | 34 | 4081 | 10200
249 | 060.532.0019 | Equipos. Para irrigación transuretral en "Y" para adaptarse a la bolsa de plástico con entrada especial. Complemento de la clave 060.833.0015. Equipo. | [6 empty] | 188 | 470 | [6 empty] | 1333 | 3331 |  |  | 1176 | 2935 | 2697 | 6736
250 | 060.537.0048 | Jabones. Neutro. Pastilla de 100 g. Pieza. Pieza. |  |  |  |  | 4409 | 11021 | [8 empty] | 20554 | 51381 | 560 | 1400 | 3795 | 9486 | 29318 | 73288
251 | 060.550.0446 | Jeringas. De plástico sin aguja con pivote tipo luer lock estériles y desechables. Capacidad: 10 ml Escala graduada en ml Divisiones de 1.0 y subdivisiones de 0.2. Envase con 100 piezas excepto las 20 ml que es de 50. | 176172 | 440429 | 13909 | 34772 | 7367 | 18416 | 1965 | 4911 | [6 empty] | 210322 | 525794 |  |  | 8458 | 21140 | 418193 | 1045462
252 | 060.550.0636 | Jeringas. De plástico para tuberculina de 1 ml de capacidad con aguja de 27 G x 13 mm con escala graduada en ml con divisiones de 0.1 y subdivisiones de 0.01 ml estéril y desechable. Envase con 200 piezas. |  |  |  |  | 800 | 2000 | 520 | 1300 | [6 empty] | 207118 | 517781 | 8 | 20 | 621 | 1548 | 209067 | 522649
253 | 060.550.0685 | Jeringas. Para extraer sangre o inyectar sustancias con pivote tipo luer lock de polipropileno volumen de 5 ml y aguja calibre 21 G y 32 mm de longitud. Estéril. Envase con 100 piezas. | 6976 | 17439 |  |  |  |  | 2920 | 7300 | 53 | 131 |  |  |  |  | 77647 | 194107 |  |  | 1942 | 4851 | 89538 | 223828
254 | 060.550.0792 | Jeringas. De plástico. Desechables con aguja retractable. Capacidad: 3 ml Calibre: Longitud: 20 G x 38 mm. Envase con 100 Piezas. | [14 empty] | 5720 | 14300 |  |  |  |  | 5720 | 14300
255 | 060.550.1147 | Jeringas. Para tuberculina con aguja. Plástico grado médico capacidad 1 ml escala graduada en ml con divisiones de 0.05 ml y subdivisiones de 0.01 ml con aguja longitud16 mm calibre 25 G. Estériles y desechables. Envase con 200 piezas. |  |  |  |  | 800 | 2000 | 186 | 465 | [6 empty] | 2174 | 5423 |  |  |  |  | 3160 | 7888
256 | 060.550.1279 | Jeringas. De plástico grado médico con pivote tipo luer lock capacidad de 3 ml escala graduada en ml con divisiones de 0.5 ml y subdivisiones de 0.1 ml con aguja calibre 22 G y 32 mm de longitud. Estéril y desechable. Pieza. | 1785165 | 4462911 |  |  | 3200 | 8000 | 57040 | 142600 | [6 empty] | 2569664 | 6424149 |  |  | 249645 | 624110 | 4664714 | 11661770
257 | 060.550.2186 | Jeringas. Jeringa para insulina de plástico grado médico; graduada de 0 a 100 unidades con capacidad de 1 ml. Con aguja de acero inoxidable longitud 13 mm calibre 27 G. Estéril y desechable. Pieza. | 5402427 | 13506066 | 53320 | 133300 | 3719 | 9296 | 37461 | 93652 | [6 empty] | 8614276 | 21535670 | 1717 | 4291 | 861797 | 2154484 | 14974717 | 37436759
258 | 060.550.2590 | Jeringas. De plástico grado médico de 1 ml de capacidad escala graduada en ml con divisiones de 0.1 y subdivisiones de 0.01 ml y aguja de 22 G y 32 mm de longitud estéril y desechable. Pieza. |  |  | 120000 | 300000 | 800 | 2000 | 45880 | 114700 | [6 empty] | 146470 | 366170 |  |  | 17058 | 42642 | 330208 | 825512
259 | 060.550.2608 | Jeringas. De plástico grado médico de 5 ml de capacidad escala graduada en ml con divisiones de 1.0 ml y subdivisiones de 0.2 y aguja de 20 G y 38 mm de longitud estéril y desechable. Pieza. | 1420000 | 3549999 |  |  | 11289 | 28221 | 33778 | 84445 | [6 empty] | 1601580 | 4003935 |  |  | 388723 | 971801 | 3455370 | 8638401
260 | 060.551.0023 | Inyector. Para várices esofágicas (escleroterapia) con aguja distal No. 23 G calibre 4 Fr y 200 cm de longitud Pieza. | 36 | 88 |  |  |  |  | 6 | 13 | [6 empty] | 40 | 100 |  |  | 756 | 1890 | 838 | 2091
261 | 060.551.2235 | Jeringas. Jeringa de plástico grado médico para aspiración manual endouterina reesterilizable capacidad de 60 ml anillo de seguridad émbolo en forma de abanico extremo interno en forma cónica con anillo de goma negro en su interior válvula sencilla de control externo con empaque de látex en forma de embudo que cubre por dentro la válvula. Para cánulas de 4, 5, y 6 mm de diámetro. Pieza. | [14 empty] | 137 | 338 |  |  | 5 | 12 | 142 | 350
262 | 060.593.0106 | Loseta. Para batir cemento. De vidrio. Tamaño: 8 x 12 x 0.5 cm. Pieza. | [14 empty] | 2137 | 5333 | 14 | 35 | 25 | 60 | 2176 | 5428
263 | 060.596.0111 | Lubricantes. Glicerina. Envase con 1 lt. | [14 empty] | 1600 | 3995 | 10 | 24 | 45 | 106 | 1655 | 4125
264 | 060.596.0129 | Equipos. Líquido lubricante de silicón para jeringa de aspiración manual endouterina. Frasco gotero con 3 ml. | [18 empty] | 9 | 21 | 9 | 21
265 | 060.597.0037 | Resinas. Autopolimerizables. Para restauración de dientes anteriores. Epóxicas a base de cuarzo y aglutinantes. Estuche con base y catalizador. | 133 | 331 |  |  | 4 | 10 | [8 empty] | 1283 | 3203 | 4 | 10 | 12 | 30 | 1436 | 3584
266 | 060.604.0145 | Marcapaso cardíaco multiprogramable definitivo bipolar con conector de 3.2 mm. Cardiaco multiprogramable definitivo bipolar; con conector de 3.2 mm; Funciones programables más de 5, telemetría; Peso menor a 26 g; grosor menor a 19 mm; Fuente de alimentación: litio-yodo; Voltaje de la batería 2.8 V. | 426 | 1064 | [12 empty] | 3 | 6 |  |  |  |  | 429 | 1070
267 | 060.604.0160 | Marcapaso cardíaco multiprogramable definitivo bipolar de doble cámara. Marcapaso cardiaco multiprogramable definitivo bipolar de doble cámara; Conector de 3.2 mm; Funciones programables más de 10 telemetría; Peso menor a 55 g; Grosor menor a 11 mm; Fuente de alimentación: litio-yodo; Voltaje de la batería 2.8 V; Requiere auricular; Electrodos en "J" de 3.2 mm y ventricular de 3.2 mm. | 926 | 2315 | [12 empty] | 3 | 6 |  |  |  |  | 929 | 2321
268 | 060.621.0482 | Mascarillas. Desechable para administración de oxígeno con tubo de conexión de 180 cm y adaptador. Pieza. | 338910 | 847273 | 5548 | 13870 | 1500 | 3748 | 6532 | 16329 | [6 empty] | 270325 | 675791 | 266 | 665 | 11489 | 28713 | 634570 | 1586389
269 | 060.621.0524 | Cubrebocas. De dos capas de tela no tejida resistente a fluidos antiestático hipoalergénico con bandas o ajuste elástico a la cabeza. Desechable. Pieza. |  |  |  |  | 17780 | 44450 | 76366 | 190915 | [6 empty] | 9621631 | 24054066 | 45804 | 114510 | 622256 | 1555639 | 10383837 | 25959580
270 | 060.621.0656 | Cubrebocas quirúrgico. Cubreboca quirúrgico elaborado con dos capas externas de tela no tejida un filtro intermedio de polipropileno; plano o plisado; con ajuste nasal moldeable. Resistente a fluidos antiestático hipoalergénico. Con bandas o ajuste elástico entorchado a la cabeza o retroauricular. Desechable. Pieza. | 31051002 | 77627505 |  |  | 28472 | 71180 | 204750 | 511873 | [6 empty] | 17434393 | 43585969 | 48020 | 120050 | 1991318 | 4978289 | 50757955 | 126894866
271 | 060.621.0664 | Protector respiratorio. Protector respiratorio con eficiencia de filtración microbiológica del 95% o mayor protección respiratoria contra partículas menores a 0.1 µ. Resistente a fluidos antiestático hipoalergénico; ajuste nasal moldeable que se adapta a la cara impidiendo el paso del aire. Con bandas o ajuste elástico entorchado a la cabeza. Desechable. Pieza. | 9582273 | 23955681 |  |  |  |  | 36940 | 92348 | [6 empty] | 220000 | 550000 |  |  |  |  | 9839213 | 24598029
272 | 060.622.0010 | Material para Impresión y Accesorios. Alginato para impresiones dentales. Envase con 450 g. | [14 empty] | 28 | 66 | 77 | 192 | 126 | 310 | 231 | 568
273 | 060.623.0852 | Espaciadores. De volumen de plástico de forma ovoide con aberturas en ambos extremos y que se ajuste a la entrada de los diferentes medicamentos en suspensión o aerosol para la terapéutica broncodilatadora. Con capacidad interior de 300 ml ± 10 ml y longitud de 19 cm ± 1 cm. Pieza. | [14 empty] | 5631 | 14076 |  |  | 164 | 407 | 5795 | 14483
274 | 060.626.0024 | Medias antiembólicas elásticas de compresión mediana para miembros inferiores hasta el muslo. Tallas: Chica larga. Envase con un par. | 36 | 89 |  |  | 200 | 500 | 821 | 2051 | [6 empty] | 26282 | 65701 |  |  | 1392 | 3473 | 28731 | 71814
275 | 060.681.0034 | Pañales. De forma anatómica desechables para niños. Medidas: Chico. Pieza. | 440550 | 1101374 | 238254 | 595634 |  |  | 1948 | 4869 | [6 empty] | 1668567 | 4171410 | 8012 | 20030 | 113013 | 282529 | 2470344 | 6175846
276 | 060.681.0042 | Pañales. De forma anatómica desechables para niños. Medidas: Mediano. Pieza. | 80155 | 200386 | 48365 | 120912 |  |  | 1718 | 4294 | [6 empty] | 896961 | 2242393 |  |  | 38798 | 96993 | 1065997 | 2664978
277 | 060.681.0059 | Pañales. De forma anatómica desechables para niños. Medidas: Grande. Pieza. | 1617764 | 4044409 | 29016 | 72540 |  |  | 834 | 2083 | [6 empty] | 659683 | 1649195 |  |  | 22719 | 56797 | 2330016 | 5825024
278 | 060.681.0067 | Pañales. Predoblados desechables. Para adultos. Pieza. | 9498169 | 23745422 | 1596572 | 3991430 | 1000 | 2500 | 78882 | 197203 | [6 empty] | 3021426 | 7553554 | 90 | 225 | 611089 | 1527714 | 14807228 | 37018048
279 | 060.685.0907 | Papeles. Pliegos de papel grado médico (blanco o crepado) impresos con indicador(es) para esterilizar en gas o vapor. Ancho: 90 cm. Largo: 90 cm. Envase con 250 hojas cada uno. | [14 empty] | 565 | 1409 |  |  | 31 | 77 | 596 | 1486
280 | 060.697.0028 | Pasta o gel. Conductora para somatosensoriales. Envase con 237 ml. | 42 | 104 | [12 empty] | 1856 | 4636 |  |  | 38 | 90 | 1936 | 4830
281 | 060.697.0036 | Pasta. Tópica para bajar la impedancia en la unión del electrodo. Envase con 148 ml. | 30 | 74 | [12 empty] | 155 | 386 |  |  | 26 | 62 | 211 | 522
282 | 060.697.0267 | Pasta o gel. Conductiva. Para electrocardiograma. Envase con 120 ml. | 10092 | 25228 | 4680 | 11700 |  |  | 519 | 1297 | [6 empty] | 24505 | 61247 |  |  | 1805 | 4507 | 41601 | 103979
283 | 060.697.0341 | Pasta. Conductora para electromiografía. Tubo con 270 ml. | [14 empty] | 4555 | 11379 | 1 | 2 | 160 | 398 | 4716 | 11779
284 | 060.697.0382 | Gel. Gel a base de Hialuronato de zinc al 0.1% como ingrediente activo. Coadyuvante en el manejo de heridas crónicas. Tubo con 15 g. Pieza. | [14 empty] | 624 | 1557 |  |  | 994 | 2477 | 1618 | 4034
285 | 060.701.0378 | Perilla. Para aspiración de secreciones. De hule. No. 4. Pieza. | 21042 | 52603 |  |  | 1000 | 2500 | 1034 | 2585 | [6 empty] | 75000 | 187484 | 4 | 10 | 1051 | 2620 | 99131 | 247802
286 | 060.740.0025 | Protectores. De piel. Tintura de benjuí al 20%. Envase con 1000 ml. |  |  | 204 | 510 |  |  | 170 | 424 | [6 empty] | 2734 | 6825 | 5 | 12 | 110 | 267 | 3223 | 8038
287 | 060.749.0703 | Pastas. Para profilaxis dental. Abrasiva. Con abrasivos blandos. Envase con 200 g. |  |  | 600 | 1500 | [10 empty] | 3366 | 8405 | 58 | 145 | 28 | 66 | 4052 | 10116
288 | 060.791.0106 | Resina. Fotopolimerizable para restauración de dientes anteriores y posteriores. Jeringa 3.5g. Las instituciones podrán elegir las variantes de color y composición. | 2652 | 6628 |  |  | 20 | 50 | [8 empty] | 1040 | 2595 |  |  | 50 | 121 | 3762 | 9394
289 | 060.797.0019 | Algodones. Para uso dental. Medida: 3.8 x 0.8 cm. Envase con 500 rollos. |  |  |  |  | 40 | 100 | [8 empty] | 7628 | 19063 | 36 | 88 | 100 | 247 | 7804 | 19498
290 | 060.800.0014 | Safenotomos. Safenotomo con guía metálica multifilamento recubierto de plástico flexible con punta roma en el extremo distal con tres olivas de diferentes tamaños y mango para jalar de la guía. Estéril y desechable. Pieza. | [6 empty] | 37 | 91 | [6 empty] | 96 | 239 |  |  | 13 | 32 | 146 | 362
291 | 060.811.0060 | Hilos. Seda dental sin cera. Envase con rollo de 50 m. |  |  | 9600 | 24000 | 44 | 108 | [8 empty] | 45309 | 113259 | 10 | 25 | 75 | 186 | 55038 | 137578
292 | 060.819.0021 | Solventes. Acetona. Para usos diversos. Envase con 1000 ml. | 1967 | 4917 | 2000 | 5000 | 20 | 50 | 283 | 706 | [6 empty] | 5225 | 13052 |  |  | 69 | 167 | 9564 | 23892
293 | 060.830.7088 | Sondas. Para drenaje torácico de elastómero de silicón radiopaca. Longitud: Calibre: 45 a 51 cm. 19 Fr. Pieza. | 1662 | 4154 |  |  |  |  | 76 | 190 | [6 empty] | 1926 | 4807 |  |  | 106 | 259 | 3770 | 9410
294 | 060.830.7096 | Sondas. Para yeyunostomía especial para nutrición a largo plazo. Desechable. Longitud: 120 cm. Calibre: 12 Fr. Pieza. | 77 | 192 |  |  |  |  | 68 | 168 | [6 empty] | 709 | 1767 |  |  | 25 | 61 | 879 | 2188
295 | 060.830.7138 | Sondas. Para yeyunostomía especial para nutrición a largo plazo. Desechable. Longitud: 120 cm. Calibre: 20 Fr. Pieza. | 4 | 8 |  |  |  |  | 34 | 84 | [6 empty] | 120 | 299 |  |  | 31 | 73 | 189 | 464
296 | 060.830.7146 | Sondas. Para yeyunostomía especial para nutrición a largo plazo. Desechable. Longitud: 120 cm. Calibre: 22 Fr. Pieza. | 6 | 15 | [12 empty] | 118 | 293 |  |  | 23 | 55 | 147 | 363
297 | 060.830.7187 | Sondas. Sonda para nutrición enteral con estilete punta de tungsteno y guía de alambre con adaptador. Longitud: 114 cm. Calibre: 12 Fr. Pieza. | 338 | 844 |  |  | 4 | 10 | 320 | 800 | [6 empty] | 185 | 461 |  |  | 36 | 88 | 883 | 2203
298 | 060.833.0171 | Líquidos. Pesado purificado para uso intraocular perfluoruro de kalina. Envase con 5 ml. | 167 | 416 | [12 empty] | 382 | 955 |  |  | 25 | 60 | 574 | 1431
299 | 060.833.0254 | Soluciones. Salina balanceada normal para irrigación oftálmica. Envase con 500 ml. | 822 | 2055 | [12 empty] | 1566 | 3912 |  |  | 174 | 432 | 2562 | 6399
300 | 060.833.0312 | Soluciones. Dexpantenol al 5%(Gel). Tubo de 10 g. | [6 empty] | 177 | 441 | [6 empty] | 18 | 45 |  |  | 1490 | 3724 | 1685 | 4210
301 | 060.833.0346 | Solución intra-articular. Solución estéril elasto-viscosa de aplicación intra-articular. Cada ml contiene: Hilano: 8.0 mg Envase con jeringa de 2 ml. | 59420 | 148550 |  |  |  |  | 1136 | 2840 | [10 empty] | 63 | 157 | 60619 | 151547
302 | 060.833.0353 | Solución de lavado y preservación de órganos. Solución de lavado y preservación multiórganos. Contiene amortiguadores depuradores; inerte a radicales libres; pH 7.0 a 7.4 Conservar de acuerdo a las instrucciones del fabricante a temperatura ambiente o en refrigeración (2 a 8°C). Envase con un litro de solución. Las unidades médicas seleccionarán el tipo de solución de acuerdo al órgano a trasplantar. | [14 empty] | 20 | 48 |  |  | 103 | 252 | 123 | 300
303 | 060.841.0015 | Suturas. Sintéticas absorbibles polímero de ácido glicólico trenzado con aguja. Longitud de la hebra: 45 cm Calibre de la sutura: 7-0 Características de la aguja: 3/8 de círculo doble armado espatulada (6-6.5 mm)Envase con 12 piezas. | [6 empty] | 41 | 102 | [6 empty] | 3298 | 8235 |  |  | 159 | 393 | 3498 | 8730
304 | 060.841.0023 | Suturas. Sintéticas absorbibles polímero de ácido glicólico trenzado con aguja. Longitud de la hebra: 45 cm Calibre de la sutura: 6-0 Características de la aguja: 1/4 de círculo doble armado espatulada (6-8.73 mm).Envase con 12 piezas. | 606 | 1514 |  |  | 2 | 5 | 76 | 190 | [6 empty] | 3357 | 8381 |  |  | 99 | 243 | 4140 | 10333
305 | 060.841.0171 | Suturas. Sintéticas no absorbibles monofilamento de polipropileno con aguja. Longitud de la hebra: 45 cm Calibre de la sutura: 5-0 Características de la aguja: 3/8 de círculo reverso cortante (16-17 mm). Envase con 12 piezas. | 38 | 95 |  |  | 4 | 10 | [8 empty] | 2425 | 6049 |  |  | 316 | 785 | 2783 | 6939
306 | 060.841.0320 | Suturas. Sintéticas no absorbibles monofilamento de nylon con aguja. Longitud de la hebra: 13 cm (negro). Calibre de la sutura: 8-0 Características de la aguja: 3/8 de círculo ahusada (6-7 mm) Envase con 12 piezas. | 38 | 94 |  |  | 1 | 2 | 21 | 51 | [6 empty] | 510 | 1270 |  |  | 86 | 211 | 656 | 1628
307 | 060.841.0445 | Suturas. Sintéticas no absorbibles monofilamento de nylon con aguja. Longitud de la hebra: 45 cm Calibre de la sutura: 5-0 Características de la aguja: 3/8 de círculo reverso cortante (12-13 mm) Envase con 12 piezas. | 2398 | 5994 |  |  | 2 | 3 | 237 | 592 | [6 empty] | 7353 | 18371 |  |  | 239 | 590 | 10229 | 25550
308 | 060.841.0825 | Suturas. Sintéticas absorbibles polímero de ácido glicólico trenzado con aguja. Longitud de la hebra: 67-75 cm Calibre de la sutura: 5-0 Características de la aguja: 1/2 círculo ahusada (15-20 mm).Envase con 12 piezas. | 636 | 1590 |  |  | 2 | 5 | 70 | 173 | [6 empty] | 723 | 1792 |  |  | 227 | 558 | 1658 | 4118
309 | 060.841.0833 | Suturas. Sintéticas absorbibles polímero de ácido glicólico trenzado con aguja. Longitud de la hebra: 67-70 cm Calibre de la sutura: 4-0 Características de la aguja: 1/2 círculo ahusada (25-26 mm). Envase con 12 piezas. | 2376 | 5940 | 180 | 450 | 2 | 5 | 116 | 289 | [6 empty] | 6786 | 16951 |  |  | 271 | 672 | 9731 | 24307
310 | 060.841.0866 | Suturas. Sintéticas absorbibles polímero de ácido glicólico trenzado con aguja. Longitud de la hebra: 67-70 cm Calibre de la sutura: 2-0 Características de la aguja: 1/2 círculo ahusada (25-26 mm) Envase con 12 piezas. | 42598 | 106493 | 1216 | 3038 | 4 | 10 | 1129 | 2821 | [6 empty] | 17249 | 43109 |  |  | 745 | 1858 | 62941 | 157329
311 | 060.841.1161 | Suturas. Sintéticas absorbibles. Monofilamento de polidioxanona con aguja. Longitud de la hebra: 45 cm Calibre de la sutura: 4-0 Características de la aguja: 3/8 círculo punta ahusada o de precisión (19 mm). Envase con 12 piezas. |  |  |  |  | 2 | 5 | 80 | 198 | [6 empty] | 74 | 183 |  |  | 75 | 186 | 231 | 572
312 | 060.841.1344 | Suturas. Sintéticas absorbibles. Monofilamento de polidioxanona con aguja. Longitud de la hebra: 70 cm Calibre de la sutura: 3-0 Características de la aguja: 1/2 círculo punta ahusada (25-30 mm). Envase con 12 piezas. |  |  |  |  | 1 | 2 | 90 | 224 | [6 empty] | 41 | 99 |  |  | 181 | 447 | 313 | 772
313 | 060.841.1435 | Suturas. Sintéticas absorbibles. Monofilamento de polidioxanona con aguja. Longitud de la hebra: 70 cm Calibre de la sutura: 4-0 Características de la aguja: 1/2 círculo punta ahusada (25-30 mm). Envase con 12 piezas. |  |  |  |  | 1 | 2 | 83 | 207 | [6 empty] | 103 | 252 |  |  | 79 | 193 | 266 | 654
314 | 060.841.1914 | Suturas. Seda negra trenzada con aguja. Longitud de la hebra: 75 cm Calibre de la sutura: 4-0 Características de la aguja: 1/2 círculo ahusada (20-25 mm). Envase con 12 piezas. | 50 | 125 |  |  | 1 | 2 | 112 | 279 | [6 empty] | 2762 | 6892 |  |  | 221 | 545 | 3146 | 7843
315 | 060.841.2441 | Suturas. Monofilamento nylon con aguja de 1/2 círculo punta espatulada doble armado (6 mm) calibre 10-0 longitud de la hebra 30-45 cm. Envase con 12 Piezas. | 1686 | 4214 | 82 | 205 | 2 | 5 | 44 | 110 | [6 empty] | 3187 | 7954 |  |  | 178 | 441 | 5179 | 12929
316 | 060.841.2623 | Suturas. Catgut crómico con aguja. Longitud de la hebra: 68 a 75 cm. Calibre de la sutura: 0 Características de la aguja: 1/2 círculo ahusada (35-37 mm). Envase con 12 piezas. | 19821 | 49552 | 996 | 2490 | 2 | 5 | 168 | 420 | [6 empty] | 28411 | 71012 |  |  | 745 | 1855 | 50143 | 125334
317 | 060.841.3845 | Suturas. Sintéticas no absorbibles monofilamento de polipropileno con aguja. Longitud de la hebra: 75 cm Calibre de la sutura: 4-0 Características de la aguja: recta cortante (60 mm). Envase con 12 piezas. |  |  |  |  | 2 | 5 | [8 empty] | 153 | 381 |  |  | 117 | 290 | 272 | 676
318 | 060.841.4231 | Suturas. Catgut simple sin aguja. Longitud de la hebra: 135-150 cm Calibre de la sutura: 2-0 Envase con 12 piezas. |  |  |  |  | 2 | 5 | 91 | 226 | [6 empty] | 939 | 2337 |  |  | 80 | 199 | 1112 | 2767
319 | 060.841.4462 | Suturas. Catgut crómico con aguja. Longitud de la hebra: 68 a 75 cm Calibre de la sutura: 3-0 Características de la aguja: 1/2 círculo ahusada (25-27 mm). Envase con 12 piezas. | 2574 | 6435 |  |  | 2 | 5 | 427 | 1066 | [6 empty] | 10153 | 25367 | 16 | 39 | 307 | 759 | 13479 | 33671
320 | 060.841.8968 | Suturas. Sintéticas absorbibles polímero de ácido glicólico trenzado con aguja. Longitud de la hebra: 20 cm Calibre de la sutura: 8-0 Características de la aguja: 3/8 de círculo con doble armado micropunta espatulada (6.5 mm)Envase con 12 piezas. | 94 | 234 |  |  | 2 | 5 | 18 | 44 | [6 empty] | 2258 | 5638 |  |  | 84 | 206 | 2456 | 6127
321 | 060.842.0220 | Suturas. De poliéster blanco trenzado doble armado con aguja espatulada de 1/4 de círculo longitud de la aguja de 8 a 13 mm longitud de la hebra 45 cm. Calibre 5-0. Envase con 12 piezas. | 12 | 28 |  |  | 2 | 5 | 21 | 52 | [10 empty] | 74 | 184 | 109 | 269
322 | 060.842.0246 | Suturas. De monofilamento sintético absorbible de copolímero de glicolida y épsilon-caprolactona con color. Longitud de la hebra: 45 cm Calibre de la sutura: 4-0 Características de la aguja: reverso cortante 3/8 de círculo de (13 mm). Envase con 12 piezas. | 52 | 128 |  |  | 1 | 2 | [8 empty] | 68 | 170 |  |  | 73 | 182 | 194 | 482
323 | 060.842.0253 | Suturas. De monofilamento sintético absorbible de copolímero de glicolida y épsilon-caprolactona con color. Longitud de la hebra: 45 cm Calibre de la sutura: 5-0 Envase con 12 piezas. | 28 | 68 |  |  | 2 | 5 | [8 empty] | 3 | 6 |  |  | 74 | 184 | 107 | 263
324 | 060.842.0261 | Suturas. De monofilamento sintético absorbible de copolímero de glicolida y épsilon-caprolactona con color. Longitud de la hebra: 45 cm Calibre de la sutura: 4-0 Características de la aguja: reverso cortante de 3/8 de círculo de (19 mm). Envase con 12 piezas. | 12 | 28 |  |  | 2 | 5 | [12 empty] | 172 | 427 | 186 | 460
325 | 060.842.0279 | Suturas. De monofilamento sintético absorbible de copolímero de glicolida y épsilon-caprolactona con color precortado 6 hebras por sobre. Longitud de la hebra: 45 cm Calibre de la sutura: 1 Envase con 12 piezas. | 2 | 4 |  |  | 2 | 5 | [8 empty] | 80 | 200 |  |  | 90 | 222 | 174 | 431
326 | 060.842.0287 | Suturas. De monofilamento sintético absorbible de copolímero de glicolida y épsilon-caprolactona con color precortado 6 hebras por sobre. Longitud de la hebra: 45 cm Calibre de la sutura: 0 Envase con 12 piezas. | 1 | 2 |  |  | 2 | 5 | [12 empty] | 72 | 180 | 75 | 187
327 | 060.842.0303 | Suturas. De monofilamento sintético absorbible de copolímero de glicolida y épsilon-caprolactona con color. Longitud de la hebra: 70 cm Calibre de la sutura: 1 Características de la aguja: Aguja ahusada de 1/2 círculo (35- 36 mm). Envase con 36 piezas. | 93 | 232 |  |  | 2 | 5 | 48 | 120 | [6 empty] | 80 | 197 |  |  | 121 | 296 | 344 | 850
328 | 060.842.0311 | Suturas. De monofilamento sintético absorbible de copolímero de glicolida y épsilon-caprolactona con color. Longitud de la hebra: 70 cm Calibre de la sutura: 0 Envase con 36 piezas. |  |  |  |  | 2 | 5 | 24 | 60 | [6 empty] | 40 | 100 |  |  | 101 | 247 | 167 | 412
329 | 060.842.0337 | Suturas. De monofilamento sintético absorbible de copolímero de glicolida y épsilon-caprolactona con color. Longitud de la hebra: 70 cm Calibre de la sutura: 3-0. Características de la aguja: Aguja ahusada de 1/2 círculo (35 a 36 mm). Envase con 36 piezas. | 78 | 194 |  |  | 2 | 3 | [8 empty] | 47 | 114 |  |  | 120 | 291 | 247 | 602
330 | 060.842.0345 | Suturas. De monofilamento sintético absorbible de copolímero de glicolida y épsilon-caprolactona con color. Longitud de la hebra: 70 cm Calibre de la sutura: 1 Características de la aguja: Aguja ahusada de 1/2 círculo (40 mm). Envase con 36 piezas. | 78 | 194 |  |  | 2 | 3 | [8 empty] | 44 | 110 |  |  | 88 | 219 | 212 | 526
331 | 060.842.0352 | Suturas. De monofilamento sintético absorbible de copolímero de glicolida y épsilon-caprolactona con color. Longitud de la hebra: 70 cm Calibre de la sutura: 0 Características de la aguja: Aguja ahusada de 1/2 círculo (40 mm). Envase con 36 piezas. | 106 | 264 |  |  | 1 | 2 | 52 | 130 | [6 empty] | 40 | 100 |  |  | 83 | 206 | 282 | 702
332 | 060.842.0394 | Suturas. De monofilamento sintético absorbible de copolímero de glicolida y épsilon-caprolactona con color. Longitud de la hebra: 70 cm Calibre de la sutura: 4-0 Características de la aguja: Aguja ahusada de 1/2 círculo (15 a 17 mm). Envase con 36 piezas. | 126 | 313 |  |  | 1 | 2 | [8 empty] | 184 | 456 |  |  | 73 | 182 | 384 | 953
333 | 060.842.0402 | Suturas. De monofilamento sintético absorbible de copolímero de glicolida y épsilon-caprolactona con color. Longitud de la hebra: 70 cm Calibre de la sutura: 5-0 Características de la aguja: Aguja ahusada de 1/2 círculo (15 a 17 mm). Envase con 36 piezas. | 20 | 49 | 200 | 500 | [10 empty] | 79 | 195 |  |  | 72 | 180 | 371 | 924
334 | 060.842.0410 | Suturas. De monofilamento sintético absorbible de copolímero de glicolida y épsilon-caprolactona con color. Longitud de la hebra: 70 cm Calibre de la sutura: 2-0 Características de la aguja: Aguja ahusada de 1/2 círculo (25 a 26 mm). Envase con 36 piezas. |  |  | 160 | 400 | 1 | 2 | [8 empty] | 58 | 144 |  |  | 133 | 329 | 352 | 875
335 | 060.842.0436 | Suturas. De monofilamento sintético absorbible de copolímero de glicolida y épsilon-caprolactona con color. Longitud de la hebra: 70 cm Calibre de la sutura: 4-0 Características de la aguja: Aguja ahusada de 1/2 círculo (25 a 26 mm). Envase con 36 piezas. | 5 | 12 | 160 | 400 | 1 | 2 | [8 empty] | 34 | 82 |  |  | 93 | 231 | 293 | 727
336 | 060.842.0469 | Suturas. Sintéticas no absorbibles monofilamento de polipropileno con aguja. Longitud de la hebra: 90 cm Calibre de la sutura: 2-0 Características de la aguja: 1/2 círculo punta ahusada (26 mm). Envase con 12 piezas. |  |  |  |  | 1 | 2 | [8 empty] | 951 | 2375 |  |  | 144 | 356 | 1096 | 2733
337 | 060.842.0485 | Suturas. Sintéticas absorbibles. Monofilamento de polidioxanona con aguja. Longitud de la hebra: 70 a 75 cm Calibre de la sutura: 6-0 Características de la aguja: 3/8 círculo punta ahusada doble armado (11-13 mm). Envase con 12 piezas. |  |  |  |  | 1 | 2 | 27 | 66 | [6 empty] | 96 | 232 |  |  | 102 | 249 | 226 | 549
338 | 060.842.0493 | Suturas. Sintética absorbible trenzada de poligliconato con aguja. Longitud de la hebra: 70 cm Calibre de la sutura: 0 Características de la aguja: 1/2 círculo ahusada de (24-26 mm).Envase con 12 piezas. |  |  |  |  | 1 | 2 | [8 empty] | 458 | 1144 | 3 | 7 | 134 | 333 | 596 | 1486
339 | 060.842.0543 | Suturas. Sintéticas no absorbibles monofilamento de polipropileno con aguja. Longitud de la hebra: 20 cm Calibre de la sutura: 10-0 Características de la aguja: 1/4 de círculo doble armado espatulada (8.73 mm). Envase con 12 piezas. |  |  |  |  | 1 | 2 | [8 empty] | 5 | 12 |  |  | 72 | 180 | 78 | 194
340 | 060.842.0550 | Suturas. Sintéticas no absorbibles monofilamento de polipropileno con aguja. Longitud de la hebra: 20 cm Calibre de la sutura: 10-0 Características de la aguja: 1/4 de círculo doble armado espatulada (9.12 mm).Envase con 12 piezas. |  |  |  |  | 1 | 2 | [8 empty] | 45 | 112 |  |  | 68 | 170 | 114 | 284
341 | 060.859.0519 | Tapones. Tapones luer lock para catéter de Hickman para heparinización. Estéril y desechable. Pieza. | 960281 | 2400702 |  |  |  |  | 14262 | 35655 | [6 empty] | 311259 | 778139 | 180 | 450 | 47495 | 118734 | 1333477 | 3333680
342 | 060.894.0052 | Toallas. Para gineco-obstetricia. Rectangulares constituidas por cuatro capas de material absorbente. Desechables. Envase con 100 piezas. | 23513 | 58782 | 507 | 1266 | [10 empty] | 34143 | 85340 | 6 | 15 | 5811 | 14518 | 63980 | 159921
343 | 060.904.0100 | Algodones. Torundas. Envase con 500 g. | 61529 | 153822 | 3469 | 8672 | 2800 | 7000 | 1805 | 4511 | [6 empty] | 173188 | 432957 | 20 | 50 | 7312 | 18269 | 250123 | 625281
344 | 060.908.0122 | Tubo para canalización. De látex natural radiopaco. Longitud 45 cm. Diámetro: 19.05 mm (3/4 "). Pieza. | 13104 | 32759 | 795 | 1986 |  |  | 192 | 480 | [6 empty] | 25390 | 63468 |  |  | 1213 | 3031 | 40694 | 101724
345 | 060.908.0528 | Tubos. Endobronquial para intubación de bronquio derecho de plástico grado médico con diseño del globo bronquial en forma de "S" y un orificio Tipo: Murphy que se acopla con la entrada del lóbulo superior derecho con marcas numéricas para determinar la profundidad de la colocación del tubo termosensible con doble lumen (bronquial y traqueal) con globo individual de alto volumen y baja presión (traqueal y bronquial) y sus respectivos globos piloto rotulados con válvulas de autosellado traqueal y bronquial con estilete preinsertado que le permite conservar la curvatura bronquial preformada con punta atraumática y líneas radiopacas empaque individual estéril. Incluye: Dos conectores de plástico en ángulo recto con puertos de succión adaptador y tubo tipo carlens unido a conectores de polipropileno y dos catéteres de succión extralargos estériles calibre 39 Fr diámetro del lumen traqueal 7.0 mm diámetro del lumen bronquial 7.0 mm. Pieza. | 67 | 167 |  |  | 4 | 10 | 400 | 1000 | [6 empty] | 95 | 233 |  |  | 67 | 163 | 633 | 1573
346 | 060.910.0011 | Eyectores. Para saliva de plástico desechable.Envase con 100 piezas. |  |  |  |  | 315 | 786 | [8 empty] | 19445 | 48604 | 50 | 125 | 164 | 407 | 19974 | 49922
347 | 060.932.2649 | Válvulas. Para derivación de líquido cefalorraquídeo de diafragma presión media de 80 a 120 mm de H2O catéter cefálico o ventricular de 15 cm mínimo de longitud y catéter peritoneal de 85 cm mínimo de longitud. Incluye: aditamentos para su colocación. Estéril y desechable. Tamaños: Adulto Pieza. | 176 | 440 |  |  | 12 | 30 | [8 empty] | 397 | 987 |  |  | 73 | 180 | 658 | 1637
348 | 060.932.2797 | Válvulas. Para derivación de líquido cefalorraquídeo de diafragma presión media de 80 a 120 mm de H2O catéter cefálico o ventricular de 15 cm mínimo de longitud y catéter peritoneal de 85 cm mínimo de longitud. Incluye: aditamentos para su colocación. Estéril y desechable. Tamaños: Infantil Pieza. | 51 | 127 |  |  | 12 | 30 | [8 empty] | 273 | 676 |  |  | 62 | 151 | 398 | 984
349 | 060.939.0059 | Vaselina. Líquida. Envase con 18 lts. | [6 empty] | 22 | 53 | [6 empty] | 579 | 1439 | 1 | 2 | 72 | 177 | 674 | 1671
350 | 060.946.0019 | Vasos. Para medicamentos. De vidrio capacidad: 30 ml (1 onza). Pieza. | 1596 | 3990 | [12 empty] | 920 | 2300 | 2 | 3 | 1173 | 2930 | 3691 | 9223
351 | 060.953.0209 | Vendas. De gasa de algodón. Longitud: Ancho: 2.7 m. 5 cm. Pieza. | 3378 | 8444 |  |  |  |  | 782 | 1954 | [6 empty] | 25562 | 63896 |  |  | 14279 | 35690 | 44001 | 109984
352 | 060.953.0266 | Vendas. De goma (Smarch). De hule natural grado médico. Longitud: 2.7 M Ancho: 6 cm. Pieza. | 536 | 1340 |  |  | 20 | 50 | 144 | 358 | [6 empty] | 1779 | 4433 |  |  | 267 | 665 | 2746 | 6846
353 | 060.953.0282 | Vendas. De goma (Smarch). De hule natural grado médico. Longitud: 2.7 M Ancho: 8 cm. Pieza. | 1332 | 3330 |  |  | 20 | 50 | 190 | 474 | [6 empty] | 6373 | 15914 |  |  | 68 | 166 | 7983 | 19934
354 | 060.953.0456 | Vendas. Enyesadas de gasa de algodón recubiertas de una capa uniforme de yeso grado médico. Longitud: Ancho: 2.75 m. 5 cm. Envase con 12 piezas. |  |  |  |  | 40 | 100 | 490 | 1224 | [6 empty] | 21578 | 53931 |  |  | 166 | 408 | 22274 | 55663
355 | 060.953.0555 | Vendas. Enyesadas de gasa de algodón recubiertas de una capa uniforme de yeso grado médico. Longitud: Ancho: 2.75 m. 10 cm. Envase con 12 piezas. | 32316 | 80790 |  |  | 40 | 100 | 555 | 1387 | [6 empty] | 36974 | 92421 |  |  | 603 | 1499 | 70488 | 176197
356 | 060.953.0571 | Vendas. Enyesadas de gasa de algodón recubiertas de una capa uniforme de yeso grado médico. Longitud: Ancho: 2.75 m. 15 cm. Envase con 12 piezas. | 21417 | 53541 |  |  | 40 | 100 | 505 | 1261 | [6 empty] | 26551 | 66364 |  |  | 358 | 890 | 48871 | 122156
357 | 060.953.0597 | Vendas. Enyesadas de gasa de algodón recubiertas de una capa uniforme de yeso grado médico. Longitud: Ancho: 2.75 m. 20 cm. Envase con 12 piezas. | 522 | 1304 | 101 | 252 | 20 | 50 | 460 | 1150 | [6 empty] | 6785 | 16948 |  |  | 160 | 392 | 8048 | 20096
358 | 060.953.0779 | Vendas. De malla elástica. Forma tubular. Longitud: Número: 100 m. 4. Envase con 100 m. | 72 | 178 |  |  |  |  | 34 | 83 | [6 empty] | 437 | 1080 |  |  | 16 | 38 | 559 | 1379
359 | 060.953.0787 | Vendas. De malla elástica. Forma tubular. Longitud: Número: 100 m. 5. Envase con 100 m. | [6 empty] | 33 | 81 | [6 empty] | 386 | 960 |  |  | 26 | 60 | 445 | 1101
360 | 060.953.0969 | Guatas. Tubular de algodón estoquinete y dimensiones intermedias entre las especificadas. Longitud : 22.81 M Ancho: 7.5 cm. Rollo. | 206 | 513 |  |  |  |  | 302 | 754 | [6 empty] | 577 | 1439 |  |  | 447 | 1113 | 1532 | 3819
361 | 060.953.1603 | Vendas. De gasa de algodón. Longitud: Ancho: 2.7 m. 10 cm. Pieza. | [6 empty] | 671 | 1676 | [6 empty] | 4397 | 10986 |  |  | 15750 | 39370 | 20818 | 52032
362 | 060.953.2858 | Vendas. Elásticas de tejido plano ; de algodón con fibras sintéticas. Longitud: 5 M Ancho: 5 cm. Envase con 12 piezas. | 63810 | 159525 |  |  | 600 | 1500 | 2267 | 5667 | [6 empty] | 142494 | 356217 | 60 | 150 | 23090 | 57711 | 232321 | 580770
363 | 060.953.2866 | Vendas. Elásticas de tejido plano ; de algodón con fibras sintéticas. Longitud: 5 M Ancho: 10 cm. Envase con 12 piezas. | 197913 | 494782 | 2622 | 6554 | 600 | 1500 | 2449 | 6121 | [6 empty] | 241441 | 603584 |  |  | 24510 | 61261 | 469535 | 1173802
364 | 060.953.2874 | Vendas. Elásticas de tejido plano ; de algodón con fibras sintéticas. Longitud: 5 M Ancho: 15 cm. Envase con 12 piezas. | 101620 | 254049 |  |  | 600 | 1500 | 2704 | 6759 | [6 empty] | 107928 | 269808 |  |  | 20857 | 52132 | 233709 | 584248
365 | 060.953.3260 | Vendas. Venda inmovilizadora de fibra de vidrio con recubrimiento ahulado en todas sus fibras impregnada de resina de poliuretano que al contacto con el agua provoca una reacción química de fraguado con guante de hule longitud 3.65 M. Ancho: 7.6 cm. Pieza. | 926 | 2315 |  |  | 20 | 50 | 1039 | 2597 | [6 empty] | 375 | 933 |  |  | 1164 | 2909 | 3524 | 8804
366 | 060.953.3286 | Vendas. Venda inmovilizadora de fibra de vidrio con recubrimiento ahulado en todas sus fibras impregnada de resina de poliuretano que al contacto con el agua provoca una reacción química de fraguado con guante de hule longitud 3.65 M. Ancho: 12.7 cm. Pieza. | 351 | 876 |  |  | 20 | 50 | 513 | 1282 | [6 empty] | 234 | 583 |  |  | 668 | 1666 | 1786 | 4457
367 | 080.025.0136 | Adaptadores Para agujas. Toma múltiple. Bolsa con 10 piezas. | 862 | 2154 |  |  |  |  | 95 | 237 | [6 empty] | 40 | 100 |  |  |  |  | 997 | 2491
368 | 080.074.1977 | Sustancias Biológicas Tuberculina PPD. Derivado proteico purificado RT 23 para intradermoreacción. Contiene cinco unidades de tuberculina en cada décima de mililitro RTC. Frasco ámpula de 1 ml con 10 dosis. | 2557 | 6391 | 300 | 750 |  |  |  |  | 2040 | 5100 | [10 empty] | 4897 | 12241
369 | 080.574.0032 | Lancetas Lanceta de retracción automática y permanente. Incisión de 1.8 a 2.0 mm integrada a un disparador de plástico; con dispositivo plástico removible que asegure la esterilidad. Estéril y desechable. Caja con 100 y sus múltiplos. | 150 | 375 |  |  | 352 | 879 | 166 | 414 | [6 empty] | 9202 | 22994 |  |  | 3942 | 9851 | 13812 | 34513
370 | 080.729.0010 | Porta Objetos De vidrio rectangulares de grosor uniforme de 75 x 25 x 0.8 a 1.1 mm: Lisos. Caja con 50 piezas. | 95716 | 239288 | [12 empty] | 1394 | 3484 |  |  |  |  | 97110 | 242772
371 | 080.729.0051 | Portaobjetos. De vidrio rectangulares de grosor uniforme de 75 x 25 x 0.8 a 1.1 mm: Con esquinas y un extremo esmerilado. Caja con 50 piezas. | 1193 | 2981 | [12 empty] | 1893 | 4732 |  |  |  |  | 3086 | 7713
372 | 080.829.4342 | Reactivos Químicos Alcohol etílico con 96 ° GL. Técnico. Envase con 18 litros. TA. | 1992 | 4978 |  |  |  |  | 538 | 1345 | [6 empty] | 718 | 1794 |  |  |  |  | 3248 | 8117
373 | 080.829.5539 | PRUEBAS RÁPIDAS. Inmunoanálsis para la detección del antígeno p24 de HIV-1 y anticuerpos al HIV-1 y HIV-2. Inmunoanálsis cualitativo in vitro con lectura visual para la detección simultánea del antígeno (Ag) no inmunocomplejo p24 del HIV-1 en forma libre y anticuerpos (Ab) a HIV-1 y HIV-2 en sangre humana. 10 tarjetas de prueba recubiertas de antígeno HIV1/2 recombinante y péptidos sintéticos, anticuerpos al antígeno p24 y avidina. TATC | [10 empty] | 28628 | 71570 |  |  | 12960 | 32400 |  |  | 3 | 6 | 41591 | 103976
374 | 080.830.8084 | Reactivos químicos Alcohol etílico absoluto. Grado biología molecular. Frasco con 1 litro. TA. | [18 empty] | 296 | 739 | 296 | 739
375 | 080.889.0099 | Tiras Reactivas Tiras reactivas para determinar como mínimo 10 parámetros en orina: glucosa bilirrubinas cetonas gravedad específica sangre pH proteínas urobilinógeno nitritos leucocitos. Frasco con 100 tiras. TATC. | 24431 | 61077 | [12 empty] | 27 | 67 |  |  | 207 | 514 | 24665 | 61658
376 | 130.258.0392 | Collarines tipo: Thomas. Blando para limitar la flexión dorsal y ventral de la columna cervical ajustable acojinado elaborado en hule espuma forrado en estoquinete cierre de velcro. Chico. Pieza. |  |  |  |  | 82 | 204 | 178 | 443 | [6 empty] | 759 | 1893 | 11 | 27 | 29 | 69 | 1059 | 2636
377 | 130.258.0400 | Collarines tipo: Thomas. Blando para limitar la flexión dorsal y ventral de la columna cervical ajustable acojinado elaborado en hule espuma forrado en estoquinete cierre de velcro. Mediano. Pieza. |  |  |  |  | 100 | 250 | 260 | 649 | [6 empty] | 1289 | 3216 | 14 | 34 | 24 | 57 | 1687 | 4206
378 | 130.258.0426 | Collarines tipo: Thomas. Blando para limitar la flexión dorsal y ventral de la columna cervical ajustable acojinado elaborado en hule espuma forrado en estoquinete cierre de velcro. Grande. Pieza. |  |  |  |  | 104 | 259 | 242 | 603 | [6 empty] | 1101 | 2745 | 17 | 41 | 273 | 679 | 1737 | 4327
379 | 531.048.0297 | Analizadores. Equipo portátil de determinación de lípidos. Equipo portátil para determinación cuantitativa de perfil de lípidos en sangre total tipo maletín y/o portatil. Que determine cuantitativamente colesterol total lipoproteínas de alta y de baja densidad triglicéridos y/o glucosa y/o calcule el resto de parámetros así como el riesgo aterogénico. Procese 12 pruebas por hora por equipo mínimo. Puede o no contar con capacidad de conectarse a equipos de cómputo para almacenamiento de resultados o a equipo de impresión en papel. No requiera calibración. Tiempo de procesamiento de muestra de aproximadamente 5 minutos. Requiera únicamente una gota de sangre capilar de cada paciente analizado. | [8 empty] | 474796 | 1186988 | [6 empty] | 1 | 1 | 1 | 2 | 474798 | 1186991
380 | 533.342.1518 | Analizadores. Equipo portátil para determinar hemoglobina glucosilada. Sistema semiautomatizado portátil para la medición de hemoglobina glucosilada fracción A 1c. | [8 empty] | 418050 | 1045123 | [6 empty] | 1 | 1 | 7 | 17 | 418058 | 1045141
381 | 537.375.0305 | Espejo ginecológico. Espejo vaginal Graves o Pederson tamaño chico. | [14 empty] | 16000 | 40000 |  |  | 1680 | 4200 | 17680 | 44200
382 | 537.375.0313 | Espejo ginecológico. Espejo vaginal Graves o Pederson tamaño grande. | [14 empty] | 48000 | 120000 |  |  | 1140 | 2850 | 49140 | 122850
383 | 537.375.0321 | Espejo ginecológico. Espejo vaginal Graves o Pederson tamaño mediano. | [14 empty] | 16000 | 40000 |  |  | 960 | 2400 | 16960 | 42400
384 | 060.066.0989 | Antiséptico y germinicidas. Glutaraldehído al 2% activado de color verde listo para su uso con efectividad de 30 días con o sin tiras reactivas como testigo de concentración para validar su efectividad. Envase con 1 a 5 lts. | 5712 | 14280 |  |  | 4 | 10 | 802 | 2003 | [6 empty] | 16975 | 42425 |  |  | 33 | 80 | 23526 | 58798
385 | 060.066.1003 | Desinfectantes. Solución desinfectante de superoxidación con pH neutro no corrosiva. Solución al 100%. Envase con 250 ml a 5 L. | 16658 | 41643 |  |  | 40 | 100 | [8 empty] | 7352 | 18373 |  |  | 565 | 1405 | 24615 | 61521
386 | 060.082.0021 | Aplicadores. Con algodón. De plástico. Envase con 150 a 750 piezas. |  |  |  |  | 400 | 1000 | [8 empty] | 2899 | 7239 | 91 | 226 | 723 | 1800 | 4113 | 10265
387 | 060.082.0104 | Aplicadores. Con algodón. De madera. Envase con 150 a 750 piezas. | 7119 | 17797 |  |  | 40 | 100 | 195 | 486 | [6 empty] | 18500 | 46232 | 2 | 5 | 1141 | 2845 | 26997 | 67465
388 | 060.345.4109 | Equipo para procedimientos urológicos; consta de: Catéter ureteral radiopaco doble "J" de poliuretano ó copolímero olefínico en bloque calibre 4.8 Fr. Longitud: 16 cm. Guía metálica de alambre afinado con punta recta flexible. Longitud 70 cm. Calibre 0.035 " (0.089 mm) ó 0.038" (0.097 mm). Propulsor de plástico grado médico rígido radiopaco de 50 cm de longitud. Equipo o juego. | 30 | 75 | [12 empty] | 107 | 266 |  |  | 5 | 12 | 142 | 353
389 | 060.436.0701 | Gasas. Seca cortada de algodón de doce capas; con tejido tipo III. Largo: Ancho: 10 cm Estéril y desechable. Envase con dos y cinco piezas. | 5199042 | 12997603 | [12 empty] | 67214 | 168033 | 20 | 50 | 439299 | 1098246 | 5705575 | 14263932
390 | 060.550.2715 | Jeringas. Jeringa desechable para aplicar 0.5 ml de las vacunas: antiinfluenza en adultos; DPT + hepatitis B + hib; DPT y toxoide tetánico; capacidad de 0.5 ml graduada en décimas de ml con dos agujas: Una de calibre 20 x 32 mm para cargar la jeringa con el biológico y otra de calibre 22 x 32 mm para aplicar la vacuna; con émbolo que permita la inutilización de la misma después de su uso. Con la leyenda "Vacunación Universal . Caja incinerable con 50 ó 100 Piezas. |  |  |  |  | 80 | 200 | [8 empty] | 49017 | 122535 |  |  | 13 | 31 | 49110 | 122766
391 | 060.693.0014 | Parafinas. Con punto de fusión de 40 °C a 51 °C. Bloque de 3 a 10 k. Pieza. | [14 empty] | 284 | 710 |  |  | 7 | 15 | 291 | 725
392 | 080.784.8007 | PRUEBAS RÁPIDAS. Reactivo para la determinación cromatográfica, cualitativa de anticuerpos contra VIH tipo 1 y 2 y Treponema pallidum. Cada sobre contiene: -Cartucho de prueba. -Un bulbo de plástico con regulador de corrimiento. -Un bulbo de plástico vacío (pipeta para toma de muestra). -Una lanceta retráctil con 3 niveles de punción. Caja para mínimo 10 sobres. Con sensibilidad igual o superior al 99% y especificidad igual o superior al 98% para VIH y sensibilidad no menor al 95% y una especificidad no menor al 98% para sífilis, de acuerdo con el certificado de evaluación diagnóstica del Instituto de Diagnóstico y Referencia Epidemiológicos, o en su caso algún otro organismo internacional como la FDA, EMA o la Organización Mundial de la Salud. | 161135 | 402837 | 1712 | 4280 | 235 | 587 | [8 empty] | 5 | 12 | 280 | 700 | 45 | 111 | 163412 | 408527
393 | 080.829.5356 | PRUEBAS RÁPIDAS. Prueba rápida para la determinación cualitativa en sangre total de anticuerpos IgG por inmunocromatografía contra el virus de la inmunodeficiencia humana Tipos 1 y 2. Estuche para mínimo 24 pruebas. TATC. Con sensibilidad igual o superior al 99% y especificidad igual o superior al 98% para VIH, de acuerdo con el certificado de evaluación diagnóstica del Instituto de Diagnóstico y Referencia Epidemiológicos, o en su caso algún otro organismo internacional como la FDA, EMA o la Organización Mundial de la Salud. | [16 empty] | 4 | 10 | 30 | 75 | 34 | 85
394 | 080.829.5463 | PRUEBAS RÁPIDAS. Prueba rápida inmunocromatográfica para la determinación de anticuerpos de Treponema pallidum en suero o plasma humano. Con sensibilidad no menor al 95% y una especificidad no menor al 98% de acuerdo con el certificado de evaluación diagnóstica del Instituto de Diagnóstico y Referencia Epidemiológicos, o en su caso algún otro organismo internacional como la FDA, EMA, o la Organización Mundial de la Salud. Requiere prueba confirmatoria. Envase para mínimo 20 pruebas. | [10 empty] | 371548 | 928870 |  |  |  |  | 260 | 650 |  |  | 371808 | 929520
395 | 080.889.2533 | Tiras Reactivas Tira Reactiva. Para determinación de glucosa en sangre capilar con límite de medición en glucómetro hasta 500 o 600 mg/dl. Con membrana hidrofílica impregnada con activante químico: glucosa oxidasa con reductor e indicador o glucosa deshidrogenasa. Para la determinación de glucosa. Envase con 25, 50 o 100 tiras. TATC. | 11888160 | 29720400 | 28480 | 71200 | 902 | 2254 |  |  | 4788428 | 11971069 |  |  |  |  | 10 | 24 | 40 | 100 | 142566 | 356412 | 16848586 | 42121459
396 | 080.889.2632 | Tiras Reactivas Tira reactiva para la determinación semicuantitativa de microalbúmina en orina en un rango de 10 a 100 mg/L en un tiempo aproximado de un minuto. Tubo con 25, 30 o 50 tiras reactivas. RTC y/o TA. | 487 | 1216 |  |  |  |  | 468 | 1170 | 338697 | 846741 |  |  |  |  | 10 | 24 |  |  | 34 | 83 | 339696 | 849234

## CCINSHAE
|  |  | DEMANDA CONSOLIDADA DE INSUMOS 2022 APÉNDICE 1 DEMANDA AGREGADA DE MATERIAL DE CURACIÓN (CCINSHAE) | [6 empty] | Unidad de Coordinación Nacional de Abastecimiento De Medicamentos y Equipamiento Médico. Coordinación de Abasto. | [6 empty] | DEMANDA CONSOLIDADA DE INSUMOS 2022 APÉNDICE 1 DEMANDA DE MATERIAL DE CURACIÓN (CCINSHAE) | [9 empty] | Unidad de Coordinación Nacional de Abastecimiento De Medicamentos y Equipamiento Médico. Coordinación de Abasto. | [7 empty] | DEMANDA CONSOLIDADA DE INSUMOS 2022 APÉNDICE 1 DEMANDA DE MATERIAL DE CURACIÓN (CCINSHAE) | [9 empty] | Unidad de Coordinación Nacional de Abastecimiento De Medicamentos y Equipamiento Médico. Coordinación de Abasto.
|  |  | HOSPITAL DE ESPECIALIDADES PEDIÁTRICAS |  | HOSPITAL DE LA MUJER |  | HOSPITAL GENERAL DE MÉXICO |  | HOSPITAL GENERAL DR. MANUEL GEA GONZÁLEZ |  | HOSPITAL INFANTIL DE MÉXICO FEDERICO GÓMEZ |  | HOSPITAL JUÁREZ DE MÉXICO |  | HOSPITAL NACIONAL HOMEOPÁTICO |  | HOSPITAL REGIONAL DE ALTA ESPECIALIDAD CIUDAD SALUD |  | HOSPITAL REGIONAL DE ALTA ESPECIALIDAD DE LA PENÍNSULA DE YUCATÁN |  | HOSPITAL REGIONAL DE ALTA ESPECIALIDAD DE OAXACA |  | HOSPITAL REGIONAL DE ALTA ESPECIALIDAD DEL BAJÍO |  | HOSPITAL REGIONAL DE ALTA ESPECIALIDAD EN CD VICTORIA BICENTENARIO 2010 |  | HOSPITAL REGIONAL DE ALTA ESPECIALIDAD IXTAPALUCA |  | INSTITUTO NACIONAL DE CANCEROLOGÍA |  | INSTITUTO NACIONAL DE CARDIOLOGÍA IGNACIO CHÁVEZ |  | INSTITUTO NACIONAL DE CIENCIAS MÉDICAS Y NUTRICIÓN SALVADOR ZUBIRÁN |  | INSTITUTO NACIONAL DE ENFERMEDADES RESPIRATORIAS ISMAEL COSÍO VILLEGAS |  | INSTITUTO NACIONAL DE NEUROLOGÍA Y NEUROCIRUGÍA MANUEL VELASCO SUÁREZ |  | INSTITUTO NACIONAL DE PEDIATRÍA |  | INSTITUTO NACIONAL DE PERINATOLOGÍA ISIDRO ESPINOSA DE LOS REYES |  | INSTITUTO NACIONAL DE PSIQUIATRÍA RAMÓN DE LA FUENTE MUÑÍZ |  | INSTITUTO NACIONAL DE REHABILITACIÓN |  | UNIDAD MÉDICO QUIRÚRGICA JUÁREZ CENTRO |  | TOTAL
No. | Claves | Descripción | Cantidad MIN | Cantidad MAX | Cantidad MIN | Cantidad MAX | Cantidad MIN | Cantidad MAX | Cantidad MIN | Cantidad MAX | Cantidad MIN | Cantidad MAX | Cantidad MIN | Cantidad MAX | Cantidad MIN | Cantidad MAX | Cantidad MIN | Cantidad MAX | Cantidad MIN | Cantidad MAX | Cantidad MIN | Cantidad MAX | Cantidad MIN | Cantidad MAX | Cantidad MIN | Cantidad MAX | Cantidad MIN | Cantidad MAX | Cantidad MIN | Cantidad MAX | Cantidad MIN | Cantidad MAX | Cantidad MIN | Cantidad MAX | Cantidad MIN | Cantidad MAX | Cantidad MIN | Cantidad MAX | Cantidad MIN | Cantidad MAX | Cantidad MIN | Cantidad MAX | Cantidad MIN | Cantidad MAX | Cantidad MIN | Cantidad MAX | Cantidad MIN | Cantidad MAX | MIN | MAX
| Total | 382 | 290732 | 726728 | 351038 | 877578 | 1583039 | 3957486 | 1153644 | 2883912 | 51498 | 128741 | 928820 | 2321972 | 258736 | 646616 | 166479 | 416153 | 325636 | 814009 | 107287 | 268213 | 11 | 23 | 40252 | 100537 | 967042 | 2417374 | 462083 | 1155145 | 339144 | 847821 | 346581 | 866448 | 1956696 | 4891731 | 191720 | 479292 | 582690 | 1456680 | 35937 | 89819 | 0 | 0 | 82822 | 207055 | 69196 | 172912 | 10291083 | 25726245
1 | 060.016.0287 | Aceites. De silicón para cirugía oftálmica. Envase con 10 ml. | 5 | 12 |  |  |  |  | 96 | 240 |  |  | 47 | 117 | [20 empty] | 8 | 20 |  |  | 4 | 10 | [8 empty] | 160 | 399
2 | 060.031.0015 | Adhesivos. Adhesivo Quirúrgico a base de suero de albúmina bovina al 45% y glutaraldehido al 10%; como auxiliar en las técnicas de hemostasia y sutura; para unir sellar o reforzar tejido blando en reparaciones quirúrgicas. Envase con: 2 ml. | [6 empty] | 12 | 30 | [6 empty] | 5 | 12 | [12 empty] | 24 | 60 | [6 empty] | 8 | 20 | [8 empty] | 49 | 122
3 | 060.031.0072 | Adhesivo. Adhesivo dental para resinas directas autopolimerizable o fotopolimerizable. Frasco de 5 ml. | 10 | 24 |  |  | 8 | 18 | 10 | 24 | [38 empty] | 28 | 66
4 | 060.034.0103 | Antisépticos. Agua oxigenada en concentración del 2.5 a 3.5%. Envase con 480 ml. | 58 | 144 | 280 | 700 | 442 | 1104 | 948 | 2369 | 8 | 20 | 270 | 675 | 72 | 180 | 154 | 384 | 29 | 72 | 40 | 100 |  |  |  |  | 1989 | 4972 | 158 | 393 |  |  | 288 | 720 | 1446 | 3614 | 400 | 1000 | 240 | 600 | 4 | 8 |  |  | 1000 | 2500 | 20 | 48 | 7846 | 19603
5 | 060.040.0535 | Agujas. Tipo: huber angulada a 90° de acero inoxidable para utilizarse con las claves 060.303.0123 y 060.167.8782. Longitud: 19.1 mm. Calibre: 22 G. Pieza. | 192 | 480 | 160 | 400 | [10 empty] | 12 | 30 | 100 | 250 |  |  |  |  | 40 | 100 | 35 | 86 | [10 empty] | 200 | 500 | [8 empty] | 739 | 1846
6 | 060.040.0857 | Agujas. Tipo: huber angulada a 90° de acero inoxidable para utilizarse con las claves 060.303.0123 y 060.167.8782. Longitud: 31.8 mm. Calibre: 22 G. Pieza. |  |  |  |  | 8 | 18 | [10 empty] | 100 | 250 | 80 | 200 |  |  | 80 | 200 | [22 empty] | 268 | 668
7 | 060.040.0899 | Agujas. Tipo: huber angulada a 90° de acero inoxidable para utilizarse con las claves 060.303.0123 y 060.167.8782. Longitud: 31.8 mm. Calibre: 19 G. Pieza. | [18 empty] | 80 | 200 |  |  |  |  | 112 | 278 | [20 empty] | 192 | 478
8 | 060.040.8058 | Agujas. Dentales. Tipo: carpule. Desechables. Longitud: 25-42 mm. Calibre: 27 G. Tamaño: Larga. Envase con 100 piezas. | 10 | 24 |  |  | 5 | 12 |  |  |  |  | 9 | 22 | 15 | 36 | 1 | 1 | [8 empty] | 1 | 1 | [20 empty] | 41 | 96
9 | 060.066.0039 | Antisépticos. Alcohol desnaturalizado. Envase con 1 lt. | 960 | 2400 | 1000 | 2500 | 5520 | 13800 | 8342 | 20855 |  |  | 180 | 450 | 600 | 1500 |  |  | 2400 | 6000 |  |  |  |  | 480 | 1200 | 1378 | 3442 | 503 | 1257 | [6 empty] | 600 | 1500 | 2736 | 6840 | 800 | 2000 |  |  |  |  | 220 | 550 | 25719 | 64294
10 | 060.066.0054 | Jabones. Neutro adicionado con glicerina. Pastilla de 100 g. Pieza. |  |  | 110 | 274 |  |  | 39 | 95 | 4000 | 10000 | 360 | 900 | 1200 | 3000 |  |  | 96 | 240 |  |  |  |  | 128 | 320 |  |  |  |  | 1300 | 3250 |  |  |  |  | 1600 | 4000 | 48 | 120 | [8 empty] | 8881 | 22199
11 | 060.066.0062 | Jabones. Para uso prequirúrgico. Líquido y neutro (pH 7). Envase con 3.850 lts. | 5 | 12 | 120 | 300 |  |  | 5 | 12 |  |  | 303 | 756 |  |  |  |  | 400 | 1000 | [16 empty] | 12 | 30 | [6 empty] | 28 | 70 |  |  | 873 | 2180
12 | 060.066.0500 | Fluoruro de Sodio. Para prevención de caries. Acidulado al 2%. En gel de sabor. Envase con 480 ml. | [6 empty] | 2 | 3 |  |  |  |  | 5 | 12 | [12 empty] | 7 | 16 | [18 empty] | 14 | 31
13 | 060.066.0658 | Antisépticos. Iodopovidona espuma. Cada 100 ml contienen: Iodopovidona 8 g. Equivalente a 0.8 g de yodo. Envase con 3.5 lts. | 29 | 72 |  |  | 94 | 234 | 11 | 27 |  |  | 51 | 126 | 20 | 48 | 40 | 100 | 89 | 222 | 12 | 30 |  |  | 40 | 100 | 24 | 60 | 12 | 29 | [6 empty] | 12 | 30 | 36 | 90 | 20 | 50 |  |  | 80 | 200 | 14 | 33 | 584 | 1451
14 | 060.066.0666 | Antisépticos. Iodopovidona solución. Cada 100 ml contienen: Iodopovidona 11 g. Equivalente a 1.1 g de yodo. Envase con 3.5 lts. | 29 | 72 | 3 | 6 | 65 | 162 | 36 | 90 |  |  | 36 | 90 | 20 | 48 | 40 | 100 | 89 | 222 | 4 | 10 |  |  | 6 | 15 | 24 | 59 | [8 empty] | 12 | 30 | 29 | 72 | 4 | 10 |  |  |  |  | 9 | 21 | 406 | 1007
15 | 060.066.0765 | Desinfectantes. Glutaraldehído al 2%. Con activador en polvo (color verde al activarse) con efectividad de 14 días. Envase de plástico con 4 lts. |  |  | 5 | 12 | [6 empty] | 36 | 90 | 39 | 96 |  |  | 29 | 72 |  |  |  |  | 152 | 380 | [10 empty] | 15 | 36 | [8 empty] | 20 | 50 | 296 | 736
16 | 060.066.0880 | Desinfectantes. Solución concentrada esterilizante en frío del 8 al 12.5% de glutaraldehido para preparar una dilución de uso final del 2 al 3.5%. Para utilizarse en instrumental termosensible limpio y sin material orgánico. Frasco con un litro y dosificador integrado. Envase con 6 frascos. Para aquellos productos que indican reuso se debe comprobar su actividad química o ausencia de contaminación mediante cultivos. La dilución y el empleo del producto concentrado será de acuerdo a las instrucciones del fabricante. | 44 | 108 | [8 empty] | 13 | 31 | 24 | 60 | 200 | 500 | 96 | 240 | 80 | 200 | [8 empty] | 78 | 195 |  |  |  |  | 12 | 30 | 43 | 106 | 10 | 25 | [6 empty] | 600 | 1495
17 | 060.066.0906 | Antisépticos. Gel antiséptico para manos que no requiere enjuague. Formulado a base de alcohol etílico de 60-80% w/w; adicionado con humectantes y emolientes; hipoalergénico. Envase con 500 ml. | 2088 | 5220 | 2000 | 5000 | 7200 | 18000 | 2580 | 6449 |  |  | 484 | 1209 | 1440 | 3600 | 140 | 350 | 22 | 54 | [6 empty] | 856 | 2138 | [6 empty] | 9800 | 24500 | 1400 | 3500 |  |  | 634 | 1584 |  |  |  |  | 284 | 708 | 28928 | 72312
18 | 060.066.0914 | Antisépticos. Líquido antiséptico para lavado pre y postquirúrgico de manos y piel formulado a base de 0.75% mínimo de triclosan 1.1% mínimo de ortofenilfenol con 10% mínimo de jabón anhidro de coco en base seca humectantes y suavizantes. De amplio espectro antimicrobiano. Envase con 4 lts. | 5 | 12 |  |  |  |  | 749 | 1872 |  |  |  |  | 164 | 408 |  |  | 84 | 210 | 4 | 10 | [26 empty] | 1006 | 2512
19 | 060.066.0922 | Antisépticos. Solución que contiene yodóforo o yodopovacrilex (0.7% de yodo libre) alcohol isopropílico al 74% y un polímero que forma sobre la piel una película. Contiene: Dos hisopos un aplicador plástico y una ampolleta o tubo con 26 ml de solución estéril. Estuche. | 72 | 180 |  |  |  |  | 979 | 2447 |  |  |  |  | 202 | 504 | 480 | 1200 | 364 | 908 | [6 empty] | 514 | 1281 | 2278 | 5694 | [10 empty] | 1488 | 3720 | [6 empty] | 6377 | 15934
20 | 060.066.0963 | Desinfectantes. Desinfectante de alto nivel compuesto por ortoftalaldehído al 0.55%. Envase con 3.785 L. Con 15 tiras reactivas. | 5 | 12 |  |  | 192 | 480 | 720 | 1800 |  |  | 108 | 270 | 20 | 48 | [10 empty] | 32 | 78 | 280 | 700 |  |  |  |  | 324 | 810 | [10 empty] | 20 | 50 | 1701 | 4248
21 | 060.066.1011 | Antisépticos. Solución antiséptica con gluconato de clorhexidina de 0.5 al 2% alcohol etílico o isopropílico entre 60-80% y agentes emolientes. Como complemento para el lavado quirúrgico y médico; no requiere de enjuague cepillado ni secado. Con dispensador reusable que evita el contacto con la piel una vez recibido el antiséptico y proporcionado por el fabricante cuando se deteriore. Envase con 500 ml. |  |  | 1040 | 2600 |  |  | 1272 | 3178 |  |  | 72 | 180 |  |  | 72 | 178 | 36 | 90 | 400 | 1000 |  |  |  |  | 770 | 1925 |  |  | 48 | 120 |  |  | 8000 | 20000 | 2000 | 5000 | 2400 | 6000 |  |  |  |  | 40 | 100 |  |  | 16150 | 40371
22 | 060.066.1094 | Antisépticos. Solución con gluconato de clorhexidina al 2% p/v en alcohol isopropílico al 70% contenida en un aplicador con tinta naranja o rosa o incoloro. Contiene: 1.5 ml Estéril y desechable Envase |  |  | 400 | 1000 | 6000 | 15000 | 412 | 1030 |  |  | 268 | 670 | 202 | 504 | 1200 | 3000 | 6120 | 15300 | 8000 | 20000 |  |  |  |  | 1560 | 3900 | 22000 | 55000 | 360 | 900 |  |  | 14400 | 36000 |  |  | 5040 | 12600 | [8 empty] | 65962 | 164904
23 | 060.066.1102 | Antisépticos. Solución con gluconato de clorhexidina al 2% p/v en alcohol isopropílico al 70% contenida en un aplicador con tinta naranja o rosa o incoloro. Contiene: 3 ml Estéril y desechable Envase |  |  |  |  | 3600 | 9000 | 6649 | 16621 |  |  | 598 | 1494 | 202 | 504 | 1200 | 3000 | 8400 | 21000 | [6 empty] | 1560 | 3900 |  |  | 240 | 600 |  |  | 26238 | 65595 | 800 | 2000 | 4608 | 11520 | [8 empty] | 54095 | 135234
24 | 060.066.1110 | Antisépticos. Solución con gluconato de clorhexidina al 2% p/v en alcohol isopropílico al 70% contenida en un aplicador con tinta naranja o rosa o incoloro. Contiene: 26 ml Estéril y desechable Envase |  |  |  |  | 3600 | 9000 | 1399 | 3497 |  |  | 126 | 315 | 1200 | 3000 | 1200 | 3000 | [12 empty] | 480 | 1200 | 288 | 720 |  |  | 800 | 2000 | 238 | 594 | [8 empty] | 9331 | 23326
25 | 060.066.1169 | Antiséptico. Solución antiséptica de amplio espectro; electrolizada de superoxidación con pH neutro con efecto bactericida indicado como auxiliar en el lavado y tratamiento de infecciones en todo tipo de lesiones en piel y tejidos e irrigación quirúrgica. Solución al 0.002% de especies activas de cloro y oxígeno. Envase con 240 mL. | 48 | 120 | 20 | 50 |  |  | 600 | 1500 | 120 | 300 |  |  | 399 | 996 | [20 empty] | 28 | 70 | [10 empty] | 1215 | 3036
26 | 060.088.0017 | Apósitos. Transparente, microporoso, autoadherible, estéril y desechable. Medidas: 7.0 a 8.5 x 5.08 a 6.0 cm. Envase con 50 piezas. | 279 | 696 | 240 | 600 | 360 | 900 | 1083 | 2706 | 284 | 710 | 486 | 1215 | 53 | 132 | 240 | 600 | 800 | 2000 | 80 | 200 |  |  |  |  | 1390 | 3473 | 376 | 940 | 96 | 240 |  |  | 28 | 70 | 120 | 300 | [8 empty] | 53 | 131 | 5968 | 14913
27 | 060.088.0025 | Apósitos. Transparente, microporoso, autoadherible, estéril y desechable. Medidas: 10.0 a 10.16 x 12.0 a 14.0 cm. Envase con 50 piezas. | 58 | 144 | 120 | 300 | 480 | 1200 | 1923 | 4806 | 40 | 100 | 36 | 90 | 39 | 96 | 264 | 660 | 800 | 2000 | 80 | 200 |  |  |  |  | 929 | 2321 | 468 | 1170 | 96 | 240 | 210 | 523 | 580 | 1450 | 40 | 100 | [6 empty] | 16 | 40 | 38 | 94 | 6217 | 15534
28 | 060.088.0058 | Apósitos. Combinados. De celulosa con tela no tejida. Medidas: 20 x 8 cm. Envase con 200 piezas. Pieza. | 10 | 24 | 300 | 750 | 216 | 540 | 723 | 1806 | 80 | 200 |  |  | 20 | 48 | [10 empty] | 79 | 197 | 460 | 1149 | [6 empty] | 1 | 2 | 58 | 144 |  |  |  |  | 20 | 50 |  |  | 1967 | 4910
29 | 060.088.0108 | Apósitos. Combinados. De celulosa con tela no tejida. Medidas: 20 x 13 cm. Envase con 150 piezas. Pieza. | 5 | 12 |  |  |  |  | 724 | 1809 |  |  |  |  | 44 | 108 | 160 | 400 |  |  | 100 | 250 |  |  |  |  | 68 | 168 | [8 empty] | 12 | 30 |  |  | 33 | 81 | [6 empty] | 1146 | 2858
30 | 060.088.0652 | Apósitos. Hidrocoloides para el tratamiento de heridas extradelgado autoadherible. Estéril. Tamaño: de 10.0 cm ± 0.6 cm x 10.0 cm ± 0.6 cm. Pieza. | 10 | 24 | 168 | 420 |  |  | 797 | 1991 | 600 | 1500 | 54 | 135 | 692 | 1728 | 158 | 393 | 120 | 300 | 400 | 1000 |  |  | 298 | 744 | 1581 | 3952 | 7540 | 18850 | 12 | 30 | 624 | 1560 | 300 | 750 | 80 | 200 | 643 | 1605 | 60 | 150 |  |  |  |  | 23 | 56 | 14160 | 35388
31 | 060.088.0660 | Apósitos. Hidrocoloides con bordes autoadheribles con o sin capa externa de espuma de poliuretano o cloruro de polivinilo con grosor mínimo de 2 mm. Estéril. Tamaño: de 15.0 cm ± 3.0 cm x 16.0 cm ± 4.0 cm. Pieza. | 29 | 72 | 84 | 210 |  |  | 1092 | 2730 | 400 | 1000 |  |  | 10 | 24 | 60 | 150 |  |  | 40 | 100 |  |  | 232 | 580 | 3077 | 7691 |  |  | 10 | 24 | 1248 | 3120 | 500 | 1250 | 120 | 300 | 135 | 336 | [8 empty] | 7037 | 17587
32 | 060.088.0678 | Apósitos. Hidrocoloides para el tratamiento de heridas. Estéril. Tamaño: De 15 a 21 cm x 15 a 21 cm. Pieza. | 24 | 60 | 20 | 50 |  |  | 1572 | 3930 | 200 | 500 | 153 | 382 | 188 | 468 | 40 | 100 | 72 | 180 | 20 | 50 |  |  | 200 | 500 | 409 | 1022 | 182 | 455 | 5 | 12 | 1248 | 3120 | 220 | 550 | 80 | 200 | 460 | 1150 | [8 empty] | 5093 | 12729
33 | 060.088.0827 | Apósitos. Con barrera antimicrobiana. Estéril y desechable. 10 cm x 10 cm a 20 cm. Envase con 12 piezas. |  |  | 60 | 150 |  |  | 1347 | 3366 | 40 | 100 |  |  | 39 | 96 | 6 | 15 | 22 | 54 | [6 empty] | 733 | 1832 | [6 empty] | 340 | 850 | 12 | 30 | 40 | 100 | [6 empty] | 2 | 4 | 2641 | 6597
34 | 060.088.0835 | Apósitos. Con barrera antimicrobiana. Estéril y desechable. 40 cm x 20 cm a 40 cm. Envase con 6 piezas. | [6 empty] | 1348 | 3369 | 20 | 50 |  |  | 5 | 12 | 4 | 10 | 22 | 54 | [6 empty] | 23 | 54 | [6 empty] | 304 | 760 | [12 empty] | 1726 | 4309
35 | 060.100.0011 | Baberos. De tela no tejida de rayón. Anatómico autoajustable desechable. Tamaño: adulto. Pieza. | [6 empty] | 120 | 300 |  |  |  |  | 240 | 600 | [32 empty] | 360 | 900
36 | 060.125.0038 | Bolsas. Para alimentación parenteral pediátrica de 500 ml de etilvinil acetato con bureta de 150 ml graduada para llenado de la bolsa en volúmenes precisos con cápsula de inyección para medicamentos con conexión luer lock para el sistema de llenado con pinza para sellado hermético con escala de medición cada 50 ml sistema para llenado de tres vías con catéter luer lock a la bolsa y bayonetas a sus extremos distales y con un filtro para entrada de aire en la bureta y pinzas para interrupción de flujo y asa para colgar. Estéril. Pieza. |  |  | 1400 | 3500 |  |  | 24 | 60 | [8 empty] | 24 | 60 |  |  |  |  | 250 | 624 | [12 empty] | 600 | 1500 | [8 empty] | 2298 | 5744
37 | 060.125.0236 | Bolsas. Para enema. Capacidad 1500 ml con tubo transportador de 5.0 a 6.0 mm de diámetro interno 128 cm de longitud y dispositivo obturador de plástico para control de flujo. El extremo proximal debe tener la punta roma sin filos un orificio lateral cercano a la punta lubricante y protector plástico. Desechable. Pieza. |  |  |  |  | 360 | 900 | 12 | 30 |  |  | 137 | 342 | 120 | 300 |  |  | 216 | 540 | 120 | 300 |  |  |  |  | 1168 | 2918 | [8 empty] | 80 | 200 | [10 empty] | 2213 | 5530
38 | 060.125.0582 | Bolsas. Para ileostomía o colostomía. Tamaño adulto. Autoadherible de plástico grado médico suave transparente a prueba de olor drenable en forma de botella de 30 x 15 cm abierta en su parte más angosta con cuello de 6 a 9 cm de ancho y 3.0 a 6.2 cm de largo con pinza de seguridad o mecanismo de cierre con protector de piel integrado a base de carboximetilcelulosa sódica con adhesivo con guía recortable que permita abrir orificio para el estoma a diferentes medidas que van de 25 a 60 mm la cara interna deberá tener un protector que evite la irritación de la piel. Pieza. | 106 | 264 | 600 | 1500 | 3802 | 9504 | 27560 | 68898 |  |  | 2290 | 5724 | 1004 | 2508 | 600 | 1500 | 960 | 2400 | 400 | 1000 |  |  | 192 | 478 | 964 | 2409 | 1363 | 3406 | 12 | 30 | 1280 | 3200 | 346 | 864 | 4 | 10 | 291 | 725 | [6 empty] | 8 | 19 | 41782 | 104439
39 | 060.125.0590 | Bolsas. Para ileostomía o colostomía. Equipo compuesto de: cuatro bolsas de plástico grado médico suave transparente a prueba de olor drenable en forma de botella de 30 x 15 cm abierta en su parte más angosta con cuello de 6 a 9 cm de ancho y de largo 3.0 a 6.2 cm con sistema de ensamble hermético para la placa protectora y que permita insertar un cinturón elástico con pinza de seguridad o mecanismo de cierre. La cara interna de la bolsa deberá tener protector que evite la irritación de la piel. Cuatro placas protectoras de la piel a base de carboximetilcelulosa sódica con adhesivo y sistema de aro de ensamble hermético de 55 a 70 mm de diámetro con orificio inicial para el estoma y guía que permita abrirlo de 25 mm hasta 60 mm según el diámetro del aro del ensamble correspondiente. Equipo. | [6 empty] | 19237 | 48092 |  |  |  |  | 82 | 204 |  |  | 72 | 180 | 40 | 100 |  |  | 52 | 126 | 246 | 615 |  |  | 3 | 6 | 1280 | 3200 |  |  |  |  | 148 | 367 | [8 empty] | 21160 | 52890
40 | 060.125.1879 | Bolsas para recolección de orina. Sistema para recolección de orina; estéril rectangular o triangular de cloruro de polivinilo con escala graduada graduaciones cada 200 ml el sistema de drenaje debe ser un circuito cerrado con las siguientes características: con sitio para toma de muestras dispositivo antirreflujo y pinza en el tubo de vaciado Capacidad: 2000 ml. Pieza. | 423 | 1056 | 3200 | 8000 | 4251 | 10626 | 2215 | 5537 |  |  | 1728 | 4320 | 1239 | 3096 | 720 | 1800 | 2080 | 5200 | 80 | 200 |  |  | 1025 | 2562 | 3810 | 9523 | 4429 | 11072 | 572 | 1430 |  |  | 8146 | 20364 | 1200 | 3000 | 1153 | 2882 | 1556 | 3888 |  |  | 240 | 600 | 198 | 493 | 38265 | 95649
41 | 060.125.2505 | Bolsas. Para uso general de polietileno. Biodegradable. Calibre entre 150-200. Para la recolección y desechos de residuos no RPBI. Medidas: 30 x 20 cm. Envase con 100 piezas. |  |  | 17 | 41 |  |  |  |  | 20 | 50 |  |  |  |  | 1 | 2 |  |  | 20 | 50 |  |  |  |  | 159 | 397 | [8 empty] | 400 | 1000 | [10 empty] | 617 | 1540
42 | 060.125.2828 | Bolsas. Bolsa de papel grado médico. Para esterilizar con gas o vapor. Con o sin tratamiento antibacteriano; con reactivo químico impreso y sistema de apertura. Bolsa para esterilización con gas o vapor. Medidas: 9.0 x 12.5 x 5.0 cm. Envase con 1000 piezas. | 5 | 12 |  |  | 12 | 30 | [6 empty] | 10 | 24 | 8 | 20 | [16 empty] | 4 | 10 | [12 empty] | 39 | 96
43 | 060.125.2877 | Bolsas. Bolsa de papel grado médico. Para esterilizar con gas o vapor. Con o sin tratamiento antibacteriano. Con reactivo químico impreso y sistema de apertura. Medidas: 18.0 x 33.0 x 6.0 cm. Envase con 1000 piezas. | 53 | 132 |  |  | 48 | 120 | 12 | 30 |  |  | 38 | 93 | 10 | 24 | 20 | 50 | 39 | 96 | 32 | 80 |  |  |  |  | 4 | 10 | 4 | 9 |  |  | 20 | 50 | 8 | 20 | 12 | 30 | 34 | 85 | [6 empty] | 2 | 4 | 336 | 833
44 | 060.125.2901 | Bolsas. De hule natural o sintético de textura blanda o flexible con tapón para: Agua caliente (capacidad 1750 a 2000 ml). Pieza. | [6 empty] | 8 | 18 |  |  |  |  | 5 | 12 | [10 empty] | 20 | 46 | [20 empty] | 33 | 76
45 | 060.125.2919 | Bolsas. De hule natural o sintético de textura blanda o flexible Hielo (capacidad 1000 g). Pieza. | [6 empty] | 12 | 30 | [38 empty] | 12 | 30
46 | 060.125.3230 | Bolsas. Para uso general de polietileno. Biodegradable. Calibre entre 150-200. Para la recolección y desechos de residuos no RPBI. Medidas: 60 x 80 cm. Envase con 100 piezas. |  |  | 40 | 100 |  |  | 26 | 63 | 20 | 50 | [8 empty] | 32 | 80 |  |  |  |  | 120 | 299 | [8 empty] | 400 | 1000 | [10 empty] | 638 | 1592
47 | 060.125.3545 | Bolsas. Para alimentación parenteral para adulto de 3 litros estéril atóxica de etilvinil acetato con cápsula de inyección para medicamentos con conexión luer lock para el sistema de llenado con pinza para sellado hermético con escala de medición cada 100 ml sistema para llenado de 3 vías con catéter luer lock a la bolsa y bayonetas a sus extremos distales y con un filtro para entrada de aire en cada una de las bayonetas y pinzas para interrupción de flujo y asa para colgar. Pieza. |  |  | 20 | 50 | [12 empty] | 224 | 560 |  |  |  |  | 52 | 128 | [22 empty] | 296 | 738
48 | 060.125.3602 | Bolsas. Para nutrición enteral estéril con equipo integrado para bomba capacidad de 1000 ml. Pieza. | 1080 | 2700 | 20 | 50 |  |  | 120 | 300 |  |  |  |  | 53 | 132 |  |  | 800 | 2000 | [8 empty] | 2440 | 6100 | 500 | 1250 | [16 empty] | 5013 | 12532
49 | 060.125.3776 | Bolsas. Para ileostomía o colostomía. Tamaño infantil. Autoadherible de plástico grado médico suave transparente a prueba de olor drenable en forma de botella de 23 x 13 cm abierta en su parte más angosta con cuello ancho 5 a 6 cm y 3 a 5 cm de largo con pinza de seguridad o mecanismo de cierre con protector de piel integrado a base de carboximetilcelulosa sódica con adhesivo con guía recortable que permita abrir orificio para el estoma a diferentes medidas que van de 6 a 60 mm la cara interna deberá tener un protector que evite la irritación de la piel. Envase con 10 Piezas. | 48 | 120 | 60 | 150 |  |  | 620 | 1550 |  |  | 9 | 22 | 10 | 24 | [8 empty] | 40 | 100 | 882 | 2204 |  |  | 2 | 5 | [16 empty] | 1671 | 4175
50 | 060.125.3917 | Bolsas. Para ileostomía o colostomía. Tamaño neonatal. Autoadherible de plástico grado médico suave transparente a prueba de olor drenable en forma de botella de 21.5 X 8.6 cm con pinza de seguridad mecanismo de cierre con protector de piel integrado a base de carboximetilcelulosa sódica con adhesivo con guía recortable que permite abrir orificio para el estoma a diferentes medidas que van de 6 a 40 mm la cara interna de la bolsa deberá tener protector que evite la irritación de la piel. Pieza. | 408 | 1020 | 80 | 200 | 41 | 102 | 960 | 2400 |  |  | 72 | 180 | [10 empty] | 26 | 64 | 55 | 136 |  |  | 4 | 10 | [6 empty] | 396 | 990 | [8 empty] | 2042 | 5102
51 | 060.125.3925 | Bolsas. Para alimentación parenteral neonatal de 250 ml estéril de etilvinil acetato con escala de medición cada 50 ml sistema de llenado sitio de inyección sistema obturador y asa para colgar. Pieza. | [6 empty] | 120 | 300 |  |  |  |  | 82 | 204 |  |  | 10 | 25 | [28 empty] | 212 | 529
52 | 060.130.0015 | Botas. Bota quirúrgica de tela no tejida 100% de polipropileno tipo SMS de 35 g/m2 mínimo impermeable a la penetración de líquidos y fluidos antiestática con dos cintas de sujeción. Desechable. Par. | 12960 | 32400 | 32000 | 80000 | 127882 | 319704 | 22560 | 56400 |  |  | 33552 | 83880 | 12000 | 30000 | 1000 | 2500 | 28800 | 72000 | 8000 | 20000 |  |  |  |  | 1488 | 3718 | 65000 | 162500 | 5200 | 13000 |  |  | 129600 | 324000 | 24000 | 60000 | 6000 | 15000 | 1880 | 4700 |  |  |  |  | 44 | 110 | 511966 | 1279912
53 | 060.155.0320 | Campos quirúrgicos. Campos quirúrgicos de incisión impregnados con iodopovidona en una de sus caras. Compuesto de una película impermeable; transparente con adhesivo grado médico autoadheribles hipoalergénico. Con una superficie de impregnación de: 34 x 35 cm. Estériles y desechables Empaque individual. Envase con 10 piezas. Las medidas las seleccionará la Unidad Médica de acuerdo a sus necesidades. | [6 empty] | 8 | 18 | [6 empty] | 6 | 14 | 6 | 15 | [10 empty] | 16 | 39 | [12 empty] | 20 | 50 |  |  | 56 | 136
54 | 060.155.0338 | Campos quirúrgicos. Campos quirúrgicos de incisión impregnados con iodopovidona en una de sus caras. Compuesto de una película impermeable; transparente con adhesivo grado médico autoadheribles hipoalergénico. Con una superficie de impregnación de: 56 x 45 cm. Estériles y desechables Empaque individual. Envase con 10 piezas. Las medidas las seleccionará la Unidad Médica de acuerdo a sus necesidades. | 10 | 24 | [12 empty] | 7 | 16 | 7 | 16 | [10 empty] | 26 | 65 | [12 empty] | 20 | 50 |  |  | 70 | 171
55 | 060.165.0054 | Catéter para extracción de cálculos de vías biliares con triple lumen calibre de 7 a 8.8 Fr con punta distal de 5 Fr y 200 a 210 cm de longitud. Estéril y desechable. Balón: 4.0 a 4.3 ml. Pieza. Las medidas del catéter serán seleccionadas de acuerdo a las necesidades de las unidades médicas. | [12 empty] | 63 | 156 | [10 empty] | 1 | 1 | 24 | 60 |  |  |  |  | 8 | 20 | [10 empty] | 44 | 110 | 140 | 347
56 | 060.165.0542 | Catéter con cepillo para citología por colonoscopia calibre del catéter 7 Fr y 240 cm de longitud del catéter. Estéril y desechable.Diámetro del cepillo:3 mm. Envase con 10 piezas. | [6 empty] | 12 | 29 |  |  | 36 | 90 | [20 empty] | 2 | 3 | [10 empty] | 1 | 1 | 51 | 123
57 | 060.165.0690 | Cánulas. Para drenaje torácico recta con marca radiopaca. Calibre: 10 Fr. Pieza. | 44 | 108 |  |  |  |  | 3 | 6 | [38 empty] | 47 | 114
58 | 060.165.0716 | Cánulas. Para drenaje torácico recta con marca radiopaca. Calibre: 14 Fr. Pieza. | 44 | 108 |  |  |  |  | 3 | 6 |  |  |  |  | 20 | 48 |  |  | 4 | 8 | [14 empty] | 20 | 50 | [12 empty] | 91 | 220
59 | 060.165.0740 | Catéteres. Catéter venoso, subcutáneo, implantable, que contiene: Un contenedor metálico de titanio con membrana de silicón o poliuretano para puncionar y un catéter de elastómero de silicón, para la administración de bolo o infusión continua. Estéril y desechable. Calibre: 7 Fr.Pieza | 5 | 12 | 10 | 24 | [6 empty] | 36 | 90 |  |  | 4 | 8 | 17 | 42 |  |  |  |  | 7 | 16 | 5 | 11 | 485 | 1212 | [18 empty] | 569 | 1415
60 | 060.165.0856 | Catéteres. Para drenaje torácico con introductor y marca radiopaca. Estéril y desechable. Calibre: 9.6 Fr. Pieza. | [6 empty] | 183 | 456 | [16 empty] | 20 | 50 | [20 empty] | 203 | 506
61 | 060.165.1359 | Catéter de doble lumen con ranuras, manguito impregnado en plata y revestimiento de heparina para hemodiálisis de tamaño adulto. Kit de catéter permanente para hemodiálisis tamaño adulto de doble lumen, calibre 14.5 Fr. con longitudes de implante de 19 a 33 cm. Longitud del Catéter de 36 a 50 cm Material de uretano con cojinete de poliéster, extensiones dobles con pinzas de alta resistencia, manguilla impregnada en plata antimicrobial, situado entre el eje del dispositivo y el cojinete. La superficie externa (de cojinete a punta) e interna (todo el lumen) del catéter. Incluye revestimiento de heparina no eluyente. Diseño de la punta: simétrica en espiral, con orificios laterales en corte láser, uno en la pared arterial y uno en la pared venosa. Extensiones rectas de silicón, con indicadores de color rojo y azul. Incluye equipo introductor, el cual contiene: catéter doble lumen 14.5 Fr., aguja introductora calibre 18G, introductor con camisa desprendible con válvula antirreflujo, estiletes de inserción (2), tunelizador bifurcado, guía de alambre de 0.038”, jeringa de 12cc y dilatadores de tejido de 12 Fr. y 14 Fr., tapones de sellado, bisturí 11, 2 Apósitos. postquirúrgicos con borde adhesivo, 4 Gasas de algodón 4x4” Las Unidades médicas seleccionarán la longitud adecuada de acuerdo a sus necesidades. | [6 empty] | 54 | 135 | [18 empty] | 58 | 144 | [18 empty] | 112 | 279
62 | 060.166.0228 | Tubos. Endotraqueales sin globo. De cloruro de polivinilo transparente graduados con marca radiopaca estériles y desechables. Diámetro Interno: 3.0 mm Calibre: 12 Fr. Pieza | 96 | 240 | 600 | 1500 | 82 | 204 | 24 | 60 |  |  |  |  | 39 | 96 |  |  | 46 | 114 |  |  |  |  | 40 | 100 | 7 | 16 |  |  | 8 | 18 | [16 empty] | 942 | 2348
63 | 060.166.0236 | Tubos. Endotraqueales sin globo. De cloruro de polivinilo transparente graduados con marca radiopaca estériles y desechables. Diámetro Interno: 3.5 mm Calibre: 14 Fr. Pieza | 106 | 264 | 400 | 1000 | 120 | 300 | 48 | 120 |  |  |  |  | 53 | 132 |  |  | 53 | 132 |  |  |  |  | 40 | 100 | 1 | 1 |  |  | 6 | 14 | [16 empty] | 827 | 2063
64 | 060.166.0244 | Tubos. Endotraqueales sin globo. De cloruro de polivinilo transparente graduados con marca radiopaca estériles y desechables. Diámetro Interno: 4.0 mm Calibre: 16 Fr. Pieza | 58 | 144 | 120 | 300 | 192 | 480 | 36 | 90 |  |  |  |  | 53 | 132 |  |  | 29 | 72 | [6 empty] | 4 | 10 |  |  | 48 | 120 | [16 empty] | 540 | 1348
65 | 060.166.0251 | Tubos. Endotraqueales sin globo. De cloruro de polivinilo transparente graduados con marca radiopaca estériles y desechables. Diámetro Interno: 4.5 mm Calibre: 18 Fr. Pieza | 58 | 144 | 3 | 6 | 192 | 480 | 36 | 90 |  |  |  |  | 34 | 84 |  |  | 65 | 162 |  |  |  |  | 40 | 100 | 11 | 27 |  |  | 48 | 120 | [14 empty] | 2 | 5 | 489 | 1218
66 | 060.166.0269 | Tubos. Endotraqueales sin globo. De cloruro de polivinilo transparente graduados con marca radiopaca estériles y desechables. Diámetro Interno: 5.0 mm Calibre: 20 Fr. Pieza | 58 | 144 |  |  | 192 | 480 | 48 | 120 |  |  |  |  | 24 | 60 |  |  | 92 | 228 |  |  |  |  | 40 | 100 |  |  |  |  | 24 | 60 | [14 empty] | 2 | 5 | 480 | 1197
67 | 060.166.0277 | Tubos. Endotraqueales sin globo. De cloruro de polivinilo transparente graduados con marca radiopaca estériles y desechables. Diámetro Interno: 5.5 mm Calibre: 22 Fr. Pieza | 10 | 24 |  |  | 41 | 102 | 48 | 120 |  |  |  |  | 24 | 60 |  |  | 70 | 174 | 60 | 150 |  |  | 40 | 100 |  |  |  |  | 24 | 60 | [14 empty] | 2 | 5 | 319 | 795
68 | 060.166.0285 | Tubos. Endotraqueales sin globo. De cloruro de polivinilo transparente graduados con marca radiopaca estériles y desechables. Diámetro Interno: 6.0 mm Calibre: 24 Fr. Pieza | 58 | 144 |  |  |  |  | 36 | 90 |  |  |  |  | 24 | 60 |  |  | 40 | 100 | 60 | 150 |  |  |  |  | 2 | 5 | 140 | 350 | 9 | 22 | [14 empty] | 3 | 7 | 372 | 928
69 | 060.166.0293 | Tubos. Endotraqueales sin globo. De cloruro de polivinilo transparente graduados con marca radiopaca estériles y desechables. Diámetro Interno: 6.5 mm Calibre: 26 Fr. Pieza | 68 | 168 |  |  |  |  | 24 | 60 |  |  |  |  | 53 | 132 |  |  | 40 | 100 | [8 empty] | 140 | 350 | 9 | 22 | [16 empty] | 334 | 832
70 | 060.166.0301 | Cánulas. Para traqueostomía pediátrica de cloruro de polivinilo sin globo radiopaca con conector incluido con entrada de 15 mm sin endocánula con obturador y cinta de fijación. Estéril y desechable. Diámetro interno: 3.0 mm ± 0.15 mm. Diámetro externo: 5.0 mm ± 0.5 mm. Longitud: 37 mm ± 5 mm. Pieza. | 10 | 24 |  |  |  |  | 2 | 4 | 6 | 13 | 2 | 4 | [24 empty] | 2 | 5 | [8 empty] | 22 | 50
71 | 060.166.0533 | Catéter permanente, para hemodiálisis. Tamaño adulto. De doble lumen, de elastómero de silicón, con diámetros internos de 1.80 mm a 2.0 mm en el lado arterial y de 2.0 mm a 3.20 mm en el lado venoso, con longitud de 31.5 a 37.0 cm con separación mínima de 2.5 cm entre segmento arterial y venoso, con un orificio lateral como mínimo en la pared arterial, con extensiones y pinzas de alta resistencia, incluye equipo introductor el cual contiene: Catéter de doble lumen. Aguja introductora calibre 18 G. Introductor con camisa desprendible. Guía de alambre de 0.038”, con longitud de 68.0 cm como mínimo. Jeringa de 5 ml y 2 tapones de inyección. Estéril y desechable. Pieza. | [16 empty] | 60 | 150 |  |  |  |  | 7 | 16 | 1 | 2 | 32 | 80 | [18 empty] | 100 | 248
73 | 060.166.1325 | Catéteres. Cola de cochino de poliuretano radiopaco. Longitud: 30 cm Calibre: .10 Fr. (Repuesto de la clave 060.345.0222 del Catálogo de Material de Curación). Pieza. | [6 empty] | 156 | 390 |  |  | 9 | 22 |  |  |  |  | 8 | 20 | [8 empty] | 15 | 36 | [18 empty] | 188 | 468
74 | 060.166.1564 | Catéteres. Ureteral doble "J" de poliuretano o copolímero olefínico en bloque radiopaco Longitud: 24 cm. Calibre: 7 Fr. (Repuesto de la clave 060.345.0982 del catálogo de material de curación). Pieza. |  |  | 1 | 1 | [12 empty] | 24 | 60 | [8 empty] | 12 | 30 | [18 empty] | 37 | 91
75 | 060.166.1572 | Catéteres. Ureteral doble "J" de poliuretano o copolímero olefínico en bloque radiopaco Longitud: 26 cm. Calibre: 7 Fr. (Repuesto de la clave 060.345.0990 del catálogo de material de curación). Pieza. |  |  | 1 | 1 | [12 empty] | 5 | 12 | [8 empty] | 12 | 30 | [18 empty] | 18 | 43
76 | 060.166.1671 | Cánula. Para drenaje torácico. Recta con marca radiopaca. Longitud: 45 cm. Calibre: 36 Fr. Pieza. | [6 empty] | 120 | 300 |  |  | 18 | 45 | 20 | 48 | 16 | 40 |  |  | 6 | 15 |  |  |  |  | 6 | 14 | [20 empty] | 186 | 462
77 | 060.166.1689 | Cánula. Para drenaje torácico. Recta con marca radiopaca. Longitud: 45 cm. Calibre: 40 Fr. Pieza. | [6 empty] | 120 | 300 |  |  | 4 | 9 | 24 | 60 | 16 | 40 |  |  | 6 | 15 |  |  |  |  | 2 | 3 | [20 empty] | 172 | 427
78 | 060.166.2083 | Catéteres. Para diálisis peritoneal de instalación subcutánea blando de silicón con 2 cojinetes de poliéster con blando de silicón con 2 cojinetes de poliéster con conector tapón y seguro con banda radiopaca. Estéril y desechable. Tipo: cuello de cisne. Tamaño Adulto. Pieza. | [6 empty] | 48 | 120 |  |  |  |  | 3 | 6 | [32 empty] | 51 | 126
79 | 060.166.3016 | Cánulas. Para traqueostomía neonatal de cloruro de polivinilo sin globo radiopaca con conector incluido con entrada de 15 mm sin endocánula con obturador y cinta de fijación. Estéril y desechable. Diámetro interno: 3.5 mm ± 0.15 mm. Diámetro externo: 5.8 mm ± 0.5 mm. Longitud: 34 mm ± 5 mm. Pieza. | [6 empty] | 2 | 4 | 8 | 20 | 2 | 4 | [24 empty] | 4 | 10 | [8 empty] | 16 | 38
80 | 060.166.3602 | Catéter multipropósito con orificio terminal, de nylon o politetrafluoretileno, con capacidad de guía de 0.038”. Longitud 100 cm. Estéril y desechable. Calibre: 5 Fr. Pieza. | [12 empty] | 15 | 36 |  |  | 240 | 600 | [6 empty] | 4 | 8 | 20 | 50 | [18 empty] | 279 | 694
81 | 060.166.4212 | Catéter periférico de seguridad para la infusión de soluciones intravenosas de poliuretano o fluoretileno-propileno radiopaco con o sin aletas para fijación. La aguja contiene un dispositivo de seguridad que la inactiva cuando se retira del catéter y tapón protector. Estéril y desechable. Calibre: 16 G Longitud: 28-34 mm Pieza. |  |  | 2400 | 6000 |  |  | 132 | 330 | [6 empty] | 280 | 700 | 4064 | 10160 | [6 empty] | 32 | 78 |  |  | 102 | 254 |  |  | 420 | 1050 | 2400 | 6000 | [10 empty] | 9830 | 24572
82 | 060.167.0466 | Cánulas Orofaríngeas. De plástico transparente o translucido. Tipo: guedel/berman. Tamaño: 2 Longitud: 70 mm. Pieza | 77 | 192 |  |  | 46 | 114 | 36 | 90 |  |  | 90 | 225 | 24 | 60 |  |  | 36 | 90 |  |  |  |  | 39 | 96 | 32 | 80 |  |  | 26 | 65 | [6 empty] | 36 | 90 |  |  |  |  | 60 | 150 |  |  | 502 | 1252
83 | 060.167.0482 | Cánulas Orofaríngeas. De plástico transparente o translucido. Tipo: guedel/berman. Tamaño: 4 Longitud: 90 mm. Pieza | 24 | 60 |  |  | 711 | 1776 | 960 | 2400 |  |  | 1080 | 2700 | 399 | 996 | 280 | 700 | 492 | 1230 |  |  |  |  | 71 | 176 | 440 | 1099 | 800 | 2000 | 40 | 100 | 80 | 200 | 164 | 410 | 240 | 600 | 29 | 72 |  |  |  |  | 80 | 200 | 119 | 296 | 6009 | 15015
84 | 060.167.0680 | Cánulas Orofaríngeas. De plástico transparente o translucido. Tipo: guedel/berman. Tamaño: 6 Longitud: 110 mm. Pieza |  |  |  |  | 128 | 318 | 24 | 60 |  |  |  |  | 15 | 36 | 140 | 350 | 24 | 60 | 80 | 200 |  |  | 52 | 128 | 80 | 200 |  |  |  |  | 220 | 550 | 128 | 320 |  |  | 8 | 18 | [8 empty] | 899 | 2240
85 | 060.167.0789 | Catéteres. Para cateterismo venoso central radiopaco estéril y desechable de poliuretano que permita retirar la aguja y el mandril una vez instalado longitud 60 a 70 cm calibre l6 G con aguja de 3.5 a 6.5 cm de largo de pared delgada calibre l4 G con mandril y adaptador para venoclisis luer lock. Pieza. |  |  | 8 | 20 | 82 | 204 | 120 | 300 |  |  | 24 | 58 | 48 | 120 | 100 | 250 | [8 empty] | 24 | 60 | [20 empty] | 406 | 1012
86 | 060.167.0862 | Cánulas. Para traqueostomía. Constan de cierre rotatorio con tubo interior intercambiable. Tubo exterior piloto y tubo interior con válvula tucker de plata. Tipo: jackson. Calibre: 6 Pieza. | [6 empty] | 2 | 3 | [18 empty] | 2 | 3 |  |  |  |  | 400 | 1000 | [12 empty] | 404 | 1006
87 | 060.167.0888 | Cánulas. Para traqueostomía. Constan de cierre rotatorio con tubo interior intercambiable. Tubo exterior piloto y tubo interior con válvula tucker de plata. Tipo: jackson. Calibre: 7 Pieza. | [6 empty] | 8 | 18 | [10 empty] | 8 | 20 | [6 empty] | 2 | 3 | 2 | 5 |  |  | 400 | 1000 | [12 empty] | 420 | 1046
88 | 060.167.0904 | Cánulas. Para traqueostomía. Constan de cierre rotatorio con tubo interior intercambiable. Tubo exterior piloto y tubo interior con válvula tucker de plata. Tipo: jackson. Calibre: 8 Pieza. | [6 empty] | 4 | 9 | [18 empty] | 2 | 3 | 6 | 15 |  |  | 400 | 1000 | [12 empty] | 412 | 1027
89 | 060.167.0920 | Cánulas. Para traqueostomía pediátrica de cloruro de polivinilo sin globo radiopaca con conector incluido con entrada de 15 mm sin endocánula con obturador y cinta de fijación. Estéril y desechable. Diámetro interno: 4.0 mm ± 0.15 mm. Diámetro externo: 6.1 mm ± 0.5 mm. Longitud: 41 mm ± 5 mm. Pieza. | 77 | 192 | [20 empty] | 7 | 16 | 28 | 70 |  |  | 1 | 1 | [16 empty] | 113 | 279
90 | 060.167.1605 | Catéteres. Para angiografía y arteriografía por técnica percutánea. De politetrafluoroetileno o poliéster. Tipo: Pigtail. Longitud: 100 cm Calibre: 6 Fr. Pieza. *En la adquisición de estas claves deberá acatarse el material específico que solicite cada institución. | [6 empty] | 48 | 120 | [38 empty] | 48 | 120
92 | 060.167.3312 | Cánulas Orofaríngeas. De plástico transparente o translucido. Tipo: guedel/berman. Tamaño: 1 Longitud: 60 mm. Pieza. | 77 | 192 |  |  | 70 | 174 | 18 | 45 |  |  | 90 | 225 | 5 | 12 |  |  | 60 | 150 | [10 empty] | 26 | 65 | [6 empty] | 16 | 40 |  |  |  |  | 60 | 150 |  |  | 422 | 1053
93 | 060.167.3320 | Cánulas Orofaríngeas. De plástico transparente o translucido. Tipo: guedel/berman. Tamaño: 3 Longitud: 80 mm. Pieza | 135 | 336 |  |  | 296 | 738 | 360 | 900 | 40 | 100 | 180 | 450 | 10 | 24 | 60 | 150 | 516 | 1290 | 40 | 100 |  |  | 58 | 144 | 72 | 179 | 400 | 1000 | 26 | 65 | 140 | 350 |  |  | 60 | 150 | 8 | 18 |  |  |  |  | 80 | 200 | 8 | 18 | 2489 | 6212
94 | 060.167.3346 | Cánulas Orofaríngeas. De plástico transparente o translucido. Tipo: guedel/berman. Tamaño: 5 Longitud: 100 mm. Pieza | 10 | 24 |  |  | 720 | 1800 | 960 | 2400 | 40 | 100 | 637 | 1591 | 322 | 804 | 120 | 300 | 240 | 600 | 120 | 300 |  |  | 45 | 112 | 350 | 875 | 320 | 800 | 26 | 65 | 280 | 700 | 220 | 550 | 200 | 500 | 8 | 18 |  |  |  |  | 80 | 200 | 60 | 149 | 4758 | 11888
95 | 060.167.3429 | Catéteres. Para embolectomía. Estériles y desechables. Modelo: fogarty. Longitud: 80 cm. Calibre: 6 Fr. Pieza. | [10 empty] | 8 | 18 | 20 | 48 | [10 empty] | 60 | 150 | [20 empty] | 88 | 216
96 | 060.167.3437 | Catéteres. Para embolectomía. Estériles y desechables. Modelo: fogarty. Longitud: 80 cm. Calibre: 7 Fr. Pieza. | [10 empty] | 2 | 4 | 20 | 48 | [32 empty] | 22 | 52
97 | 060.167.4922 | Sondas. Para drenaje urinario. De látex punta redonda. Tipo: nelaton. Longitud: 40 cm. Calibre: 26 Fr. Pieza. |  |  |  |  | 48 | 120 | 12 | 30 |  |  |  |  | 39 | 96 |  |  | 9 | 21 | [8 empty] | 5 | 12 | [8 empty] | 8 | 20 | [8 empty] | 121 | 299
98 | 060.167.4930 | Sondas. Para drenaje urinario. De látex punta redonda. Tipo: nelaton. Longitud: 40 cm. Calibre: 28 Fr. Pieza. |  |  |  |  | 130 | 324 | 5 | 12 |  |  |  |  | 39 | 96 | 4 | 10 | 15 | 36 | [6 empty] | 1 | 2 |  |  |  |  | 4 | 10 | [14 empty] | 198 | 490
99 | 060.167.4948 | Sondas. Para drenaje urinario. De látex punta redonda. Tipo: nelaton. Longitud: 40 cm. Calibre: 30 Fr. Pieza. |  |  |  |  | 32 | 78 | 5 | 12 |  |  |  |  | 20 | 48 | 4 | 10 | 15 | 36 | [12 empty] | 24 | 60 | [14 empty] | 100 | 244
100 | 060.167.6935 | Cánulas. Para traqueostomía pediátrica de cloruro de polivinilo sin globo radiopaca con conector incluido con entrada de 15 mm sin endocánula con obturador y cinta de fijación. Estéril y desechable. Diámetro interno: 3.5 mm ± 0.15 mm. Diámetro externo: 5.3 mm ± 0.5 mm. Longitud: 40 mm ± 5 mm. Pieza. | 10 | 24 |  |  |  |  | 1 | 1 | [20 empty] | 1 | 1 | [16 empty] | 12 | 26
101 | 060.167.7024 | Catéteres. Para diálisis peritoneal crónica. De instalación subcutánea blando de silicón con dos cojinetes de poliéster o dacrón con conector con tapón seguro con banda radiopaca. Estéril y desechable. Tipo: Tenckhoff. Tamaño: Adulto. Pieza. El tamaño del catéter será seleccionado por las instituciones. |  |  |  |  | 8 | 18 | 48 | 120 | [8 empty] | 3 | 6 | [18 empty] | 4 | 10 | [8 empty] | 63 | 154
102 | 060.167.7032 | Catéteres. Para diálisis peritoneal crónica. De instalación subcutánea blando de silicón con dos cojinetes de poliéster o dacrón con conector con tapón seguro con banda radiopaca. Estéril y desechable. Tipo: Tenckhoff. Tamaño: Pediátrico Pieza. El tamaño del catéter será seleccionado por las instituciones. | [6 empty] | 120 | 300 | 2 | 3 | [6 empty] | 3 | 6 |  |  |  |  | 7 | 16 | [22 empty] | 132 | 325
103 | 060.167.7974 | Catéteres. Para neumotórax con válvula de Heimlich con aguja 18 G calibre 8 Fr. Pieza. | [6 empty] | 60 | 150 | 4 | 10 | 72 | 180 | 15 | 36 | [8 empty] | 7 | 16 | 5 | 11 | 5 | 12 | 24 | 60 | [16 empty] | 192 | 475
104 | 060.167.8089 | Sondas. Para alimentación. De plástico transparente estéril y desechable con un orificio en el extremo proximal y otro en los primeros 2 cm. Tamaño: Infantil Longitud: 38.5 cm Calibre: 8 Fr. | 3600 | 9000 | 18000 | 45000 | 6670 | 16674 | 192 | 480 | 4000 | 10000 | 5370 | 13424 | 380 | 948 | 40 | 100 | 384 | 960 | 20 | 50 |  |  | 692 | 1728 | 9312 | 23280 |  |  | 4800 | 12000 | [6 empty] | 6790 | 16974 | [8 empty] | 60250 | 150618
105 | 060.167.8725 | Cánulas. Para traqueostomía pediátrica de cloruro de polivinilo sin globo radiopaca con conector incluido con entrada de 15 mm sin endocánula con obturador y cinta de fijación. Estéril y desechable. Diámetro interno: 5.0 mm ± 0.15 mm. Diámetro externo: 7.4 mm ± 0.5 mm. Longitud: 45 mm ± 5 mm. Pieza. | 24 | 60 |  |  | 15 | 36 | 1 | 1 |  |  | 18 | 45 | [10 empty] | 7 | 16 | 2 | 4 |  |  | 1 | 1 | [16 empty] | 68 | 163
106 | 060.167.8758 | Sondas. De nutrición enteral de poliuretano radiopaca con punta de tungsteno de 3 G por 114.3 cm con guía metálica bolsa de plástico y una sonda por bolsa. Estéril. Calibre: 8 Fr. Bolsa. | 10 | 24 |  |  |  |  | 8 | 18 | [38 empty] | 18 | 42
107 | 060.167.8766 | Sondas. De nutrición enteral de poliuretano radiopaca con punta de tungsteno de 3 G por 114.3 cm con guía metálica bolsa de plástico y una sonda por bolsa. Estéril. Calibre: 10 Fr. Bolsa. | 5 | 12 |  |  |  |  | 120 | 300 |  |  |  |  | 20 | 48 | [10 empty] | 2 | 4 | [20 empty] | 147 | 364
108 | 060.167.8774 | Sondas. De nutrición enteral de poliuretano radiopaca con punta de tungsteno de 3 G por 114.3 cm con guía metálica bolsa de plástico y una sonda por bolsa. Estéril. Calibre: 12 Fr. Bolsa. | 10 | 24 |  |  |  |  | 139 | 347 |  |  |  |  | 15 | 36 | [10 empty] | 16 | 40 | [6 empty] | 4 | 10 | [12 empty] | 184 | 457
109 | 060.168.1356 | Tubos. Endotraqueales. De plástico grado médico con marca radiopaca estériles desechables con globo de alto volumen y baja presión incluye una válvula un conector y una escala en mm para determinar la profundidad de la colocación del tubo. Con orificio. Tipo: Murphy. Empaque individual. Diámetro interno: 5.0 mm Calibre: 20 Fr. Pieza. | 135 | 336 |  |  | 36 | 90 | 24 | 60 |  |  | 54 | 135 | 24 | 60 | 4 | 8 | 46 | 114 |  |  |  |  | 13 | 32 | 30 | 75 | 120 | 300 | [6 empty] | 24 | 60 | 56 | 140 | [8 empty] | 566 | 1410
110 | 060.168.1604 | Tubos. Endotraqueales de plástico grado médico transparente. Con globo y espiral de alambre con balón y conector radiopaco estéril. Longitud: 28-30 cm Calibre: 38 Fr. Pieza. | [6 empty] | 36 | 90 | [8 empty] | 20 | 50 | 4 | 10 | [6 empty] | 120 | 300 | [18 empty] | 180 | 450
111 | 060.168.1752 | Sondas. Para drenaje urinario. De látex punta redonda. Tipo: Nelaton. Longitud: 40 cm Calibre: 8 Fr. Pieza. | 3000 | 7500 |  |  | 15 | 36 | 168 | 420 |  |  |  |  | 39 | 96 |  |  | 60 | 150 | [6 empty] | 802 | 2003 | 99 | 247 |  |  | 180 | 450 |  |  | 60 | 150 | 40 | 100 | [8 empty] | 4463 | 11152
112 | 060.168.2446 | Tubos. Endotraqueales. De plástico grado médico con marca radiopaca estériles desechables con globo de alto volumen y baja presión incluye una válvula un conector y una escala en mm para determinar la profundidad de la colocación del tubo. Con orificio. Tipo: Murphy. Empaque individual. Diámetro interno: 6.0 mm Calibre: 24 Fr. Pieza. | 68 | 168 |  |  | 75 | 186 | 36 | 90 |  |  | 49 | 121 | 29 | 72 | 16 | 38 | 156 | 390 |  |  |  |  | 20 | 48 | 46 | 113 |  |  |  |  | 13 | 32 |  |  | 183 | 456 | [6 empty] | 20 | 50 |  |  | 711 | 1764
113 | 060.168.2453 | Catéteres. Para cateterismo venoso central radiopaco estéril y desechable de poliuretano que permita retirar la aguja y el mandril una vez instalado longitud 30.5 cm calibre l6 G con aguja de 5.2 a 6.5 cm de largo de pared delgada calibre l4 G con mandril y adaptador para venoclisis luer lock. Pieza. | [6 empty] | 72 | 180 |  |  | 2 | 4 |  |  |  |  | 1200 | 3000 | [6 empty] | 4 | 9 | [18 empty] | 12 | 30 | 1290 | 3223
114 | 060.168.2495 | Tubos. Endotraqueales. De plástico grado médico con marca radiopaca estériles desechables con globo de alto volumen y baja presión incluye una válvula un conector y una escala en mm para determinar la profundidad de la colocación del tubo. Con orificio. Tipo: Murphy. Empaque individual. Diámetro interno: 6.5 mm Calibre: 26 Fr. Pieza. | 53 | 132 | 294 | 735 | 161 | 402 | 48 | 120 |  |  | 134 | 333 | 106 | 264 | 16 | 38 | 174 | 435 | 12 | 30 |  |  | 20 | 48 | 50 | 123 | [10 empty] | 84 | 210 | [6 empty] | 86 | 215 | 1238 | 3085
115 | 060.168.2560 | Tubos. Endotraqueales. De plástico grado médico con marca radiopaca estériles desechables con globo de alto volumen y baja presión incluye una válvula un conector y una escala en mm para determinar la profundidad de la colocación del tubo. Con orificio. Tipo: Murphy. Empaque individual. Diámetro interno: 9.0 mm Calibre: 36 Fr. Pieza. | 5 | 12 |  |  | 34 | 84 | 36 | 90 |  |  | 252 | 630 | 48 | 120 | 8 | 19 | 27 | 66 | 4 | 10 |  |  | 20 | 48 | 27 | 67 |  |  |  |  | 80 | 200 |  |  |  |  | 68 | 170 | [8 empty] | 609 | 1516
116 | 060.168.4277 | Sondas. Gastrointestinales desechables y con marca radiopaca. Tipo: levin. Calibre: 12 Fr. Pieza. | 1008 | 2520 |  |  | 166 | 414 | 72 | 180 | 80 | 200 | 216 | 540 | 341 | 852 | 32 | 80 | 81 | 202 |  |  |  |  | 26 | 64 | 159 | 396 | 24 | 60 |  |  | 80 | 200 | 4 | 10 |  |  | 80 | 200 |  |  |  |  | 12 | 30 | 1 | 1 | 2382 | 5949
117 | 060.168.4418 | Sondas. Gastrointestinales desechables y con marca radiopaca. Tipo: levin. Calibre: 18 Fr. Pieza. | 20 | 48 |  |  | 586 | 1464 | 120 | 300 | 120 | 300 | 468 | 1170 | 260 | 648 | 72 | 180 | 87 | 217 | 40 | 100 |  |  |  |  | 211 | 526 | 400 | 1000 |  |  | 240 | 600 | 244 | 610 | 800 | 2000 | [10 empty] | 3668 | 9163
118 | 060.168.6439 | Sondas. Uretrales para irrigación continua. De látex con globo de 30 ml y válvula. Tipo: foley-owen (de 3 vías). Calibre: 20 Fr. Pieza. | [6 empty] | 39 | 96 |  |  | 108 | 270 |  |  | 12 | 30 | 56 | 140 |  |  |  |  | 20 | 50 | 13 | 32 | 80 | 200 | 2 | 5 | [14 empty] | 3 | 7 | 333 | 830
119 | 060.168.6454 | Sondas. Uretrales para irrigación continua. De látex con globo de 30 ml y válvula. Tipo: foley-owen (de 3 vías). Calibre: 22 Fr. Pieza. | [6 empty] | 60 | 150 |  |  | 85 | 211 |  |  | 8 | 20 | 32 | 78 |  |  |  |  | 20 | 50 | 16 | 40 | 80 | 200 | 2 | 5 | 136 | 340 | [12 empty] | 6 | 15 | 445 | 1109
120 | 060.168.6512 | Sondas. Uretrales para irrigación continua. De látex con globo de 30 ml y válvula. Tipo: foley-owen (de 3 vías). Calibre: 24 Fr. Pieza. | [14 empty] | 4 | 10 | 6 | 15 |  |  |  |  | 20 | 50 | 3 | 7 |  |  |  |  | 40 | 100 | 4 | 10 | [10 empty] | 16 | 40 | 93 | 232
121 | 060.168.6595 | Sondas. Para drenaje urinario. De látex punta redonda. Tipo: nelaton. Longitud: 40 cm. Calibre: 10 Fr. Pieza. | 2400 | 6000 |  |  | 3 | 6 | 305 | 762 |  |  |  |  | 20 | 48 | 24 | 60 | 33 | 82 |  |  |  |  | 26 | 64 | 647 | 1616 | 156 | 390 |  |  | 136 | 340 |  |  | 280 | 700 | 700 | 1750 | [8 empty] | 4730 | 11818
122 | 060.168.8245 | Cánulas. Para traqueostomía adulto de cloruro de polivinilo sin globo radio paco con endocánula. Placa de retención con anillo roscado para la fijación de la endocánula y guía de inserción. Estéril y desechable. Diámetro interno: 8.0 mm ± 0.2 mm. Diámetro externo: 11.3 mm ± 0.5 mm. Longitud: 74 mm ± 5 mm. Pieza. | 5 | 12 |  |  |  |  | 72 | 180 | [10 empty] | 8 | 20 |  |  |  |  | 1 | 1 | 8 | 20 | [18 empty] | 94 | 233
123 | 060.168.8302 | Sondas. Para drenaje urinario. De látex punta redonda. Tipo: nelaton. Longitud: 40 cm. Calibre: 20 Fr. Pieza. | 24 | 60 |  |  | 384 | 960 | 72 | 180 |  |  |  |  | 39 | 96 | 6 | 15 | 32 | 79 | [8 empty] | 40 | 100 |  |  | 68 | 170 |  |  | 3 | 6 | 386 | 965 | [8 empty] | 1054 | 2631
124 | 060.168.8310 | Sondas. Para drenaje urinario. De látex punta redonda. Tipo: nelaton. Longitud: 40 cm. Calibre: 22 Fr. Pieza. | 68 | 168 |  |  | 135 | 336 | 24 | 60 | [6 empty] | 8 | 20 | 26 | 65 | [6 empty] | 5 | 11 | 40 | 100 |  |  | 40 | 100 | [14 empty] | 346 | 860
125 | 060.168.8328 | Sondas. Para drenaje urinario. De látex punta redonda. Tipo: nelaton. Longitud: 40 cm. Calibre: 24 Fr. Pieza. |  |  |  |  | 36 | 90 | 12 | 30 |  |  |  |  | 20 | 48 | 6 | 14 | [8 empty] | 6 | 14 | 21 | 52 | [18 empty] | 101 | 248
126 | 060.168.9243 | Sondas. Para alimentación. De plástico transparente estéril y desechable con un orificio en el extremo proximal y otro en los primeros 2 cm. Tamaño: Prematuros Longitud: 38.5 cm Calibre: 5 Fr. | 4800 | 12000 | 9600 | 24000 | 3329 | 8322 | 72 | 180 |  |  | 1872 | 4680 | 860 | 2148 | 8 | 20 | 163 | 406 | 40 | 100 |  |  | 471 | 1176 | 2858 | 7144 | 40 | 98 | [8 empty] | 8014 | 20034 | [8 empty] | 32127 | 80308
127 | 060.168.9375 | Catéteres. Para diálisis peritoneal. De plástico rígido estéril y desechable con orificios laterales estilete metálico y tubo de conexión. Tamaño: Adulto. |  |  |  |  | 120 | 300 | 24 | 60 | [28 empty] | 18 | 45 | [8 empty] | 162 | 405
128 | 060.168.9607 | Sondas. Para drenaje urinario. De látex estériles desechables con globo de autorretención de 5 ml con válvula para jeringa. Tipo: foley de dos vías. Calibre: 10 Fr. Pieza. | [6 empty] | 4 | 10 |  |  |  |  | 20 | 48 | [10 empty] | 27 | 66 | [8 empty] | 4 | 10 | [10 empty] | 55 | 134
129 | 060.168.9664 | Sondas. Para drenaje urinario. De látex con globo de autorretención de 5 ml con válvula para jeringa. Estéril y desechable. Tipo: foley de dos vías. Calibre: 22 Fr. Pieza. | 87 | 216 |  |  | 15 | 36 |  |  |  |  | 20 | 50 | 39 | 96 | 6 | 15 | [6 empty] | 13 | 32 | 7 | 16 | 120 | 300 | [18 empty] | 307 | 761
130 | 060.168.9672 | Sondas. Para drenaje urinario. De látex con globo de autorretención de 5 ml con válvula para jeringa. Estéril y desechable. Tipo: foley de dos vías. Calibre: 24 Fr. Pieza. | [12 empty] | 20 | 48 | 4 | 10 | [6 empty] | 7 | 16 | 5 | 12 | 40 | 100 | [18 empty] | 76 | 186
131 | 060.168.9748 | Sondas. Para drenaje urinario. De látex con globo de autorretención de 30 ml con válvula para jeringa. Estéril y desechable. Tipo: foley de dos vías. Calibre: 14 Fr. Pieza. | 135 | 336 | [12 empty] | 8 | 20 | 144 | 360 | [6 empty] | 37 | 91 | 80 | 200 | [16 empty] | 9 | 22 | 413 | 1029
132 | 060.168.9771 | Sondas. Para drenaje urinario. De látex con globo de autorretención de 30 ml con válvula para jeringa. Estéril y desechable. Tipo: foley de dos vías. Calibre: 20 Fr. Pieza. | [12 empty] | 10 | 24 |  |  | 19 | 46 | [6 empty] | 2 | 4 | 80 | 200 | [18 empty] | 111 | 274
133 | 060.168.9789 | Sondas. Para drenaje urinario. De látex con globo de autorretención de 30 ml con válvula para jeringa. Estéril y desechable. Tipo: foley de dos vías. Calibre: 22 Fr. Pieza. | [16 empty] | 5 | 11 | [6 empty] | 2 | 3 | 80 | 200 | [18 empty] | 87 | 214
134 | 060.168.9797 | Sondas. Para drenaje urinario. De látex con globo de autorretención de 30 ml con válvula para jeringa. Estéril y desechable. Tipo: foley de dos vías. Calibre: 24 Fr. Pieza. | [16 empty] | 1 | 2 | 8 | 20 |  |  | 7 | 16 |  |  | 20 | 50 | [18 empty] | 36 | 88
135 | 060.168.9888 | Sondas. Para esófago. De tres vías punta cerrada con cuatro orificios de látex con arillo radiopaco. Estéril y desechable. Tipo: sengstaken blakemore. Longitud: 100 cm.Calibre: . 21 Fr. Pieza. | [6 empty] | 5 | 12 | [6 empty] | 1 | 2 | [8 empty] | 2 | 4 | [6 empty] | 8 | 20 | [12 empty] | 16 | 38
136 | 060.168.9896 | Sondas. Gastrointestinales desechables y con marca radiopaca. Tipo: levin. Calibre: 14 Fr. Pieza. | 221 | 552 |  |  | 440 | 1098 | 216 | 540 |  |  | 432 | 1080 | 730 | 1824 | 60 | 150 | 173 | 431 |  |  |  |  | 32 | 80 | 230 | 573 |  |  | 480 | 1200 | 216 | 540 | 2608 | 6520 | 600 | 1500 | 1920 | 4800 |  |  |  |  | 16 | 40 | 10 | 25 | 8384 | 20953
137 | 060.172.0055 | Charola de Foley Sistema Cerrado. Sistema de drenaje urinario de permanencia prolongada cerrado estéril preconectado y unido con sello de seguridad. Consta de: 1 bolsa de recolección de orina con forma de gota con urinómetro válvula anti reflujo puerto para toma de muestra libre de aguja compatible con dispositivos luer lock filtro de 0.2micras y sistema de salida con pinza y capuchón de guardado. Capacidad: 2000 ml. 1 sonda Foley de látex lubricada recubierta de hidrogel de dos vías con balón de autorretención reforzado (ribeteado) de 5cc. Calibre: 14 Fr La sonda Foley está preconectada mediante un sello de seguridad a la bolsa de recolección de orina. 1 estabilizador para la sonda que consiste de una almohadilla sujetador con adhesivo sin látex estéril con postes de plástico que fijan la sonda con una abrazadera. 2 guantes de PVC libres de látex estériles. 1 gel desinfectante para manos 1 campo fenestrado. 2 protectores impermeables. 1 sujetador de sábana. 1 contenedor de espécimen. 1 jeringa 10 cc con agua estéril para inflación del balón de autorretención. 1 jeringa no graduada con gel lubricante no inyectable. 1 sachet con 3 toallitas de jabón de castilla. 3 hisopos antisépticos. | [6 empty] | 480 | 1200 |  |  | 144 | 360 | 20 | 48 |  |  | 4 | 10 | [8 empty] | 40 | 100 | [6 empty] | 64 | 160 | [10 empty] | 752 | 1878
138 | 060.172.0063 | Charola de Foley Sistema Cerrado. Sistema de drenaje urinario de permanencia prolongada cerrado estéril preconectado y unido con sello de seguridad. Consta de: 1 bolsa de recolección de orina con forma de gota con urinómetro válvula anti reflujo puerto para toma de muestra libre de aguja compatible con dispositivos luer lock filtro de 0.2micras y sistema de salida con pinza y capuchón de guardado. Capacidad: 2000 ml. 1 sonda Foley de látex lubricada recubierta de hidrogel de dos vías con balón de autorretención reforzado (ribeteado) de 5cc. Calibre: 16 Fr La sonda Foley está preconectada mediante un sello de seguridad a la bolsa de recolección de orina. 1 estabilizador para la sonda que consiste de una almohadilla sujetador con adhesivo sin látex estéril con postes de plástico que fijan la sonda con una abrazadera. 2 guantes de PVC libres de látex estériles. 1 gel desinfectante para manos 1 campo fenestrado. 2 protectores impermeables. 1 sujetador de sábana. 1 contenedor de espécimen. 1 jeringa 10 cc con agua estéril para inflación del balón de autorretención. 1 jeringa no graduada con gel lubricante no inyectable. 1 sachet con 3 toallitas de jabón de castilla. 3 hisopos antisépticos. | [6 empty] | 96 | 240 |  |  | 144 | 360 | 200 | 498 |  |  | 4 | 10 | 8 | 20 | [6 empty] | 40 | 100 | [18 empty] | 492 | 1228
139 | 060.172.0071 | Charola de Foley Sistema Cerrado. Sistema de drenaje urinario de permanencia prolongada cerrado estéril preconectado y unido con sello de seguridad. Consta de: 1 bolsa de recolección de orina con forma de gota con urinómetro válvula anti reflujo puerto para toma de muestra libre de aguja compatible con dispositivos luer lock filtro de 0.2micras y sistema de salida con pinza y capuchón de guardado. Capacidad: 2000 ml. 1 sonda Foley de látex lubricada recubierta de hidrogel de dos vías con balón de autorretención reforzado (ribeteado) de 5cc. Calibre: 18 Fr La sonda Foley está preconectada mediante un sello de seguridad a la bolsa de recolección de orina. 1 estabilizador para la sonda que consiste de una almohadilla sujetador con adhesivo sin látex estéril con postes de plástico que fijan la sonda con una abrazadera. 2 guantes de PVC libres de látex estériles. 1 gel desinfectante para manos 1 campo fenestrado. 2 protectores impermeables. 1 sujetador de sábana. 1 contenedor de espécimen. 1 jeringa 10 cc con agua estéril para inflación del balón de autorretención. 1 jeringa no graduada con gel lubricante no inyectable. 1 sachet con 3 toallitas de jabón de castilla. 3 hisopos antisépticos. | [6 empty] | 312 | 780 |  |  | 72 | 180 | 80 | 198 |  |  | 48 | 120 | [8 empty] | 40 | 100 | [18 empty] | 552 | 1378
140 | 060.182.0160 | Cementos. Ionómero de vidrio I. Para cementaciones definitivas. Polvo 35 g. Silicato de aluminio 95% -97%. Ácido poliacrílico 3% - 5%. Líquido 25 g 20 ml. Ácido poliacrílico 75%. Ácido polibásico 10-15%. Juego. |  |  |  |  | 3 | 6 | 4 | 9 | [18 empty] | 10 | 24 | [18 empty] | 17 | 39
141 | 060.182.0186 | Cementos. Ionómero de vidrio restaurativo II.Color No. 22.Polvo 15 g.Silicato de aluminio 95% -97%.Ácido poliacrílico 3% -5%.Líquido 10 g 8 ml.Ácido poliacrílico 75%.Ácido tartárico 10% - 15%.Barniz compatible líquido 10 g. Juego. | [6 empty] | 4 | 8 | [38 empty] | 4 | 8
142 | 060.182.0236 | Cementos. Dental para uso quirúrgico. Polvo óxido de zinc. Polvo rosa. Talco. Líquido: Eugenol. Alcohol isopropílico al 10%. Resina de pino. Aceite de pino. Aceite de clavo. Aceite de cacahuate. Estuche. | [6 empty] | 10 | 24 | [18 empty] | 5 | 12 | [18 empty] | 15 | 36
143 | 060.182.1176 | Cementos. Dentales. De oxifosfato de zinc. Polvo y líquido. Caja con 32 g de polvo y 15 ml de solvente. Estuche. |  |  |  |  | 8 | 18 | 120 | 300 | [18 empty] | 8 | 20 | [18 empty] | 136 | 338
144 | 060.189.0023 | Cepillos. Para pulido de amalgamas y profilaxis. De cerdas blancas en forma de copa. Para pieza de mano. Pieza |  |  |  |  | 51 | 126 | 1068 | 2670 |  |  |  |  | 72 | 180 | [22 empty] | 40 | 100 | [8 empty] | 1231 | 3076
145 | 060.189.0031 | Cepillos. Para pulido de amalgamas y profilaxis. De cerdas negras en forma de brocha. Para contra-ángulo. Pieza. | [6 empty] | 60 | 150 |  |  |  |  | 72 | 180 | [12 empty] | 80 | 200 | [8 empty] | 42 | 104 | [8 empty] | 254 | 634
146 | 060.189.0049 | Cepillos. Para estudio citológico (toma de muestra) del canal endocervical a base de colector celular con cerdas suaves fijadas a un mango aristado. Estéril y desechable. Pieza. |  |  |  |  | 10 | 24 | 432 | 1080 |  |  | 1116 | 2790 |  |  | 80 | 200 | 31 | 77 | [6 empty] | 2 | 4 | 800 | 2000 | [10 empty] | 1997 | 4991 | [6 empty] | 4468 | 11166
147 | 060.189.0056 | Cepillos.. Para lavado de instrumental. Con cerdas de fibra vegetal lechuguilla. Pieza. | [6 empty] | 48 | 120 |  |  | 33 | 81 | 39 | 96 | 20 | 50 |  |  | 8 | 20 | [8 empty] | 11 | 26 |  |  | 24 | 60 | [12 empty] | 183 | 453
148 | 060.189.0106 | Cepillos. Dental infantil con mango de plástico y cerdas rectas de nylon 6.12 100% virgen o poliéster P.B.T. 100% virgen de puntas redondeadas en 3 hileras cabeza corta consistencia mediana. Pieza. | [6 empty] | 480 | 1200 | 4000 | 10000 | 108 | 270 | 120 | 300 | [22 empty] | 40 | 100 | [8 empty] | 4748 | 11870
149 | 060.189.0205 | Cepillos. Para pulido de amalgamas y profilaxis. De cerdas negras en forma de brocha. Para pieza de mano. Pieza. | [6 empty] | 60 | 150 |  |  |  |  | 154 | 384 | [22 empty] | 162 | 403 | [8 empty] | 376 | 937
150 | 060.203.0108 | Cintas. Métrica. Ahulada graduada en centímetros y milímetros. Longitud: 1.50 m. Pieza. | 202 | 504 | 12 | 30 | 44 | 108 | 40 | 99 | 120 | 300 | 108 | 270 | 20 | 48 |  |  |  |  | 20 | 50 |  |  |  |  | 81 | 201 | [6 empty] | 400 | 1000 | 8 | 20 | [8 empty] | 1 | 2 | 1056 | 2632
151 | 060.203.0207 | Cintas. Para esterilización en vapor a presión. Tamaño: 18 mm x 50 M. Rollo. | 168 | 420 | 280 | 700 | 1253 | 3132 | 247 | 617 |  |  | 720 | 1800 |  |  | 100 | 250 | 376 | 938 |  |  |  |  | 480 | 1200 |  |  | 1144 | 2860 | 131 | 326 | 560 | 1400 | 320 | 800 | 740 | 1850 | 1796 | 4489 | 405 | 1011 |  |  | 120 | 300 | 81 | 202 | 8921 | 22295
152 | 060.203.0298 | Cintas. Testigo para esterilización con gas de óxido de etileno. Tamaño: 18 mm x 50 m. Rollo. | 77 | 192 |  |  | 329 | 822 | 32 | 80 |  |  | 18 | 45 |  |  | 12 | 30 | [6 empty] | 2 | 5 |  |  | 15 | 36 | 71 | 177 | 76 | 189 | 80 | 200 | 18 | 45 | 404 | 1010 | [8 empty] | 1134 | 2831
153 | 060.203.0454 | Cintas. Métrica. Retraíble de vinil con 1.50 m de longitud. Pieza. | [6 empty] | 2 | 3 |  |  | 18 | 45 | 39 | 96 | [18 empty] | 40 | 100 |  |  |  |  | 13 | 32 | [6 empty] | 112 | 276
154 | 060.203.0561 | Cintas. Cinta transparente plástica microperforada de polietileno; con adhesivo hipoalergénica. Longitud de 9-9.5 mts. Ancho: 5.00 cm. Pieza |  |  |  |  | 4496 | 11238 | 1481 | 3700 |  |  |  |  | 399 | 996 | 480 | 1200 | 317 | 792 | 400 | 1000 |  |  |  |  | 438 | 1092 | 2600 | 6500 | 15 | 36 |  |  | 1200 | 3000 | 800 | 2000 | [6 empty] | 216 | 540 | 80 | 198 | 12922 | 32292
155 | 060.219.0068 | Colorantes. Reveladores de placas dentobacterianas. Tabletas sin sabor. Envase con 100 piezas. | [12 empty] | 15 | 36 | [22 empty] | 26 | 65 | [8 empty] | 41 | 101
156 | 060.231.0104 | Compresas. Para vientre. De algodón con trama radiopaca. Longitud: 70 cm. Ancho: 45 cm. Envase con 6 piezas. | 1080 | 2700 | 4800 | 12000 | 13073 | 32682 | 1440 | 3600 |  |  | 2340 | 5850 | 1600 | 4000 | 2000 | 5000 | 4397 | 10992 | 300 | 750 |  |  | 460 | 1150 | 4042 | 10104 | 3656 | 9140 | 780 | 1950 |  |  | 1240 | 3100 | 8 | 20 | 908 | 2268 | 3629 | 9072 | [6 empty] | 45753 | 114378
157 | 060.231.0575 | Ropa quirúrgica. Paquete básico. Tela no tejida de polipropileno impermeable a la penetración de líquidos y fluidos color antirreflejante no transparente antiestática y resistente a la tensión en uso normal. Estéril y desechable. Contiene: Tres Batas quirúrgicas. para cirujano puños ajustables refuerzo en mangas y pecho tamaño grande. Una bata quirúrgica para instrumentista puños ajustables tamaño mediano. Cuatro campos sencillos de 90 ±10 cm x 90 ±10 cm. Una sábana superior de 150 ±10 cm x 190 ±10 cm. Una sábana inferior de 170 ±10 cm x 190 ±10 cm. Una cubierta para mesa de riñón de 240 ±10 cm x 150 ±10 cm.- Una funda de mesa mayo con refuerzo de 50 ±10 cm x 140 ±10 cm. Cuatro toallas absorbentes de 40 ±5 cm x 40 ±5 cm. Bulto o paquete. | [6 empty] | 144 | 360 |  |  |  |  | 400 | 1000 |  |  | 1109 | 2772 | [16 empty] | 20 | 50 | [10 empty] | 1673 | 4182
158 | 060.231.0583 | Ropa quirúrgica. Paquete para cesárea y cirugía general. Tela no tejida de polipropileno impermeable a la penetración de líquidos y fluidos color antirreflejante no transparente antiestática y resistente a la tensión en uso normal. Estéril y desechable. Contiene: Tres Batas quirúrgicas. para cirujano puños ajustables refuerzo en mangas y pecho tamaño grande. Una bata quirúrgica para instrumentista puños ajustables tamaño mediano. Seis campos sencillos de 90 ±10 cm x 90 ±10 cm. - Una sábana superior de 150 ±10 cm x 190 ±10 cm. - Una sábana hendida de 180 ±10 x 240 ±10 cm. - Una cubierta para mesa de riñón de 240 ±10 cm x 150 ±10 cm. - Una funda de mesa mayo con refuerzo de 50 ±10 cm x 140 ±10 cm. Cuatro toallas absorbentes de 40 ±5 cm x 40 ±5 cm. Bulto o paquete. |  |  | 1600 | 4000 |  |  | 116 | 288 |  |  |  |  | 399 | 996 | [24 empty] | 864 | 2159 | [6 empty] | 2979 | 7443
159 | 060.231.0591 | Ropa quirúrgica. Paquete para cirugía general universal. Tela no tejida de polipropileno impermeable a la penetración de líquidos y fluidos color antirreflejante no transparente antiestática y resistente a la tensión en uso normal. Estéril y desechable. Contiene: Tres Batas quirúrgicas. para cirujano puños ajustables refuerzo en mangas y pecho tamaño grande. Una bata quirúrgica para instrumentista puños ajustables tamaño mediano. Cuatro campos sencillos de 90 ±10 cm x 90 ±10 cm. Una sábana superior de 150 ±10 cm x 190 ±10 cm. Una sábana inferior de 170 ±10 cm x 190 ±10 cm. Una sábana lateral de 130 ±10 cm x 180 ±10 cm. Una sábana hendida de 180 ±10 cm x 240 ±10 cm. Una cubierta para mesa de riñón de 240 ±10 cm x 150 ±10 cm. Una funda de mesa mayo con refuerzo de 50 ±10 cm x 140 ±10 cm. Cuatro toallas absorbentes de 40 ±5 cm x 40 ±5 cm. Bulto o paquete. |  |  |  |  | 3965 | 9912 | 480 | 1200 |  |  | 360 | 900 | 999 | 2496 | 40 | 100 | 1093 | 2731 | 8 | 20 |  |  | 40 | 100 | [10 empty] | 20 | 50 | [10 empty] | 7005 | 17509
160 | 060.231.0609 | Ropa quirúrgica. Paquete para parto. Tela no tejida de polipropileno impermeable a la penetración de líquidos y fluidos color antirreflejante no transparente antiestática y resistente a la tensión en uso normal. Estéril y desechable. Contiene: Dos Batas quirúrgicas. para cirujano puños ajustables refuerzo en mangas y pecho tamaño grande. Cuatro campos sencillos de 90 ±10 cm x 90 ±10 cm. Dos pierneras de 100 ±10 cm x 110 ±10 cm. Una cubierta para mesa de riñón de 240 ±10 cm x 150 ±10 cm. Dos toallas absorbentes de 40 ±5 cm x 40 ±5 cm. Bulto o paquete. |  |  | 2400 | 6000 |  |  | 141 | 351 |  |  |  |  | 399 | 996 | [24 empty] | 696 | 1740 | [6 empty] | 3636 | 9087
161 | 060.231.0617 | Ropa quirúrgica. Campo sencillo. De tela no tejida de polipropileno impermeable a la penetración de líquidos y fluidos color antirreflejante no transparente antiestática y resistente a la tensión en uso normal. Estéril y desechable. Medidas: 90 ±10 cm x 90 ±10 cm. Pieza. |  |  | 400 | 1000 |  |  | 8400 | 21000 |  |  |  |  | 140 | 348 |  |  |  |  | 40 | 100 | [26 empty] | 8980 | 22448
162 | 060.231.0625 | Ropa quirúrgica. Campo hendido para oftalmología y procedimientos menores. De tela no tejida de polipropileno impermeable a la penetración de líquidos y fluidos color antirreflejante no transparente antiestática y resistente a la tensión en uso normal. Estéril y desechable. Medidas: 45 ±5 cm x 45 ±5 cm. Pieza. |  |  | 480 | 1200 |  |  | 135 | 336 |  |  |  |  | 668 | 1668 | [18 empty] | 20 | 50 | 40 | 100 | [8 empty] | 220 | 550 | 1563 | 3904
163 | 060.231.0633 | Ropa quirúrgica. Campo hendido para otorrinolaringología anestesiología y otros. De tela no tejida de polipropileno impermeable a la penetración de líquidos y fluidos color antirreflejante no transparente antiestática y resistente a la tensión en uso normal. Estéril y desechable. Medidas: 70 ±5 cm x 70±5 cm. Pieza. | [6 empty] | 158 | 393 |  |  |  |  | 567 | 1416 | [18 empty] | 20 | 50 | 8 | 20 | [10 empty] | 753 | 1879
164 | 060.231.0641 | Bata quirúrgica con puños ajustables y refuerzo en mangas y pecho. Tela no tejida de polipropileno impermeable a la penetración de líquidos y fluidos ; antiestática y resistente a la tensión. Estéril y desechable. Tamaño: Grande Pieza. | 2016 | 5040 | 5600 | 14000 | 101607 | 254016 | 6000 | 15000 |  |  | 30800 | 77000 | 3999 | 9996 | 3200 | 8000 | 24000 | 60000 | 2000 | 5000 |  |  |  |  | 3928 | 9820 |  |  | 42 | 104 | 2880 | 7200 | 28840 | 72100 | 2000 | 5000 | [8 empty] | 354 | 884 | 217266 | 543160
165 | 060.231.0666 | Bata quirúrgica con puños ajustables y refuerzo en mangas y pecho. Tela no tejida de polipropileno impermeable a la penetración de líquidos y fluidos ; antiestática y resistente a la tensión. Estéril y desechable. Tamaño: Mediano Pieza. | 1416 | 3540 | 2800 | 7000 |  |  | 6416 | 16040 |  |  | 13600 | 34000 | 2002 | 5004 | 2000 | 5000 | 16000 | 40000 | 2000 | 5000 |  |  |  |  | 1374 | 3435 |  |  | 42 | 104 |  |  | 28840 | 72100 | 2000 | 5000 | 6000 | 15000 | 812 | 2030 | [6 empty] | 85302 | 213253
166 | 060.231.0674 | Bata quirúrgica con puños ajustables y refuerzo en mangas y pecho. Tela no tejida de polipropileno impermeable a la penetración de líquidos y fluidos ; antiestática y resistente a la tensión. Estéril y desechable. Tamaño: Chico Pieza. |  |  | 200 | 500 |  |  | 4680 | 11700 | [8 empty] | 2400 | 6000 | [14 empty] | 23200 | 58000 | 800 | 2000 | [10 empty] | 31280 | 78200
167 | 060.233.0037 | Conectores. De dos vías en (Y) De plástico desechable. Pieza. | 10 | 24 | 29 | 72 |  |  | 188 | 470 |  |  | 236 | 590 | 111 | 276 | 80 | 200 | 144 | 360 |  |  |  |  | 26 | 64 | 235 | 586 | 78 | 195 |  |  |  |  | 1600 | 4000 |  |  | 200 | 500 | [6 empty] | 36 | 90 | 2973 | 7427
168 | 060.274.0276 | Cuerdas. Guía recubierta de politetrafluoretileno para catéter con punta en "J" de 3 mm de 0.035" de diámetro y 260 cm de longitud. Pieza. | [10 empty] | 36 | 90 |  |  |  |  | 120 | 300 | [6 empty] | 2 | 5 | 20 | 50 | [18 empty] | 178 | 445
169 | 060.274.0383 | Cuerdas. Guía para angioplastia coronaria con punta recta muy flexible de 0.014" de diámetro y 175 cm de longitud. Pieza. | [16 empty] | 80 | 200 | [8 empty] | 20 | 50 | [18 empty] | 100 | 250
170 | 060.274.0599 | Cuerdas. Guía para angioplastia coronaria con punta recta flexible estándar. Radiopaca. Diámetro: : 0.014" . Longitud 300 cm. Pieza. | [16 empty] | 40 | 100 | [8 empty] | 20 | 50 | [18 empty] | 60 | 150
171 | 060.274.0698 | Cuerdas. Cuerda guía con recubrimiento de politetrafluoretileno con punta en "J" de 3 mm en la curva longitud 150 cm. Estéril y desechable. Diámetro: 0.035" . Pieza. | [16 empty] | 40 | 100 | [6 empty] | 10 | 23 | 20 | 50 | [18 empty] | 70 | 173
172 | 060.276.0050 | Cuñas. De madera para espacios interdentarios. Envase con 100 piezas. | [12 empty] | 5 | 12 | [22 empty] | 3 | 7 | [8 empty] | 8 | 19
173 | 060.286.0132 | Desinfectantes. Cloruro de benzalconio al 12 %. Cada 100 ml contienen: Cloruro de benzalconio 12 g. Nitrito de sodio (antioxidante) 5 g. Envase con 500 ml. |  |  | 6 | 14 |  |  | 31 | 76 | [8 empty] | 4 | 10 | [8 empty] | 1280 | 3200 | [18 empty] | 1321 | 3300
174 | 060.308.0177 | Condón masculino. De hule látex. Envase con 100 piezas. |  |  | 5 | 12 | 3 | 6 | 12 | 30 | 8 | 20 | 11 | 27 | 20 | 48 |  |  |  |  | 1 | 2 | [6 empty] | 24 | 60 | [10 empty] | 8 | 20 |  |  |  |  | 4 | 9 | 96 | 234
175 | 060.308.0193 | Dispositivos. Dispositivo Intrauterino T de cobre para nulíparas estéril con 380 mm2 de cobre enrollado con bordes redondos con longitud horizontal de 22.20 a 23.20 mm longitud vertical de 28.0 a 30.0 mm filamento de 20 a 25 cm bastidor con una mezcla del 77 al 85% de plástico grado médico y del 15 al 23% de sulfato de bario con tubo insertor y aplicador montable con tope cervical. Pieza. | [6 empty] | 144 | 360 |  |  |  |  | 20 | 48 | [30 empty] | 4 | 10 | 168 | 418
176 | 060.314.0054 | Equipo. Para drenaje de la cavidad pleural. Con tres cámaras para sello de agua succión y colección de líquidos. Con dos válvulas de seguridad de alta presión positiva y negativa. Estéril y desechable. Capacidad 2100 a 2500 ml. Equipo. | 87 | 216 | 12 | 30 | 600 | 1500 | 227 | 566 |  |  | 180 | 450 | 82 | 204 |  |  | 100 | 249 | 4 | 10 |  |  | 32 | 80 | 120 | 300 | [10 empty] | 600 | 1500 | 5 | 12 | [6 empty] | 2049 | 5117
177 | 060.337.0180 | Engrapadora. Lineal recargable. Cartucho con grapas. Pieza. | [12 empty] | 39 | 96 | [12 empty] | 60 | 150 | [18 empty] | 99 | 246
178 | 060.337.0214 | Engrapadora. Lineal cortante. Cartucho con grapas. Pieza. | [12 empty] | 39 | 96 | 12 | 30 | [30 empty] | 51 | 126
179 | 060.337.0230 | Engrapadora. Circular para anastomosis terminoterminal. Pieza. | [12 empty] | 29 | 72 | 8 | 20 | [10 empty] | 80 | 200 | [18 empty] | 117 | 292
180 | 060.341.0333 | Escobillones. De alambre galvanizado con cerdas de nylon o de origen animal. Tamaños: Mediano. Pieza. | [6 empty] | 9 | 21 |  |  | 116 | 288 | 68 | 168 |  |  |  |  | 8 | 20 | [12 empty] | 12 | 30 | [12 empty] | 213 | 527
181 | 060.341.0341 | Escobillones. De alambre galvanizado con cerdas de nylon o de origen animal. Tamaños: Grande. Pieza. | [6 empty] | 81 | 201 | [10 empty] | 8 | 20 |  |  |  |  | 1 | 2 | [6 empty] | 12 | 30 | [12 empty] | 102 | 253
182 | 060.345.0115 | Equipos.Conector luer-lock con línea de transferencia para unirse al catéter tipo Tenckhoff con cierre hermético para pacientes en diálisis peritoneal continua ambulatoria incluye: filtro protector conector tubo de extensión sistema de regulación de carretilla bayoneta y protector de la bayoneta. Estéril y desechable. Equipo. | [6 empty] | 96 | 240 | [38 empty] | 96 | 240
183 | 060.345.0214 | Equipos. Para nefrostomía percutánea. Consta de: - Catéter cola de cochino de poliuretano radiopaco calibre 8 a 9 Fr x 30 a 35 cm de longitud. Guía metálica de 0.038 " (0.097 mm) de diámetro y 80 cm de longitud con punta de seguridad en "J" . - Dilatadores radiopacos calibre 6, 8 y 10 Fr con longitud de 20 a 24 cm. - Aguja Tipo: Mitty-Pollack calibre 22 G x 20 a 22 cm de longitud y calibre 18 G x 14 cm de longitud con estilete flexible o dos Agujas. tipo Shiba calibre 22 G x 20 a 25 cm de longitud con su respectiva guía metálica y calibre 18 G x 20 a 25 cm de longitud con estiletes flexibles uno para cada aguja. - Tubo de drenaje con conector luer lock calibre 14 Fr x 30 cm de longitud u otro sistema que permita la introducción y extracción del catéter con sistema de fijación a la piel. Equipo. |  |  |  |  | 3 | 6 | 10 | 24 | [10 empty] | 10 | 25 |  |  |  |  | 2 | 5 | 208 | 520 | 2 | 5 | [16 empty] | 235 | 585
184 | 060.345.0222 | Equipos. Para nefrostomía percutánea. Consta de: - Catéter cola de cochino de poliuretano radiopaco calibre 10 Fr x 30 a 35 cm de longitud. Guía metálica de 0.038" (0.097 mm) de diámetro y 80 cm de longitud con punta de seguridad en "J" . - Dilatadores radiopacos calibre 6, 8,10 y 12 Fr con longitud de 20 a 24 cm. - Aguja tipo Mitty Pollack calibre 22 G x 22 cm de longitud y calibre 18 G x 14 cm de longitud con estilete flexible o dos Agujas. tipo Shiba calibre 22 G x 20 a 25 cm de longitud con su respectiva guía metálica y calibre 18 G x 20 a 25 cm de longitud con estiletes flexibles uno para cada aguja. - Tubo de drenaje con conector luer lock calibre 14 Fr x 30 cm de longitud u otro sistema que permita la introducción y extracción del catéter con sistema de fijación a la piel. Equipo. | [18 empty] | 10 | 25 |  |  |  |  | 2 | 5 | 240 | 600 | 2 | 5 | [16 empty] | 254 | 635
185 | 060.345.0305 | Equipos. Para medición de presión venosa central. Consta de: Una llave de 3 vías. Una escala para medir en milímetros. Tubo de conexión al paciente. Tubo de conexión al frasco de solución. Tubo para medir la presión con indicador flotante. Equipo. | 29 | 72 |  |  | 1172 | 2928 | 62 | 154 |  |  | 360 | 900 | 82 | 204 | 12 | 30 | 640 | 1600 |  |  |  |  | 7 | 16 | 46 | 114 | 428 | 1069 |  |  | 400 | 1000 |  |  | 96 | 240 | 202 | 504 |  |  |  |  | 12 | 30 |  |  | 3548 | 8861
186 | 060.345.0503 | Equipos. Para aplicación de volúmenes medidos. De plástico grado médico, estéril, desechable, consta de: Bayoneta, filtro de aire, cámara bureta flexible con una capacidad de 100 ml y escala graduada en mililitros, cámara de goteo flexible, microgotero, tubo transportador, mecanismo regulador de flujo, dispositivo para la administración de medicamentos, obturador del tubo transportador, adaptador de aguja, protector de la bayoneta y protector del adaptador. Equipo. | 4800 | 12000 | 2400 | 6000 | 8955 | 22386 |  |  |  |  | 2448 | 6120 | 6000 | 15000 | 800 | 2000 | 137 | 342 | 80 | 200 |  |  | 1063 | 2656 | 77 | 191 | 10036 | 25090 |  |  | 480 | 1200 | 3600 | 9000 | 1200 | 3000 | 14000 | 35000 | 2391 | 5976 |  |  |  |  | 175 | 436 | 58642 | 146597
187 | 060.345.0594 | Equipo para procedimientos urológicos; consta de: Catéter ureteral radiopaco doble "J" de poliuretano calibre 5 Fr. Longitud: 26 cm. Guía metálica de alambre afinado con punta recta flexible. Longitud 70 cm. Calibre 0.035" (0.089 mm) ó 0.038" (0.097 mm). Propulsor de plástico grado médico rígido radiopaco de 50 cm de longitud. Equipo o juego. | [6 empty] | 96 | 240 | [8 empty] | 10 | 25 | [8 empty] | 8 | 20 | [18 empty] | 114 | 285
188 | 060.345.0743 | Equipo para procedimientos urológicos; consta de: Catéter ureteral radiopaco doble "J" de poliuretano ó copolímero olefínico en bloque calibre 6 Fr. Longitud: 24 cm. Guía metálica de alambre afinado con punta recta flexible. Longitud 70 cm. Calibre 0.035" (0.089 mm) ó 0.038" (0.097 mm). Propulsor de plástico grado médico rígido radiopaco de 50 cm de longitud. Equipo o juego. | [6 empty] | 104 | 258 | [6 empty] | 40 | 100 | 10 | 25 | [6 empty] | 20 | 50 | 8 | 20 | [18 empty] | 182 | 453
189 | 060.345.0990 | Equipo para procedimientos urológicos; consta de: Catéter ureteral radiopaco doble "J" de poliuretano o copolímero olefínico en bloque calibre 7 Fr. Longitud: 26 cm. Guía metálica de alambre afinado con punta recta flexible. Longitud 70 cm. Calibre 0.035" (0.089 mm) ó 0.038" (0.097 mm). Propulsor de plástico grado médico rígido radiopaco de 50 cm de longitud. Equipo o juego. | [6 empty] | 12 | 30 | [8 empty] | 10 | 25 |  |  |  |  | 7 | 16 |  |  | 324 | 810 | [18 empty] | 353 | 881
190 | 060.345.1246 | Equipos. Para prótesis biliares que incluye: cable guía catéter guía catéter posicionador. Calibre: 10 Fr. Prótesis: 5-15 cm. Juego. | [6 empty] | 29 | 72 |  |  | 36 | 90 | [12 empty] | 8 | 18 | 48 | 120 |  |  |  |  | 6 | 15 | [10 empty] | 34 | 84 | 161 | 399
191 | 060.345.1295 | Equipos. De gastrotomía de silicón con globo en la punta de 5 a 10 ml con anillo retractor. Calibre: 22 Fr. Juego. | [6 empty] | 6 | 15 |  |  | 18 | 45 | 5 | 12 | [12 empty] | 4 | 10 | 3 | 6 |  |  | 2 | 5 | [12 empty] | 38 | 93
192 | 060.345.1329 | Equipos. Para alimentación enteral de cloruro de polivinilo (PVC) de 1500 ml consta de: Bolsa con asa u orificio para colgarse y una abertura con un dispositivo que permita llenarla y obturarla graduaciones cada 100 ml cámara y tubo de conexión integrados con dispositivo controlador de flujo y obturador conector y protector del conector. Desechable. Equipo. | 5 | 12 |  |  | 600 | 1500 |  |  |  |  | 612 | 1530 | 10 | 24 |  |  | 231 | 576 | [6 empty] | 971 | 2427 | [6 empty] | 80 | 200 |  |  | 384 | 960 | [8 empty] | 2893 | 7229
193 | 060.345.1865 | Equipos. Para drenaje por aspiración para uso postquirúrgico. Consta de: fuelle succionador sonda conectora cinta de fijación sonda de succión multiperforada con diámetro externo de 3 mm con válvula de reflujo y válvula de activación. Equipo. | 24 | 60 |  |  | 209 | 522 | 20 | 48 |  |  | 101 | 252 | 120 | 300 | 80 | 200 | 10 | 24 |  |  |  |  | 7 | 16 | 43 | 107 | [8 empty] | 200 | 500 | 72 | 180 |  |  |  |  | 12 | 30 | 56 | 138 | 954 | 2377
194 | 060.345.1873 | Equipo. Para drenaje por aspiración para uso postquirúrgico. Consta de: fuelle succionador sonda conectora cinta de fijación sonda de succión multiperforada con diámetro externo de 6 mm con válvula de reflujo y válvula de activación. Equipo. | 20 | 48 |  |  | 161 | 402 | 15 | 36 |  |  | 162 | 405 | 202 | 504 | 100 | 250 | 15 | 37 |  |  |  |  | 13 | 32 | 18 | 44 | 1816 | 4538 | [6 empty] | 20 | 50 | 44 | 110 |  |  |  |  | 40 | 100 | 59 | 147 | 2685 | 6703
195 | 060.345.1915 | Equipos. Para citología biliar incluye: camisa para el cepillo cepillo con diámetro de 3 mm punta flexible de 3.5 cm. Longitud: 200 cm. Calibre: 6 Fr. Juego. | [6 empty] | 72 | 180 |  |  | 40 | 100 | 15 | 36 | [10 empty] | 2 | 3 | [6 empty] | 4 | 10 | [12 empty] | 133 | 329
196 | 060.345.2152 | Básico para bloqueo epidural contiene: Básico para bloqueo epidural, contiene: - Aguja tipo tuohy, calibre 16 o 17G, longitud de 75 a 91 mm, con adaptador luer lock hembra y mandril plástico con botón indicador de orientación del bisel, con o sin orificio en la parte curva del bisel. - Catéter epidural con adaptador guía, calibre 18 o 19G, de material plástico flexible, radiopaco, resistente a acodaduras, con marcas indelebles cm a cm iniciando a partir de 4.8 a 5.5 cm del primer orificio proximal, hasta 20 cm, con punta roma sin orificio, con bordes uniformemente redondeados, con orificios laterales distribuidos en forma de espiral en 1.5 cm a partir de la punta del extremo proximal y con longitud de 900 a 1050 mm. - Sujetador filtrante de 0.2 micras con o sin actuador deslizable para introducir y oprimir el catéter o sujetador para catéter y filtro antibacteriano de 0.2 micras; con conector luer lock hembra, con tapón que permita la unión entre el catéter epidural y la jeringa o el filtro antibacteriano. - Jeringa de plástico, de 7 a 10 ml, con pivote luer macho y cuerpo siliconizado, para técnica de pérdida de resistencia. Puede contener: - 1 Porta sujetador filtrante con adhesivo - 1 Fijador de catéter epidural con: cuerpo principal para fijar el catéter, cejas para extraer el catéter, adhesivo no estéril, cubierta absorbente para el sitio de punción, una tira adhesiva extensible para fijar el catéter a la espalda del paciente. Estéril y desechable. Equipo. | 5 | 12 | [12 empty] | 180 | 450 | 800 | 2000 | [6 empty] | 96 | 240 | 400 | 1000 | [6 empty] | 60 | 150 | [10 empty] | 1541 | 3852
197 | 060.345.2350 | Equipos.Para intubación lagrimal estéril que contiene: dos Sondas. de acero inoxidable de 0.60 mm de diámetro y 17 cm de longitud y un tubo de elastómero de silicón de 30 cm. Equipo. | [36 empty] | 40 | 100 | [8 empty] | 40 | 100
198 | 060.345.2467 | Equipos. Para drenaje ventricular externo incluye: - Catéter ventricular de elastómero de silicón radiopaco longitud de 20 a 40 cm. - Un estilete de acero inoxidable para colocación del catéter ventricular. - Un tubo de plástico con dos pinzas para ajuste de goteo y con sitio de inyección. - Una bolsa de recolección de vinil de 500 a 700 ml graduada y con asa para colgar. - Estéril y desechable. Equipo. | [6 empty] | 1 | 2 | [38 empty] | 1 | 2
199 | 060.345.2483 | Equipos. Para drenaje ventricular y monitoreo de líquido cefalorraquídeo incluye: Un catéter ventricular de elastómero de silicón radiopaco de 20 a 35 cm de longitud un estilete de acero inoxidable para la colocación del catéter un trocar curvo de acero inoxidable con punta aguda para el paso del catéter subcutáneamente válvula de conexión con catéter distal tabla integrada de presión intracraneal en mm de Hg y cm de agua cámara de goteo de 50 a 75 cm con válvula antirreflujo y tapa para conservar la esterilidad tubo de plástico de 150 a 170 cm de longitud con dos pinzas para ajuste dos Llaves. de paso dos sitios para inyección una bolsa de recolección de vinil con capacidad para 700 ml con marcas cada 50 ml y asa para colgar ajustable a la altura deseada. Estéril y desechable. Equipo. | [6 empty] | 48 | 120 | [6 empty] | 2 | 3 | [20 empty] | 12 | 30 | [8 empty] | 62 | 153
200 | 060.345.3275 | Esfinterótomo para vías biliares de doble lumen calibre del catéter 6 Fr con punta distal de 5 Fr y 200 cm de longitud. Tipo: Canulatome II. Estéril y desechable. Con área de corte de: 25 mm. Pieza. | [6 empty] | 168 | 420 | [24 empty] | 6 | 15 | [10 empty] | 66 | 165 | 240 | 600
201 | 060.345.3770 | Equipos. Para gastrotomía percutánea de elastómero de silicón. Contiene: Botón con dispositivo de retención y obturador radiopaco. Incluye accesorios para su colocación. Estéril. La longitud la seleccionará cada Institución de acuerdo a sus necesidades. 24 Fr. Equipo. | [6 empty] | 39 | 96 |  |  |  |  | 3 | 6 |  |  | 10 | 24 | [8 empty] | 40 | 100 | 2 | 4 |  |  | 12 | 30 | [12 empty] | 106 | 260
202 | 060.345.4067 | Equipo para baño de esponja. Consta de: -Manopla para lavado, de tela no tejida, resistente hasta 400C de temperatura; hipoalergénica, suave, no irritante a la piel; forma y ajuste anatómico e impregnada de substancias tensioactivas y antisépticas o Manopla pre-enjabonada: Es suficiente humedecer con agua la superficie de la palma de la mano donde se encuentra la esponjacon el jabón y masajear la parte del cuerpo a tratar. Dicho jabón es hipoalergénico y contiene un máximo del 0.3% de Chlorexidina con alto poder antiséptico. Manopla para secado, de tela no tejida, absorbente, hipoalergénica, suave, no irritante a la piel; forma y ajuste anatómico. Desechable o Manopla para secado completamente absorbente dejando la piel sin ningún residuo de jabón o agua, quedando completamente limpia, suave e hidratada Equipo. |  |  | 130 | 325 |  |  | 2068 | 5170 |  |  | 2520 | 6300 | 999 | 2496 |  |  | 160 | 400 | [6 empty] | 3120 | 7800 | 2341 | 5851 | 1560 | 3900 |  |  | 29610 | 74025 | 3200 | 8000 | 1424 | 3560 | [8 empty] | 47132 | 117827
203 | 060.346.0023 | Esfinterotomos. Esfinterotomo para vías biliares de doble lumen calibre del catéter 6 Fr con punta distal de 5 Fr y 200 cm de longitud. Tipo: canulatome II. Estéril y desechable. Con área de corte de: 30 mm. | [24 empty] | 1 | 1 | [6 empty] | 6 | 15 | [12 empty] | 7 | 16
204 | 060.435.0017 | Gel. Gel oral para enjuague bucal compuesto a base de Hialuronato de sodio al 0.1% y Polivinilpirrolidona al 9.0%. Coadyuvante en el tratamiento de lesiones de la cavidad bucofaríngea. Sobre con 15 ml. | 816 | 2040 | 8 | 20 |  |  | 143 | 355 |  |  |  |  | 59 | 144 |  |  | 6 | 15 | [6 empty] | 1872 | 4680 | [20 empty] | 2904 | 7254
205 | 060.436.0057 | Gasas. Seca cortada de algodón 100%. Tejida. Doblada en 12 capas. No estéril. Tipo de tejido VII. De 20 x 12 Título de hilo de 28 a 32 m/g tanto en urdimbre como en trama. Peso mínimo por m2 19g/ m2 Largo: 7.5 cm. Ancho: 5 cm. Área: 432 cm2. Envase con 200. | 1080 | 2700 | 1120 | 2800 |  |  | 489 | 1221 | 400 | 1000 | 1080 | 2700 |  |  | 180 | 450 | 1280 | 3200 | 1600 | 4000 |  |  | 140 | 350 | 304 | 759 | 1376 | 3439 | 3004 | 7509 |  |  | 84 | 210 | 3200 | 8000 | 600 | 1500 | 2 | 5 |  |  |  |  | 39 | 96 | 15978 | 39939
206 | 060.436.0107 | Gasas. Seca cortada de algodón 100%. Tejida. Doblada en 12 capas. No estéril. Tipo de tejido VII. De 20 x 12 Título de hilo de 28 a 32 m/g tanto en urdimbre como en trama. Peso mínimo por m2 19g/ m2 Largo: 10 cm. Ancho: 10 cm. Área: 1152 cm2. Envase con 200. | 2880 | 7200 | 2000 | 5000 | 6634 | 16584 | 249 | 621 | 1520 | 3800 | 3960 | 9900 | 159 | 396 | 1320 | 3300 | 2240 | 5600 | 1600 | 4000 |  |  | 268 | 670 | 3947 | 9866 | 4280 | 10700 | 801 | 2002 |  |  | 2000 | 5000 | 280 | 700 | 5664 | 14160 | 3111 | 7776 |  |  |  |  | 146 | 365 | 43059 | 107640
207 | 060.436.0206 | Gasas. Simple seca. De algodón tipo hospital. Rollo tejido plano (doblada). Largo: 91 m. Ancho: 91 cm. Rollo. |  |  | 8 | 20 | 200 | 498 | 16 | 38 | 400 | 1000 | 396 | 990 |  |  |  |  | 20 | 48 | [8 empty] | 92 | 230 |  |  |  |  | 60 | 150 | 200 | 500 | [10 empty] | 1392 | 3474
208 | 060.436.0552 | Gasas. Seca cortada de algodón con marca radiopaca. Largo: 10 cm. Ancho: 10 cm. Envase con 200 Piezas. | 250 | 624 | 520 | 1300 | 617 | 1542 | 1011 | 2526 |  |  | 252 | 630 | 159 | 396 | 400 | 1000 | 82 | 205 | 200 | 500 |  |  | 160 | 400 | 104 | 260 | 312 | 780 | 82 | 205 |  |  | 800 | 2000 | 1040 | 2600 | 600 | 1500 | [6 empty] | 325 | 812 | 6914 | 17280
209 | 060.436.0707 | Gasas. Seca cortada de algodón 100%. Tejida. Doblada en 8 capas. No estéril. Tipo de tejido VII. Título de hilo de 28 a 32 m/g tanto en urdimbre como en trama. Peso mínimo por m2 19g/ m4 Largo:10 cm. Ancho: 10 cm. Área: 768 cm2 . Envase con 200. |  |  | 4 | 10 |  |  | 129 | 321 |  |  |  |  | 82 | 204 | [18 empty] | 1600 | 4000 | 720 | 1800 | [10 empty] | 2535 | 6335
210 | 060.439.0039 | Gorros. Gorro de tela no tejida de polipropileno desechable. Impermeable a la penetración de líquidos y fluidos; antiestática y resistente a la tensión. Cintas de ajuste en el extremo distal. Tamaño estándar. Desechable Pieza. | 7584 | 18960 | 12000 | 30000 | 41261 | 103152 | 8040 | 20100 |  |  |  |  | 5079 | 12696 | 8000 | 20000 | 144 | 360 | 2000 | 5000 | [6 empty] | 38320 | 95800 |  |  |  |  | 240020 | 600050 |  |  | 10000 | 25000 | 528 | 1320 |  |  |  |  | 1396 | 3488 | 374372 | 935926
211 | 060.439.0054 | Gorros. Gorro redondo con elástico ajustable al contorno de la cara de tela no tejida de polipropileno desechable. Impermeable a la penetración de líquidos y fluidos; antiestática y resistente a la tensión. Tamaño: Chico. Desechable. Pieza. |  |  | 24000 | 60000 | 92064 | 230160 | 744 | 1860 |  |  | 17280 | 43200 | 1080 | 2700 |  |  | 32000 | 80000 | [6 empty] | 619 | 1546 | 29600 | 74000 |  |  |  |  | 200 | 500 |  |  | 14000 | 35000 | 1988 | 4970 |  |  |  |  | 800 | 2000 | 214375 | 535936
212 | 060.439.0070 | Gorros. Gorro redondo con elástico ajustable al contorno de la cara de tela no tejida de polipropileno desechable. Impermeable a la penetración de líquidos y fluidos; antiestática y resistente a la tensión. Tamaño: Mediano. Desechable. Pieza. | [6 empty] | 21600 | 54000 |  |  | 97920 | 244800 | 7719 | 19296 | 8800 | 22000 |  |  | 4000 | 10000 | [12 empty] | 200 | 500 | 4000 | 10000 | [10 empty] | 144239 | 360596
213 | 060.439.0088 | Gorros. Gorro redondo con elástico ajustable al contorno de la cara de tela no tejida de polipropileno desechable. Impermeable a la penetración de líquidos y fluidos; antiestática y resistente a la tensión. Tamaño: Grande. Desechable. Pieza. | [6 empty] | 12000 | 30000 |  |  |  |  | 922 | 2304 |  |  |  |  | 4000 | 10000 | [10 empty] | 40000 | 100000 | 360000 | 900000 | 6000 | 15000 | [8 empty] | 1168 | 2919 | 424090 | 1060223
214 | 060.440.0010 | Goma. De karaya. En polvo. Envase con 1 k. | 120 | 300 |  |  |  |  | 4 | 8 |  |  |  |  | 5 | 12 | [32 empty] | 129 | 320
215 | 060.446.1400 | Grapas. Para aneurisma tamaño estándar de material no magnético permanente recta. Tipo: yasargil. Longitud de quijada: 7 mm. Apertura: 6.2 mm. Fuerza en gramos: 150. Pieza. | [24 empty] | 6 | 15 | [20 empty] | 6 | 15
216 | 060.446.1418 | Grapas. Para aneurisma tamaño estándar de material no magnético permanente recta. Tipo: yasargil. Longitud de quijada: 9 mm. Apertura: 7.0 mm. Fuerza en gramos: 180. Pieza. | [24 empty] | 5 | 12 | [20 empty] | 5 | 12
217 | 060.456.0037 | Guantes. Para exploración ambidiestro estériles. De polietileno desechables. Tamaños: Mediano. Envase con 100 piezas. | 5 | 12 |  |  |  |  | 2371 | 5926 |  |  |  |  | 5 | 12 |  |  | 2000 | 5000 | 400 | 1000 |  |  |  |  | 2 | 4 | 96 | 240 | 78000 | 195000 |  |  | 8 | 20 | 4 | 10 | 3120 | 7800 | 1440 | 3600 | [6 empty] | 87451 | 218624
218 | 060.456.0045 | Guantes. Para exploración ambidiestro estériles. De polietileno desechables. Tamaños: Grande. Envase con 100 piezas. | 5 | 12 |  |  |  |  | 1083 | 2706 |  |  | 36 | 90 | 5 | 12 |  |  | 2000 | 5000 | 400 | 1000 |  |  |  |  | 44 | 109 | 96 | 240 | 60000 | 150000 |  |  |  |  | 8 | 20 |  |  | 400 | 1000 |  |  |  |  | 121 | 301 | 64198 | 160490
219 | 060.456.0300 | Guantes. Para cirugía. De látex natural estériles y desechables. Tallas: 6 1/2 Par. | 5280 | 13200 | 24000 | 60000 | 135000 | 337500 | 13000 | 32500 | 7600 | 19000 | 9648 | 24120 | 3999 | 9996 | 4800 | 12000 | 8920 | 22299 | 6000 | 15000 |  |  | 3450 | 8624 | 8840 | 22098 | 13720 | 34300 | 5982 | 14954 |  |  | 103000 | 257500 | 12800 | 32000 | 9000 | 22500 | 1080 | 2700 |  |  | 9600 | 24000 | 2620 | 6550 | 388339 | 970841
220 | 060.456.0318 | Guantes. Para cirugía. De látex natural estériles y desechables. Tallas: 7 Par. | 2088 | 5220 | 24000 | 60000 | 165600 | 414000 | 9240 | 23100 | 7400 | 18500 | 7118 | 17794 | 12000 | 30000 | 4000 | 10000 | 4556 | 11389 | 6000 | 15000 |  |  | 3213 | 8032 | 135 | 337 | 12920 | 32298 | 9102 | 22754 |  |  | 103000 | 257500 | 22000 | 55000 | 16515 | 41287 | 1200 | 3000 |  |  | 9600 | 24000 | 3140 | 7850 | 422827 | 1057061
221 | 060.456.0334 | Guantes. Para cirugía. De látex natural estériles y desechables. Tallas: 7 1/2 Par. | 1920 | 4800 | 24000 | 60000 | 135000 | 337500 | 6840 | 17100 | 7400 | 18500 | 8943 | 22357 | 6000 | 15000 | 3600 | 9000 | 4675 | 11686 | 6000 | 15000 |  |  | 4807 | 12016 | 4880 | 12198 | 11540 | 28850 | 9102 | 22754 |  |  | 103000 | 257500 | 20000 | 50000 | 9000 | 22500 | 800 | 2000 |  |  | 9600 | 24000 | 3196 | 7988 | 380303 | 950749
222 | 060.456.0359 | Guantes. Para cirugía. De látex natural estériles y desechables. Tallas: 8 Par. | 1080 | 2700 | 16000 | 40000 | 70001 | 175002 | 3072 | 7680 | 2200 | 5500 | 3053 | 7632 | 1599 | 3996 | 600 | 1500 | 1855 | 4637 | 800 | 2000 |  |  | 1620 | 4048 | 1528 | 3818 | 2420 | 6050 | 5202 | 13004 |  |  | 103000 | 257500 | 2400 | 6000 | 3370 | 8424 | 356 | 890 |  |  | 6000 | 15000 | 1423 | 3557 | 227579 | 568938
223 | 060.456.0367 | Guantes. Para cirugía. De látex natural estériles y desechables. Tallas: 8 1/2 Par. | 5 | 12 |  |  | 8002 | 20004 | 1068 | 2670 |  |  |  |  | 82 | 204 | 400 | 1000 | [6 empty] | 704 | 1760 | 63 | 156 | [6 empty] | 103000 | 257500 | 1200 | 3000 | [6 empty] | 3600 | 9000 | 590 | 1474 | 118714 | 296780
224 | 060.456.0680 | GUANTES. Guantes para exploración, ambidiestro, no estériles. De látex, desechables. Tamaño chico. Envase con 200 piezas. | [16 empty] | 80 | 200 | [28 empty] | 80 | 200
225 | 060.456.0698 | GUANTES. Guantes para exploración, ambidiestro, no estériles. De látex, desechables. Tamaño mediano. Envase con 200 piezas. | [10 empty] | 2340 | 5850 |  |  |  |  | 200 | 500 | [16 empty] | 4800 | 12000 | [10 empty] | 7340 | 18350
226 | 060.456.0706 | GUANTES. Guantes para exploración, ambidiestro, no estériles. De látex, desechables. Tamaño grande. Envase con 200 piezas. | [16 empty] | 120 | 300 | [16 empty] | 2400 | 6000 | [10 empty] | 2520 | 6300
227 | 060.461.0147 | Guatas. De tela no tejida de algodón 100% o mezclas de fibras de algodón y fibras artificiales y/o sintéticas. Longitud: 5 M Ancho: 5 cm. Envase con 24 piezas. | 5 | 12 |  |  |  |  | 12 | 29 | 20 | 50 |  |  | 5 | 12 | [10 empty] | 5 | 11 | [10 empty] | 80 | 200 | [6 empty] | 6 | 13 | 133 | 327
228 | 060.461.0154 | Guatas. De tela no tejida de algodón 100% o mezclas de fibras de algodón y fibras artificiales y/o sintéticas. Longitud: 5 M Ancho: 10 cm. Envase con 24 piezas. | 5 | 12 |  |  | 8 | 18 | 36 | 90 | 20 | 50 | 18 | 45 | 10 | 24 | [8 empty] | 960 | 2400 | 18 | 43 | [10 empty] | 80 | 200 |  |  |  |  | 20 | 50 | 2 | 5 | 1177 | 2937
229 | 060.461.0162 | Guatas. De tela no tejida de algodón 100% o mezclas de fibras de algodón y fibras artificiales y/o sintéticas. Longitud: 5 M Ancho: 15 cm. Envase con 24 piezas. | 5 | 12 |  |  | 3 | 6 | 24 | 60 | 8 | 20 | 33 | 82 | 10 | 24 | 5 | 12 | [8 empty] | 90 | 224 | [10 empty] | 12 | 30 |  |  |  |  | 20 | 50 | 4 | 8 | 214 | 528
230 | 060.461.0188 | Guatas. De tela no tejida de algodón 100% o mezclas de fibras de algodón y fibras artificiales y/o sintéticas. Longitud: 5 M Ancho: 20 cm. Envase con 24 piezas. | 5 | 12 |  |  |  |  | 20 | 48 | 2 | 5 | 64 | 158 | 10 | 24 | [10 empty] | 2 | 3 | 12 | 28 | [8 empty] | 6 | 15 | [6 empty] | 10 | 23 | 131 | 316
231 | 060.463.0889 | Guías. Para Catéteres. con punta en "J " curva de 3 mm. Longitud: 150 cm Diámetro: 0.035 ". Pieza. | [26 empty] | 12 | 30 | [18 empty] | 12 | 30
232 | 060.470.0112 | Hemostáticos. Esponja hemostática de gelatina o colágeno de: 50 a 100 x 70 a 125 mm. Envase con una pieza. | 168 | 420 | 500 | 1250 | 713 | 1782 | 144 | 360 | 480 | 1200 |  |  | 101 | 252 | 320 | 800 | 240 | 600 | 8 | 20 |  |  | 122 | 304 |  |  | 400 | 1000 |  |  |  |  | 8 | 20 |  |  | 80 | 200 | [6 empty] | 108 | 270 | 3392 | 8478
233 | 060.483.0117 | Hoja Para Bisturí. De acero inoxidable. Empaque individual. Estériles y desechables. Pieza. 12 Envase con 100 piezas. | 5 | 12 |  |  | 17 | 42 | 2 | 5 |  |  |  |  | 5 | 12 |  |  | 3 | 7 | [6 empty] | 3 | 7 | [6 empty] | 2 | 5 | [12 empty] | 37 | 90
235 | 060.491.0018 | Papeles. Indicador de contacto oclusal. En tiras con pegamento en ambas caras. Block con 15 hojas. | [26 empty] | 4 | 10 | [18 empty] | 4 | 10
236 | 060.506.1530 | Injertos. Bifurcados precoagulados. 19 x 8 mm o 18 x 9 mm. Pieza. | [6 empty] | 60 | 150 | [8 empty] | 4 | 10 | [28 empty] | 64 | 160
237 | 060.506.1977 | Injertos. De politetrafluoroetileno. Rectos todos anillados. 6 mm x 70 cm. Pieza. | [6 empty] | 121 | 302 | 2 | 5 | [6 empty] | 4 | 10 | [10 empty] | 9 | 22 | [16 empty] | 136 | 339
238 | 060.506.2769 | Implantes. Matriz o esponja de colágeno: 2.5 cm x 7.5 cm. Pieza. | [6 empty] | 128 | 318 | 20 | 50 | [36 empty] | 148 | 368
239 | 060.506.2777 | Implantes. Matriz o esponja de colágeno: 5 cm x 5 cm. Pieza. | [6 empty] | 172 | 429 | 20 | 50 | [26 empty] | 7 | 16 | [8 empty] | 199 | 495
240 | 060.506.2785 | Implantes. Matriz o esponja de colágeno: 7.5 cm x 7.5 cm. Pieza. | [6 empty] | 123 | 306 | 20 | 50 | [14 empty] | 38 | 93 | [10 empty] | 36 | 90 | [6 empty] | 3 | 6 | 220 | 545
241 | 060.506.2793 | Implantes. Matriz o esponja de colágeno: 10 cm x 12.5 cm. Estéril. Pieza. | [6 empty] | 123 | 306 | 20 | 50 | [14 empty] | 1 | 2 | [20 empty] | 144 | 358
242 | 060.506.3627 | Lente intraocular. Lente intraocular de material dimensiones y dioptrías según las necesidades del paciente. Para la substitución del cristalino. | 5 | 12 | [14 empty] | 160 | 400 | [28 empty] | 165 | 412
243 | 060.520.0021 | Infusor de presión positiva o bomba de infusión elastomérica. Infusor de presión positiva, con globo de elastómero; capacidad de 50 a 90 mL. Infusión de 30 min, 12, 24, 48, 50, 54, 60, 68, 100, 120, 135, 150 o 168 horas. Estéril y desechable Pieza. | 5 | 12 | [8 empty] | 72 | 180 | 562 | 1404 | [22 empty] | 400 | 1000 | [8 empty] | 1039 | 2596
244 | 060.527.0040 | Introductores. De catéter arterial o venoso. Por técnica percutánea. Longitud: 11 a 11.4 cm. Calibre: 7 Fr. Pieza. | [10 empty] | 58 | 144 |  |  |  |  | 60 | 150 | 12 | 30 |  |  |  |  | 2 | 4 | 5 | 12 | [6 empty] | 5 | 12 | [10 empty] | 142 | 352
245 | 060.527.0057 | Introductores. De catéter arterial o venoso. Por técnica percutánea. Longitud: 11 a 11.4 cm. Calibre: 8 Fr. Pieza. | [6 empty] | 24 | 60 |  |  | 3 | 7 |  |  |  |  | 60 | 150 | 8 | 20 |  |  |  |  | 2 | 4 | 5 | 12 | [18 empty] | 102 | 253
246 | 060.527.0305 | Guías. Equipo introductor de catéter arterial consta de: Una guía metálica con dilatador de vaso una funda o camisa con o sin válvula calibres 5, 6, 7 y 8 Fr. | [10 empty] | 3 | 7 | [14 empty] | 10 | 24 | [18 empty] | 13 | 31
247 | 060.527.0420 | Introductores. De catéter arterial. Consta de: Una guía metálica de 0.035" a 0.038" con dilatador de vaso una funda o camisa con válvula hemostática y puerto lateral. Calibre: 5 Fr. Estéril y desechable. Pieza. Las medidas serán seleccionadas de acuerdo a las necesidades de las Unidades Médicas. | [6 empty] | 24 | 60 | [16 empty] | 1 | 1 | 10 | 24 |  |  |  |  | 4 | 10 | [12 empty] | 39 | 95
248 | 060.527.0552 | Introductores. De catéter arterial. Consta de: Una guía metálica de 0.035" a 0.038 " con dilatador de vaso una funda o camisa con válvula hemostática y puerto lateral. Calibre: 6 Fr. Estéril y desechable. Pieza. Las medidas serán seleccionadas de acuerdo a las necesidades de las Unidades Médicas. | [26 empty] | 10 | 24 |  |  |  |  | 4 | 10 | [12 empty] | 14 | 34
249 | 060.532.0019 | Equipos. Para irrigación transuretral en "Y" para adaptarse a la bolsa de plástico con entrada especial. Complemento de la clave 060.833.0015. Equipo. |  |  |  |  | 344 | 858 | 90 | 224 | [6 empty] | 24 | 60 | 362 | 905 |  |  |  |  | 64 | 160 | 21 | 52 | 269 | 671 | 2 | 5 | [16 empty] | 1176 | 2935
250 | 060.537.0048 | Jabones. Neutro. Pastilla de 100 g. Pieza. Pieza. | 192 | 480 |  |  |  |  | 360 | 900 |  |  | 360 | 900 | 120 | 300 | 1400 | 3500 | [8 empty] | 23 | 56 | [8 empty] | 40 | 100 | 1300 | 3250 | [8 empty] | 3795 | 9486
251 | 060.550.0446 | Jeringas. De plástico sin aguja con pivote tipo luer lock estériles y desechables. Capacidad: 10 ml Escala graduada en ml Divisiones de 1.0 y subdivisiones de 0.2. Envase con 100 piezas excepto las 20 ml que es de 50. | 2000 | 5000 | 600 | 1500 | [8 empty] | 82 | 204 |  |  | 1109 | 2771 |  |  |  |  | 80 | 200 | 114 | 285 | [6 empty] | 2 | 5 |  |  | 4000 | 10000 | 427 | 1066 |  |  |  |  | 44 | 109 | 8458 | 21140
252 | 060.550.0636 | Jeringas. De plástico para tuberculina de 1 ml de capacidad con aguja de 27 G x 13 mm con escala graduada en ml con divisiones de 0.1 y subdivisiones de 0.01 ml estéril y desechable. Envase con 200 piezas. | 192 | 480 | 100 | 250 |  |  | 4 | 8 | [8 empty] | 320 | 800 | [6 empty] | 3 | 7 | [6 empty] | 2 | 3 | [12 empty] | 621 | 1548
253 | 060.550.0685 | Jeringas. Para extraer sangre o inyectar sustancias con pivote tipo luer lock de polipropileno volumen de 5 ml y aguja calibre 21 G y 32 mm de longitud. Estéril. Envase con 100 piezas. | [12 empty] | 5 | 12 | [8 empty] | 24 | 60 | 58 | 143 | 15 | 36 |  |  | 440 | 1100 | 1400 | 3500 | [12 empty] | 1942 | 4851
256 | 060.550.1279 | Jeringas. De plástico grado médico con pivote tipo luer lock capacidad de 3 ml escala graduada en ml con divisiones de 0.5 ml y subdivisiones de 0.1 ml con aguja calibre 22 G y 32 mm de longitud. Estéril y desechable. Pieza. |  |  |  |  | 72000 | 180000 | 11448 | 28620 |  |  | 46800 | 117000 | 3600 | 9000 | 12000 | 30000 |  |  | 10000 | 25000 |  |  | 3341 | 8352 | 1736 | 4338 | 21800 | 54500 | 24000 | 60000 | 18000 | 45000 | 8120 | 20300 | [8 empty] | 16800 | 42000 |  |  | 249645 | 624110
257 | 060.550.2186 | Jeringas. Jeringa para insulina de plástico grado médico; graduada de 0 a 100 unidades con capacidad de 1 ml. Con aguja de acero inoxidable longitud 13 mm calibre 27 G. Estéril y desechable. Pieza. | 20160 | 50400 | 7200 | 18000 | 68441 | 171102 | 267216 | 668040 |  |  | 59386 | 148464 | 33600 | 84000 | 3200 | 8000 | 21060 | 52650 | 10000 | 25000 |  |  | 6704 | 16760 | 520 | 1296 | 30440 | 76100 |  |  | 205202 | 513004 | 80000 | 200000 | 10400 | 26000 | 29956 | 74888 | 1960 | 4900 |  |  | 4800 | 12000 | 1552 | 3880 | 861797 | 2154484
258 | 060.550.2590 | Jeringas. De plástico grado médico de 1 ml de capacidad escala graduada en ml con divisiones de 0.1 y subdivisiones de 0.01 ml y aguja de 22 G y 32 mm de longitud estéril y desechable. Pieza. | [6 empty] | 4608 | 11520 | [8 empty] | 96 | 240 | [6 empty] | 219 | 546 | 15 | 36 | 12000 | 30000 |  |  | 120 | 300 | [12 empty] | 17058 | 42642
259 | 060.550.2608 | Jeringas. De plástico grado médico de 5 ml de capacidad escala graduada en ml con divisiones de 1.0 ml y subdivisiones de 0.2 y aguja de 20 G y 38 mm de longitud estéril y desechable. Pieza. |  |  |  |  | 114821 | 287052 | 27120 | 67800 |  |  | 76666 | 191664 | 202 | 504 | 4000 | 10000 |  |  | 22000 | 55000 |  |  | 2522 | 6304 | 112 | 277 | 124000 | 310000 |  |  | 480 | 1200 | [10 empty] | 16800 | 42000 |  |  | 388723 | 971801
260 | 060.551.0023 | Inyector. Para várices esofágicas (escleroterapia) con aguja distal No. 23 G calibre 4 Fr y 200 cm de longitud Pieza. | [6 empty] | 720 | 1800 | [18 empty] | 32 | 80 |  |  |  |  | 4 | 10 | [12 empty] | 756 | 1890
261 | 060.551.2235 | Jeringas. Jeringa de plástico grado médico para aspiración manual endouterina reesterilizable capacidad de 60 ml anillo de seguridad émbolo en forma de abanico extremo interno en forma cónica con anillo de goma negro en su interior válvula sencilla de control externo con empaque de látex en forma de embudo que cubre por dentro la válvula. Para cánulas de 4, 5, y 6 mm de diámetro. Pieza. | [12 empty] | 5 | 12 | [32 empty] | 5 | 12
262 | 060.593.0106 | Loseta. Para batir cemento. De vidrio. Tamaño: 8 x 12 x 0.5 cm. Pieza. | [6 empty] | 3 | 6 |  |  |  |  | 10 | 24 | [12 empty] | 4 | 10 | [8 empty] | 8 | 20 | [8 empty] | 25 | 60
263 | 060.596.0111 | Lubricantes. Glicerina. Envase con 1 lt. | 10 | 24 | 3 | 7 | 3 | 6 | [6 empty] | 20 | 48 |  |  | 6 | 15 | 3 | 6 | [26 empty] | 45 | 106
264 | 060.596.0129 | Equipos. Líquido lubricante de silicón para jeringa de aspiración manual endouterina. Frasco gotero con 3 ml. | [10 empty] | 9 | 21 | [34 empty] | 9 | 21
265 | 060.597.0037 | Resinas. Autopolimerizables. Para restauración de dientes anteriores. Epóxicas a base de cuarzo y aglutinantes. Estuche con base y catalizador. | [6 empty] | 12 | 30 | [38 empty] | 12 | 30
268 | 060.621.0482 | Mascarillas. Desechable para administración de oxígeno con tubo de conexión de 180 cm y adaptador. Pieza. |  |  | 240 | 600 | 1440 | 3600 | 1114 | 2783 | 1040 | 2600 |  |  | 2079 | 5196 | 480 | 1200 | 2560 | 6400 | 160 | 400 |  |  | 212 | 528 | 1826 | 4563 | [6 empty] | 80 | 200 |  |  | 228 | 568 | [6 empty] | 30 | 75 | 11489 | 28713
269 | 060.621.0524 | Cubrebocas. De dos capas de tela no tejida resistente a fluidos antiestático hipoalergénico con bandas o ajuste elástico a la cabeza. Desechable. Pieza. | 144360 | 360900 | 13200 | 33000 | 1200 | 3000 | 3122 | 7804 | [8 empty] | 16800 | 42000 | [6 empty] | 441620 | 1104050 | [6 empty] | 120 | 300 | [10 empty] | 1834 | 4585 | 622256 | 1555639
270 | 060.621.0656 | Cubrebocas quirúrgico. Cubreboca quirúrgico elaborado con dos capas externas de tela no tejida un filtro intermedio de polipropileno; plano o plisado; con ajuste nasal moldeable. Resistente a fluidos antiestático hipoalergénico. Con bandas o ajuste elástico entorchado a la cabeza o retroauricular. Desechable. Pieza. | 33720 | 84300 | 34400 | 86000 | 252000 | 630000 | 206846 | 517114 |  |  | 432000 | 1080000 | 99999 | 249996 | 68000 | 170000 | 80000 | 200000 | [6 empty] | 225837 | 564591 |  |  | 110001 | 275002 |  |  | 120 | 300 |  |  | 400000 | 1000000 | 1772 | 4430 |  |  |  |  | 46623 | 116556 | 1991318 | 4978289
272 | 060.622.0010 | Material para Impresión y Accesorios. Alginato para impresiones dentales. Envase con 450 g. |  |  |  |  | 22 | 54 | 2 | 3 | [28 empty] | 101 | 252 | [6 empty] | 1 | 1 | 126 | 310
273 | 060.623.0852 | Espaciadores. De volumen de plástico de forma ovoide con aberturas en ambos extremos y que se ajuste a la entrada de los diferentes medicamentos en suspensión o aerosol para la terapéutica broncodilatadora. Con capacidad interior de 300 ml ± 10 ml y longitud de 19 cm ± 1 cm. Pieza. | [6 empty] | 13 | 31 | [14 empty] | 120 | 300 | 31 | 76 | [20 empty] | 164 | 407
274 | 060.626.0024 | Medias antiembólicas elásticas de compresión mediana para miembros inferiores hasta el muslo. Tallas: Chica larga. Envase con un par. | [6 empty] | 137 | 340 | 4 | 10 | 519 | 1296 | 82 | 204 |  |  | 40 | 100 | [6 empty] | 610 | 1523 | [20 empty] | 1392 | 3473
275 | 060.681.0034 | Pañales. De forma anatómica desechables para niños. Medidas: Chico. Pieza. | 1680 | 4200 | 30000 | 75000 | 26405 | 66012 | 13128 | 32819 |  |  | 23616 | 59040 | 1599 | 3996 | [10 empty] | 16465 | 41162 |  |  | 120 | 300 | [16 empty] | 113013 | 282529
276 | 060.681.0042 | Pañales. De forma anatómica desechables para niños. Medidas: Mediano. Pieza. | 2088 | 5220 | 22000 | 55000 |  |  | 512 | 1280 |  |  | 1080 | 2700 | 1599 | 3996 | [10 empty] | 11519 | 28797 | [20 empty] | 38798 | 96993
277 | 060.681.0059 | Pañales. De forma anatómica desechables para niños. Medidas: Grande. Pieza. | 2160 | 5400 | [6 empty] | 4000 | 10000 | 7200 | 18000 | 1200 | 3000 | [10 empty] | 8159 | 20397 | [20 empty] | 22719 | 56797
278 | 060.681.0067 | Pañales. Predoblados desechables. Para adultos. Pieza. | 12960 | 32400 | 4000 | 10000 | 70035 | 175086 | 40092 | 100229 | 240 | 600 | 14400 | 36000 | 3999 | 9996 | 24000 | 60000 | 8960 | 22400 | 4000 | 10000 |  |  | 2000 | 5000 | 150564 | 376406 | 11908 | 29770 | 3441 | 8602 | 69600 | 174000 | 140000 | 350000 | 48000 | 120000 |  |  | 80 | 200 |  |  | 2000 | 5000 | 810 | 2025 | 611089 | 1527714
279 | 060.685.0907 | Papeles. Pliegos de papel grado médico (blanco o crepado) impresos con indicador(es) para esterilizar en gas o vapor. Ancho: 90 cm. Largo: 90 cm. Envase con 250 hojas cada uno. |  |  | 29 | 72 | [10 empty] | 2 | 5 | [30 empty] | 31 | 77
280 | 060.697.0028 | Pasta o gel. Conductora para somatosensoriales. Envase con 237 ml. | 5 | 12 |  |  |  |  | 2 | 3 |  |  |  |  | 10 | 24 |  |  | 20 | 50 | [6 empty] | 1 | 1 | [20 empty] | 38 | 90
281 | 060.697.0036 | Pasta. Tópica para bajar la impedancia en la unión del electrodo. Envase con 148 ml. | 5 | 12 |  |  |  |  | 3 | 6 |  |  |  |  | 10 | 24 | [10 empty] | 4 | 10 | [6 empty] | 4 | 10 | [12 empty] | 26 | 62
282 | 060.697.0267 | Pasta o gel. Conductiva. Para electrocardiograma. Envase con 120 ml. | 10 | 24 |  |  | 120 | 300 | 360 | 900 | 400 | 1000 |  |  | 572 | 1428 |  |  | 96 | 240 | 12 | 30 |  |  | 7 | 16 |  |  | 60 | 150 |  |  |  |  | 46 | 115 | 8 | 20 | 24 | 60 |  |  |  |  | 40 | 100 | 50 | 124 | 1805 | 4507
283 | 060.697.0341 | Pasta. Conductora para electromiografía. Tubo con 270 ml. | 10 | 24 |  |  | 48 | 120 |  |  |  |  | 54 | 135 |  |  |  |  | 20 | 50 | [6 empty] | 8 | 19 | [6 empty] | 4 | 10 | 16 | 40 | [10 empty] | 160 | 398
284 | 060.697.0382 | Gel. Gel a base de Hialuronato de zinc al 0.1% como ingrediente activo. Coadyuvante en el manejo de heridas crónicas. Tubo con 15 g. Pieza. | [6 empty] | 193 | 479 | 480 | 1200 |  |  | 51 | 126 | [8 empty] | 40 | 100 | 16 | 39 |  |  | 8 | 18 |  |  | 206 | 515 | [12 empty] | 994 | 2477
285 | 060.701.0378 | Perilla. Para aspiración de secreciones. De hule. No. 4. Pieza. | 68 | 168 | 200 | 500 | 92 | 228 | 240 | 600 |  |  | 72 | 180 | 202 | 504 | [8 empty] | 20 | 48 | 157 | 392 | [20 empty] | 1051 | 2620
286 | 060.740.0025 | Protectores. De piel. Tintura de benjuí al 20%. Envase con 1000 ml. | 24 | 60 |  |  | 5 | 12 | 8 | 18 |  |  |  |  | 15 | 36 | 2 | 3 | [6 empty] | 4 | 9 | 12 | 30 | 29 | 72 | [6 empty] | 1 | 2 | [6 empty] | 10 | 25 |  |  | 110 | 267
287 | 060.749.0703 | Pastas. Para profilaxis dental. Abrasiva. Con abrasivos blandos. Envase con 200 g. |  |  |  |  | 5 | 12 | 3 | 6 |  |  |  |  | 10 | 24 | [12 empty] | 10 | 24 | [18 empty] | 28 | 66
288 | 060.791.0106 | Resina. Fotopolimerizable para restauración de dientes anteriores y posteriores. Jeringa 3.5g. Las instituciones podrán elegir las variantes de color y composición. | [12 empty] | 29 | 72 | [10 empty] | 1 | 1 | 20 | 48 | [18 empty] | 50 | 121
289 | 060.797.0019 | Algodones. Para uso dental. Medida: 3.8 x 0.8 cm. Envase con 500 rollos. |  |  |  |  | 39 | 96 | 12 | 30 |  |  |  |  | 48 | 120 | 1 | 1 | [30 empty] | 100 | 247
290 | 060.800.0014 | Safenotomos. Safenotomo con guía metálica multifilamento recubierto de plástico flexible con punta roma en el extremo distal con tres olivas de diferentes tamaños y mango para jalar de la guía. Estéril y desechable. Pieza. | [6 empty] | 5 | 12 | [8 empty] | 8 | 20 | [28 empty] | 13 | 32
291 | 060.811.0060 | Hilos. Seda dental sin cera. Envase con rollo de 50 m. | [6 empty] | 10 | 24 |  |  |  |  | 5 | 12 | [22 empty] | 60 | 150 | [8 empty] | 75 | 186
292 | 060.819.0021 | Solventes. Acetona. Para usos diversos. Envase con 1000 ml. |  |  | 10 | 24 |  |  | 4 | 9 |  |  |  |  | 5 | 12 | 8 | 20 | 20 | 48 | 8 | 20 |  |  |  |  | 9 | 22 | [12 empty] | 5 | 12 | [6 empty] | 69 | 167
293 | 060.830.7088 | Sondas. Para drenaje torácico de elastómero de silicón radiopaca. Longitud: Calibre: 45 a 51 cm. 19 Fr. Pieza. | [6 empty] | 48 | 120 |  |  | 8 | 18 | 15 | 36 |  |  | 10 | 24 | [6 empty] | 25 | 61 | [20 empty] | 106 | 259
294 | 060.830.7096 | Sondas. Para yeyunostomía especial para nutrición a largo plazo. Desechable. Longitud: 120 cm. Calibre: 12 Fr. Pieza. | 5 | 12 | [8 empty] | 2 | 4 | [12 empty] | 6 | 15 |  |  | 12 | 30 | [16 empty] | 25 | 61
295 | 060.830.7138 | Sondas. Para yeyunostomía especial para nutrición a largo plazo. Desechable. Longitud: 120 cm. Calibre: 20 Fr. Pieza. | [10 empty] | 2 | 3 | [12 empty] | 21 | 52 |  |  | 8 | 18 | [16 empty] | 31 | 73
296 | 060.830.7146 | Sondas. Para yeyunostomía especial para nutrición a largo plazo. Desechable. Longitud: 120 cm. Calibre: 22 Fr. Pieza. | [10 empty] | 2 | 3 | [12 empty] | 21 | 52 | [20 empty] | 23 | 55
297 | 060.830.7187 | Sondas. Sonda para nutrición enteral con estilete punta de tungsteno y guía de alambre con adaptador. Longitud: 114 cm. Calibre: 12 Fr. Pieza. | [6 empty] | 12 | 30 |  |  | 9 | 22 | [10 empty] | 7 | 16 | [8 empty] | 8 | 20 | [12 empty] | 36 | 88
298 | 060.833.0171 | Líquidos. Pesado purificado para uso intraocular perfluoruro de kalina. Envase con 5 ml. | 5 | 12 | [8 empty] | 8 | 18 | [20 empty] | 4 | 10 |  |  | 8 | 20 | [8 empty] | 25 | 60
299 | 060.833.0254 | Soluciones. Salina balanceada normal para irrigación oftálmica. Envase con 500 ml. |  |  |  |  | 60 | 150 | 32 | 80 | [6 empty] | 28 | 69 | 34 | 83 | [14 empty] | 20 | 50 | [12 empty] | 174 | 432
300 | 060.833.0312 | Soluciones. Dexpantenol al 5%(Gel). Tubo de 10 g. | [12 empty] | 202 | 504 | [18 empty] | 1280 | 3200 | 8 | 20 | [10 empty] | 1490 | 3724
301 | 060.833.0346 | Solución intra-articular. Solución estéril elasto-viscosa de aplicación intra-articular. Cada ml contiene: Hilano: 8.0 mg Envase con jeringa de 2 ml. | [8 empty] | 2 | 5 | [22 empty] | 4 | 10 | [10 empty] | 57 | 142 | 63 | 157
302 | 060.833.0353 | Solución de lavado y preservación de órganos. Solución de lavado y preservación multiórganos. Contiene amortiguadores depuradores; inerte a radicales libres; pH 7.0 a 7.4 Conservar de acuerdo a las instrucciones del fabricante a temperatura ambiente o en refrigeración (2 a 8°C). Envase con un litro de solución. Las unidades médicas seleccionarán el tipo de solución de acuerdo al órgano a trasplantar. | 10 | 24 |  |  |  |  | 1 | 1 |  |  | 15 | 36 |  |  |  |  | 77 | 191 | [28 empty] | 103 | 252
303 | 060.841.0015 | Suturas. Sintéticas absorbibles polímero de ácido glicólico trenzado con aguja. Longitud de la hebra: 45 cm Calibre de la sutura: 7-0 Características de la aguja: 3/8 de círculo doble armado espatulada (6-6.5 mm)Envase con 12 piezas. | 5 | 12 |  |  | 17 | 42 | 52 | 129 |  |  | 4 | 9 |  |  |  |  | 4 | 10 |  |  |  |  | 7 | 16 | 2 | 5 | [6 empty] | 68 | 170 | [12 empty] | 159 | 393
304 | 060.841.0023 | Suturas. Sintéticas absorbibles polímero de ácido glicólico trenzado con aguja. Longitud de la hebra: 45 cm Calibre de la sutura: 6-0 Características de la aguja: 1/4 de círculo doble armado espatulada (6-8.73 mm).Envase con 12 piezas. | 5 | 12 |  |  | 10 | 24 |  |  |  |  | 3 | 7 | [10 empty] | 7 | 16 | 2 | 5 | [6 empty] | 68 | 170 | 2 | 4 | [8 empty] | 2 | 5 | 99 | 243
305 | 060.841.0171 | Suturas. Sintéticas no absorbibles monofilamento de polipropileno con aguja. Longitud de la hebra: 45 cm Calibre de la sutura: 5-0 Características de la aguja: 3/8 de círculo reverso cortante (16-17 mm). Envase con 12 piezas. |  |  |  |  | 27 | 66 | 216 | 538 | [6 empty] | 1 | 1 | [8 empty] | 4 | 10 | [6 empty] | 68 | 170 | [12 empty] | 316 | 785
306 | 060.841.0320 | Suturas. Sintéticas no absorbibles monofilamento de nylon con aguja. Longitud de la hebra: 13 cm (negro). Calibre de la sutura: 8-0 Características de la aguja: 3/8 de círculo ahusada (6-7 mm) Envase con 12 piezas. |  |  |  |  | 3 | 6 |  |  |  |  | 4 | 9 |  |  | 1 | 2 | [8 empty] | 2 | 4 | 8 | 20 |  |  |  |  | 68 | 170 | [12 empty] | 86 | 211
307 | 060.841.0445 | Suturas. Sintéticas no absorbibles monofilamento de nylon con aguja. Longitud de la hebra: 45 cm Calibre de la sutura: 5-0 Características de la aguja: 3/8 de círculo reverso cortante (12-13 mm) Envase con 12 piezas. | 24 | 60 | 9 | 21 | 12 | 30 | 90 | 224 | [6 empty] | 1 | 2 | 4 | 8 |  |  |  |  | 13 | 32 | 7 | 16 | 2 | 5 |  |  |  |  | 68 | 170 | [10 empty] | 9 | 22 | 239 | 590
308 | 060.841.0825 | Suturas. Sintéticas absorbibles polímero de ácido glicólico trenzado con aguja. Longitud de la hebra: 67-75 cm Calibre de la sutura: 5-0 Características de la aguja: 1/2 círculo ahusada (15-20 mm).Envase con 12 piezas. | 68 | 168 |  |  | 20 | 48 | 48 | 119 | [8 empty] | 1 | 2 |  |  |  |  | 20 | 48 | [8 empty] | 68 | 170 | [10 empty] | 2 | 3 | 227 | 558
309 | 060.841.0833 | Suturas. Sintéticas absorbibles polímero de ácido glicólico trenzado con aguja. Longitud de la hebra: 67-70 cm Calibre de la sutura: 4-0 Características de la aguja: 1/2 círculo ahusada (25-26 mm). Envase con 12 piezas. | 48 | 120 |  |  | 60 | 150 | 36 | 90 |  |  |  |  | 10 | 24 | 4 | 8 | 2 | 4 |  |  |  |  | 26 | 64 |  |  | 8 | 20 |  |  |  |  | 68 | 170 | [10 empty] | 9 | 22 | 271 | 672
310 | 060.841.0866 | Suturas. Sintéticas absorbibles polímero de ácido glicólico trenzado con aguja. Longitud de la hebra: 67-70 cm Calibre de la sutura: 2-0 Características de la aguja: 1/2 círculo ahusada (25-26 mm) Envase con 12 piezas. | 39 | 96 | 72 | 180 | 72 | 180 | 146 | 365 |  |  | 118 | 295 | 120 | 300 | 12 | 30 | 30 | 74 |  |  |  |  | 20 | 48 | 12 | 30 | 20 | 50 |  |  |  |  | 68 | 170 | [10 empty] | 16 | 40 | 745 | 1858
311 | 060.841.1161 | Suturas. Sintéticas absorbibles. Monofilamento de polidioxanona con aguja. Longitud de la hebra: 45 cm Calibre de la sutura: 4-0 Características de la aguja: 3/8 círculo punta ahusada o de precisión (19 mm). Envase con 12 piezas. | [6 empty] | 3 | 6 | [16 empty] | 4 | 10 | [6 empty] | 68 | 170 | [12 empty] | 75 | 186
312 | 060.841.1344 | Suturas. Sintéticas absorbibles. Monofilamento de polidioxanona con aguja. Longitud de la hebra: 70 cm Calibre de la sutura: 3-0 Características de la aguja: 1/2 círculo punta ahusada (25-30 mm). Envase con 12 piezas. |  |  |  |  | 10 | 24 | 60 | 150 |  |  | 18 | 43 | 17 | 42 | [10 empty] | 4 | 10 | 4 | 8 |  |  |  |  | 68 | 170 | [12 empty] | 181 | 447
313 | 060.841.1435 | Suturas. Sintéticas absorbibles. Monofilamento de polidioxanona con aguja. Longitud de la hebra: 70 cm Calibre de la sutura: 4-0 Características de la aguja: 1/2 círculo punta ahusada (25-30 mm). Envase con 12 piezas. | [14 empty] | 2 | 4 |  |  | 2 | 3 |  |  | 7 | 16 | [8 empty] | 68 | 170 | [12 empty] | 79 | 193
314 | 060.841.1914 | Suturas. Seda negra trenzada con aguja. Longitud de la hebra: 75 cm Calibre de la sutura: 4-0 Características de la aguja: 1/2 círculo ahusada (20-25 mm). Envase con 12 piezas. | 29 | 72 |  |  | 10 | 24 | 3 | 6 | [14 empty] | 40 | 100 | 7 | 16 |  |  | 3 | 6 |  |  | 68 | 170 | 60 | 150 | [8 empty] | 1 | 1 | 221 | 545
315 | 060.841.2441 | Suturas. Monofilamento nylon con aguja de 1/2 círculo punta espatulada doble armado (6 mm) calibre 10-0 longitud de la hebra 30-45 cm. Envase con 12 Piezas. | 5 | 12 |  |  | 24 | 60 | 62 | 155 | [6 empty] | 4 | 10 | 3 | 6 | [6 empty] | 3 | 7 | [6 empty] | 68 | 170 | [10 empty] | 9 | 21 | 178 | 441
316 | 060.841.2623 | Suturas. Catgut crómico con aguja. Longitud de la hebra: 68 a 75 cm. Calibre de la sutura: 0 Características de la aguja: 1/2 círculo ahusada (35-37 mm). Envase con 12 piezas. |  |  | 400 | 1000 | 12 | 30 | 24 | 60 |  |  | 12 | 28 | 96 | 240 | 1 | 1 | 2 | 4 |  |  |  |  | 90 | 224 | 20 | 48 | 20 | 50 |  |  |  |  | 68 | 170 | [12 empty] | 745 | 1855
317 | 060.841.3845 | Suturas. Sintéticas no absorbibles monofilamento de polipropileno con aguja. Longitud de la hebra: 75 cm Calibre de la sutura: 4-0 Características de la aguja: recta cortante (60 mm). Envase con 12 piezas. | [6 empty] | 3 | 6 | [16 empty] | 4 | 10 |  |  | 42 | 104 |  |  | 68 | 170 | [12 empty] | 117 | 290
318 | 060.841.4231 | Suturas. Catgut simple sin aguja. Longitud de la hebra: 135-150 cm Calibre de la sutura: 2-0 Envase con 12 piezas. | [32 empty] | 68 | 170 | 1 | 2 | [8 empty] | 11 | 27 | 80 | 199
319 | 060.841.4462 | Suturas. Catgut crómico con aguja. Longitud de la hebra: 68 a 75 cm Calibre de la sutura: 3-0 Características de la aguja: 1/2 círculo ahusada (25-27 mm). Envase con 12 piezas. | 5 | 12 | 100 | 250 | 5 | 12 | 10 | 24 |  |  | 4 | 10 |  |  | 2 | 4 | [6 empty] | 7 | 16 | 8 | 18 | 63 | 156 |  |  |  |  | 68 | 170 | 1 | 2 | [8 empty] | 34 | 85 | 307 | 759
320 | 060.841.8968 | Suturas. Sintéticas absorbibles polímero de ácido glicólico trenzado con aguja. Longitud de la hebra: 20 cm Calibre de la sutura: 8-0 Características de la aguja: 3/8 de círculo con doble armado micropunta espatulada (6.5 mm)Envase con 12 piezas. |  |  |  |  | 8 | 18 | [16 empty] | 7 | 16 | [8 empty] | 68 | 170 | [10 empty] | 1 | 2 | 84 | 206
321 | 060.842.0220 | Suturas. De poliéster blanco trenzado doble armado con aguja espatulada de 1/4 de círculo longitud de la aguja de 8 a 13 mm longitud de la hebra 45 cm. Calibre 5-0. Envase con 12 piezas. | 5 | 12 | [12 empty] | 1 | 2 | [16 empty] | 68 | 170 | [12 empty] | 74 | 184
322 | 060.842.0246 | Suturas. De monofilamento sintético absorbible de copolímero de glicolida y épsilon-caprolactona con color. Longitud de la hebra: 45 cm Calibre de la sutura: 4-0 Características de la aguja: reverso cortante 3/8 de círculo de (13 mm). Envase con 12 piezas. | 5 | 12 | [30 empty] | 68 | 170 | [12 empty] | 73 | 182
323 | 060.842.0253 | Suturas. De monofilamento sintético absorbible de copolímero de glicolida y épsilon-caprolactona con color. Longitud de la hebra: 45 cm Calibre de la sutura: 5-0 Envase con 12 piezas. | 5 | 12 | [12 empty] | 1 | 2 | [16 empty] | 68 | 170 | [12 empty] | 74 | 184
324 | 060.842.0261 | Suturas. De monofilamento sintético absorbible de copolímero de glicolida y épsilon-caprolactona con color. Longitud de la hebra: 45 cm Calibre de la sutura: 4-0 Características de la aguja: reverso cortante de 3/8 de círculo de (19 mm). Envase con 12 piezas. |  |  |  |  | 46 | 114 | 48 | 120 | [6 empty] | 2 | 3 | [10 empty] | 8 | 20 |  |  |  |  | 68 | 170 | [12 empty] | 172 | 427
325 | 060.842.0279 | Suturas. De monofilamento sintético absorbible de copolímero de glicolida y épsilon-caprolactona con color precortado 6 hebras por sobre. Longitud de la hebra: 45 cm Calibre de la sutura: 1 Envase con 12 piezas. | [10 empty] | 18 | 43 | [12 empty] | 4 | 9 | [6 empty] | 68 | 170 | [12 empty] | 90 | 222
326 | 060.842.0287 | Suturas. De monofilamento sintético absorbible de copolímero de glicolida y épsilon-caprolactona con color precortado 6 hebras por sobre. Longitud de la hebra: 45 cm Calibre de la sutura: 0 Envase con 12 piezas. | [24 empty] | 4 | 10 | [6 empty] | 68 | 170 | [12 empty] | 72 | 180
327 | 060.842.0303 | Suturas. De monofilamento sintético absorbible de copolímero de glicolida y épsilon-caprolactona con color. Longitud de la hebra: 70 cm Calibre de la sutura: 1 Características de la aguja: Aguja ahusada de 1/2 círculo (35- 36 mm). Envase con 36 piezas. | 5 | 12 |  |  |  |  | 28 | 69 |  |  | 13 | 32 |  |  | 2 | 4 |  |  |  |  | 4 | 8 | [10 empty] | 68 | 170 | [10 empty] | 1 | 1 | 121 | 296
328 | 060.842.0311 | Suturas. De monofilamento sintético absorbible de copolímero de glicolida y épsilon-caprolactona con color. Longitud de la hebra: 70 cm Calibre de la sutura: 0 Envase con 36 piezas. | [6 empty] | 28 | 69 |  |  |  |  | 3 | 6 | 1 | 1 | [8 empty] | 1 | 1 | [6 empty] | 68 | 170 | [12 empty] | 101 | 247
329 | 060.842.0337 | Suturas. De monofilamento sintético absorbible de copolímero de glicolida y épsilon-caprolactona con color. Longitud de la hebra: 70 cm Calibre de la sutura: 3-0. Características de la aguja: Aguja ahusada de 1/2 círculo (35 a 36 mm). Envase con 36 piezas. | [6 empty] | 28 | 69 |  |  |  |  | 8 | 18 | 2 | 3 | 1 | 2 |  |  | 2 | 3 | 7 | 16 | 4 | 10 | [6 empty] | 68 | 170 | [12 empty] | 120 | 291
330 | 060.842.0345 | Suturas. De monofilamento sintético absorbible de copolímero de glicolida y épsilon-caprolactona con color. Longitud de la hebra: 70 cm Calibre de la sutura: 1 Características de la aguja: Aguja ahusada de 1/2 círculo (40 mm). Envase con 36 piezas. | [6 empty] | 16 | 39 | [16 empty] | 4 | 10 | [6 empty] | 68 | 170 | [12 empty] | 88 | 219
331 | 060.842.0352 | Suturas. De monofilamento sintético absorbible de copolímero de glicolida y épsilon-caprolactona con color. Longitud de la hebra: 70 cm Calibre de la sutura: 0 Características de la aguja: Aguja ahusada de 1/2 círculo (40 mm). Envase con 36 piezas. | [24 empty] | 4 | 10 | 11 | 26 |  |  |  |  | 68 | 170 | [12 empty] | 83 | 206
332 | 060.842.0394 | Suturas. De monofilamento sintético absorbible de copolímero de glicolida y épsilon-caprolactona con color. Longitud de la hebra: 70 cm Calibre de la sutura: 4-0 Características de la aguja: Aguja ahusada de 1/2 círculo (15 a 17 mm). Envase con 36 piezas. | [12 empty] | 5 | 12 | [18 empty] | 68 | 170 | [12 empty] | 73 | 182
333 | 060.842.0402 | Suturas. De monofilamento sintético absorbible de copolímero de glicolida y épsilon-caprolactona con color. Longitud de la hebra: 70 cm Calibre de la sutura: 5-0 Características de la aguja: Aguja ahusada de 1/2 círculo (15 a 17 mm). Envase con 36 piezas. | [24 empty] | 4 | 10 | [6 empty] | 68 | 170 | [12 empty] | 72 | 180
334 | 060.842.0410 | Suturas. De monofilamento sintético absorbible de copolímero de glicolida y épsilon-caprolactona con color. Longitud de la hebra: 70 cm Calibre de la sutura: 2-0 Características de la aguja: Aguja ahusada de 1/2 círculo (25 a 26 mm). Envase con 36 piezas. | 5 | 12 |  |  |  |  | 29 | 72 | [6 empty] | 1 | 1 |  |  |  |  | 5 | 12 | 4 | 10 |  |  | 21 | 52 |  |  |  |  | 68 | 170 | [12 empty] | 133 | 329
335 | 060.842.0436 | Suturas. De monofilamento sintético absorbible de copolímero de glicolida y épsilon-caprolactona con color. Longitud de la hebra: 70 cm Calibre de la sutura: 4-0 Características de la aguja: Aguja ahusada de 1/2 círculo (25 a 26 mm). Envase con 36 piezas. | 5 | 12 |  |  |  |  | 12 | 30 | [16 empty] | 4 | 9 | 4 | 10 |  |  |  |  | 68 | 170 | [12 empty] | 93 | 231
336 | 060.842.0469 | Suturas. Sintéticas no absorbibles monofilamento de polipropileno con aguja. Longitud de la hebra: 90 cm Calibre de la sutura: 2-0 Características de la aguja: 1/2 círculo punta ahusada (26 mm). Envase con 12 piezas. |  |  |  |  | 46 | 114 | 14 | 33 | [16 empty] | 4 | 9 | 8 | 20 | 4 | 10 |  |  | 68 | 170 | [12 empty] | 144 | 356
337 | 060.842.0485 | Suturas. Sintéticas absorbibles. Monofilamento de polidioxanona con aguja. Longitud de la hebra: 70 a 75 cm Calibre de la sutura: 6-0 Características de la aguja: 3/8 círculo punta ahusada doble armado (11-13 mm). Envase con 12 piezas. | 20 | 48 | [22 empty] | 10 | 23 |  |  | 4 | 8 |  |  | 68 | 170 | [12 empty] | 102 | 249
338 | 060.842.0493 | Suturas. Sintética absorbible trenzada de poligliconato con aguja. Longitud de la hebra: 70 cm Calibre de la sutura: 0 Características de la aguja: 1/2 círculo ahusada de (24-26 mm).Envase con 12 piezas. | [6 empty] | 48 | 120 |  |  |  |  | 15 | 36 | [10 empty] | 3 | 7 | [6 empty] | 68 | 170 | [12 empty] | 134 | 333
339 | 060.842.0543 | Suturas. Sintéticas no absorbibles monofilamento de polipropileno con aguja. Longitud de la hebra: 20 cm Calibre de la sutura: 10-0 Características de la aguja: 1/4 de círculo doble armado espatulada (8.73 mm). Envase con 12 piezas. | [24 empty] | 4 | 10 | [6 empty] | 68 | 170 | [12 empty] | 72 | 180
340 | 060.842.0550 | Suturas. Sintéticas no absorbibles monofilamento de polipropileno con aguja. Longitud de la hebra: 20 cm Calibre de la sutura: 10-0 Características de la aguja: 1/4 de círculo doble armado espatulada (9.12 mm).Envase con 12 piezas. | [32 empty] | 68 | 170 | [12 empty] | 68 | 170
341 | 060.859.0519 | Tapones. Tapones luer lock para catéter de Hickman para heparinización. Estéril y desechable. Pieza. | [12 empty] | 92 | 228 | 1000 | 2500 | 16225 | 40562 | 4000 | 10000 |  |  |  |  | 5378 | 13444 | 20000 | 50000 |  |  |  |  | 800 | 2000 | [12 empty] | 47495 | 118734
342 | 060.894.0052 | Toallas. Para gineco-obstetricia. Rectangulares constituidas por cuatro capas de material absorbente. Desechables. Envase con 100 piezas. |  |  | 2000 | 5000 | 82 | 204 | 24 | 58 |  |  | 520 | 1299 | 82 | 204 |  |  | 1 | 2 | [6 empty] | 51 | 126 |  |  | 60 | 150 | [8 empty] | 2986 | 7464 |  |  |  |  | 5 | 11 | 5811 | 14518
343 | 060.904.0100 | Algodones. Torundas. Envase con 500 g. | 116 | 288 | 320 | 800 | 1440 | 3600 | 350 | 874 | 180 | 450 | 520 | 1299 | 802 | 2004 | 320 | 800 | 251 | 626 | 200 | 500 |  |  | 214 | 534 | 923 | 2305 | 112 | 280 | 300 | 750 |  |  | 280 | 700 | 60 | 150 | 480 | 1200 | 317 | 792 |  |  | 80 | 200 | 47 | 117 | 7312 | 18269
344 | 060.908.0122 | Tubo para canalización. De látex natural radiopaco. Longitud 45 cm. Diámetro: 19.05 mm (3/4 "). Pieza. | 24 | 60 | 280 | 700 | 111 | 276 | 24 | 60 |  |  | 576 | 1440 |  |  | 48 | 120 |  |  | 40 | 100 |  |  | 6 | 15 | 68 | 170 | [18 empty] | 36 | 90 | 1213 | 3031
345 | 060.908.0528 | Tubos. Endobronquial para intubación de bronquio derecho de plástico grado médico con diseño del globo bronquial en forma de "S" y un orificio Tipo: Murphy que se acopla con la entrada del lóbulo superior derecho con marcas numéricas para determinar la profundidad de la colocación del tubo termosensible con doble lumen (bronquial y traqueal) con globo individual de alto volumen y baja presión (traqueal y bronquial) y sus respectivos globos piloto rotulados con válvulas de autosellado traqueal y bronquial con estilete preinsertado que le permite conservar la curvatura bronquial preformada con punta atraumática y líneas radiopacas empaque individual estéril. Incluye: Dos conectores de plástico en ángulo recto con puertos de succión adaptador y tubo tipo carlens unido a conectores de polipropileno y dos catéteres de succión extralargos estériles calibre 39 Fr diámetro del lumen traqueal 7.0 mm diámetro del lumen bronquial 7.0 mm. Pieza. | [6 empty] | 8 | 18 |  |  | 6 | 14 |  |  | 2 | 5 | 40 | 100 | [6 empty] | 3 | 6 | 8 | 20 | [18 empty] | 67 | 163
346 | 060.910.0011 | Eyectores. Para saliva de plástico desechable.Envase con 100 piezas. |  |  |  |  | 32 | 78 | 2 | 5 | 20 | 50 |  |  | 29 | 72 | [22 empty] | 81 | 202 | [8 empty] | 164 | 407
347 | 060.932.2649 | Válvulas. Para derivación de líquido cefalorraquídeo de diafragma presión media de 80 a 120 mm de H2O catéter cefálico o ventricular de 15 cm mínimo de longitud y catéter peritoneal de 85 cm mínimo de longitud. Incluye: aditamentos para su colocación. Estéril y desechable. Tamaños: Adulto Pieza. | 5 | 12 |  |  | 20 | 48 | 48 | 120 | [38 empty] | 73 | 180
348 | 060.932.2797 | Válvulas. Para derivación de líquido cefalorraquídeo de diafragma presión media de 80 a 120 mm de H2O catéter cefálico o ventricular de 15 cm mínimo de longitud y catéter peritoneal de 85 cm mínimo de longitud. Incluye: aditamentos para su colocación. Estéril y desechable. Tamaños: Infantil Pieza. | 5 | 12 |  |  | 3 | 6 | 50 | 123 | 4 | 10 | [36 empty] | 62 | 151
349 | 060.939.0059 | Vaselina. Líquida. Envase con 18 lts. |  |  | 7 | 17 |  |  | 2 | 3 | 12 | 30 |  |  | 5 | 12 | [10 empty] | 24 | 60 | 22 | 55 | [18 empty] | 72 | 177
350 | 060.946.0019 | Vasos. Para medicamentos. De vidrio capacidad: 30 ml (1 onza). Pieza. |  |  | 10 | 24 |  |  | 3 | 6 | 960 | 2400 | [22 empty] | 200 | 500 | [12 empty] | 1173 | 2930
351 | 060.953.0209 | Vendas. De gasa de algodón. Longitud: Ancho: 2.7 m. 5 cm. Pieza. | [6 empty] | 13588 | 33968 | 196 | 490 |  |  | 399 | 996 | [8 empty] | 26 | 64 | 70 | 172 | [20 empty] | 14279 | 35690
352 | 060.953.0266 | Vendas. De goma (Smarch). De hule natural grado médico. Longitud: 2.7 M Ancho: 6 cm. Pieza. | 5 | 12 |  |  |  |  | 174 | 435 | 24 | 60 | [6 empty] | 1 | 2 | [6 empty] | 63 | 156 | [20 empty] | 267 | 665
353 | 060.953.0282 | Vendas. De goma (Smarch). De hule natural grado médico. Longitud: 2.7 M Ancho: 8 cm. Pieza. | 5 | 12 |  |  |  |  | 4 | 9 | 20 | 50 | [6 empty] | 1 | 2 | 5 | 12 |  |  | 7 | 16 | 6 | 15 | [10 empty] | 20 | 50 | [8 empty] | 68 | 166
354 | 060.953.0456 | Vendas. Enyesadas de gasa de algodón recubiertas de una capa uniforme de yeso grado médico. Longitud: Ancho: 2.75 m. 5 cm. Envase con 12 piezas. | 24 | 60 |  |  | 5 | 12 | 32 | 78 | 40 | 100 |  |  | 10 | 24 | [8 empty] | 26 | 64 | 18 | 43 | [10 empty] | 6 | 15 | [6 empty] | 5 | 12 | 166 | 408
355 | 060.953.0555 | Vendas. Enyesadas de gasa de algodón recubiertas de una capa uniforme de yeso grado médico. Longitud: Ancho: 2.75 m. 10 cm. Envase con 12 piezas. | 20 | 48 |  |  | 17 | 42 | 168 | 420 | 40 | 100 | 167 | 417 | 10 | 24 | [8 empty] | 45 | 112 | 69 | 171 | 6 | 13 | [8 empty] | 12 | 30 |  |  |  |  | 40 | 100 | 9 | 22 | 603 | 1499
356 | 060.953.0571 | Vendas. Enyesadas de gasa de algodón recubiertas de una capa uniforme de yeso grado médico. Longitud: Ancho: 2.75 m. 15 cm. Envase con 12 piezas. | 5 | 12 |  |  | 24 | 60 | 72 | 180 | 4 | 10 | 85 | 212 | 10 | 24 | 2 | 5 | [8 empty] | 110 | 275 | 6 | 13 | [8 empty] | 12 | 30 |  |  |  |  | 20 | 50 | 8 | 19 | 358 | 890
357 | 060.953.0597 | Vendas. Enyesadas de gasa de algodón recubiertas de una capa uniforme de yeso grado médico. Longitud: Ancho: 2.75 m. 20 cm. Envase con 12 piezas. | 5 | 12 |  |  |  |  | 8 | 18 | 12 | 30 |  |  | 10 | 24 | [8 empty] | 13 | 32 | 6 | 13 | 6 | 13 | [8 empty] | 100 | 250 | [8 empty] | 160 | 392
358 | 060.953.0779 | Vendas. De malla elástica. Forma tubular. Longitud: Número: 100 m. 4. Envase con 100 m. | [12 empty] | 5 | 12 |  |  |  |  | 4 | 10 |  |  |  |  | 7 | 16 | [20 empty] | 16 | 38
359 | 060.953.0787 | Vendas. De malla elástica. Forma tubular. Longitud: Número: 100 m. 5. Envase con 100 m. | [12 empty] | 5 | 12 | [8 empty] | 7 | 16 | 14 | 32 | [20 empty] | 26 | 60
360 | 060.953.0969 | Guatas. Tubular de algodón estoquinete y dimensiones intermedias entre las especificadas. Longitud : 22.81 M Ancho: 7.5 cm. Rollo. | 10 | 24 |  |  |  |  | 27 | 66 | 2 | 5 | [14 empty] | 400 | 1000 | [10 empty] | 8 | 18 | [8 empty] | 447 | 1113
361 | 060.953.1603 | Vendas. De gasa de algodón. Longitud: Ancho: 2.7 m. 10 cm. Pieza. | [6 empty] | 13644 | 34109 | 108 | 270 |  |  | 82 | 204 | [10 empty] | 592 | 1479 | 124 | 308 | [6 empty] | 200 | 500 | 1000 | 2500 | [8 empty] | 15750 | 39370
362 | 060.953.2858 | Vendas. Elásticas de tejido plano ; de algodón con fibras sintéticas. Longitud: 5 M Ancho: 5 cm. Envase con 12 piezas. | 202 | 504 | 400 | 1000 | 440 | 1098 | 15659 | 39147 | 608 | 1520 | 264 | 659 | 399 | 996 | 100 | 250 | 220 | 548 | 20 | 50 |  |  | 54 | 135 | 3947 | 9865 | 14 | 34 | 84 | 210 |  |  | 128 | 320 | 24 | 60 | 368 | 920 | 21 | 52 |  |  | 120 | 300 | 18 | 43 | 23090 | 57711
363 | 060.953.2866 | Vendas. Elásticas de tejido plano ; de algodón con fibras sintéticas. Longitud: 5 M Ancho: 10 cm. Envase con 12 piezas. | 87 | 216 | 1000 | 2500 | 1337 | 3342 | 16097 | 40241 | 488 | 1220 | 778 | 1944 | 101 | 252 | 200 | 500 | 810 | 2024 | 80 | 200 |  |  | 40 | 98 | 1217 | 3040 | 100 | 250 | 84 | 210 |  |  | 228 | 570 | 440 | 1100 | 740 | 1850 | 8 | 18 |  |  | 480 | 1200 | 195 | 486 | 24510 | 61261
364 | 060.953.2874 | Vendas. Elásticas de tejido plano ; de algodón con fibras sintéticas. Longitud: 5 M Ancho: 15 cm. Envase con 12 piezas. | 10 | 24 |  |  | 240 | 600 | 15829 | 39571 | 10 | 25 | 634 | 1584 | 82 | 204 | 240 | 600 | 322 | 803 | 80 | 200 |  |  | 20 | 48 | 1904 | 4758 | 80 | 200 |  |  |  |  | 232 | 580 |  |  | 600 | 1500 |  |  |  |  | 480 | 1200 | 94 | 235 | 20857 | 52132
365 | 060.953.3260 | Vendas. Venda inmovilizadora de fibra de vidrio con recubrimiento ahulado en todas sus fibras impregnada de resina de poliuretano que al contacto con el agua provoca una reacción química de fraguado con guante de hule longitud 3.65 M. Ancho: 7.6 cm. Pieza. | 106 | 264 |  |  |  |  | 8 | 20 | 400 | 1000 | [14 empty] | 6 | 15 | [10 empty] | 240 | 600 |  |  |  |  | 400 | 1000 | 4 | 10 | 1164 | 2909
366 | 060.953.3286 | Vendas. Venda inmovilizadora de fibra de vidrio con recubrimiento ahulado en todas sus fibras impregnada de resina de poliuretano que al contacto con el agua provoca una reacción química de fraguado con guante de hule longitud 3.65 M. Ancho: 12.7 cm. Pieza. | 20 | 48 |  |  |  |  | 199 | 497 | 400 | 1000 | [14 empty] | 9 | 21 | [10 empty] | 40 | 100 | [8 empty] | 668 | 1666
369 | 080.574.0032 | Lancetas Lanceta de retracción automática y permanente. Incisión de 1.8 a 2.0 mm integrada a un disparador de plástico; con dispositivo plástico removible que asegure la esterilidad. Estéril y desechable. Caja con 100 y sus múltiplos. | [6 empty] | 5 | 11 |  |  |  |  | 111 | 276 | 80 | 200 | 200 | 500 |  |  |  |  | 200 | 500 | 3120 | 7800 |  |  | 201 | 502 |  |  |  |  | 6 | 15 |  |  | 19 | 47 | [6 empty] | 3942 | 9851
373 | 080.829.5539 | PRUEBAS RÁPIDAS. Inmunoanálsis para la detección del antígeno p24 de HIV-1 y anticuerpos al HIV-1 y HIV-2. Inmunoanálsis cualitativo in vitro con lectura visual para la detección simultánea del antígeno (Ag) no inmunocomplejo p24 del HIV-1 en forma libre y anticuerpos (Ab) a HIV-1 y HIV-2 en sangre humana. 10 tarjetas de prueba recubiertas de antígeno HIV1/2 recombinante y péptidos sintéticos, anticuerpos al antígeno p24 y avidina. TATC | [6 empty] | 3 | 6 | [38 empty] | 3 | 6
374 | 080.830.8084 | Reactivos químicos Alcohol etílico absoluto. Grado biología molecular. Frasco con 1 litro. TA. | [6 empty] | 252 | 630 |  |  | 44 | 109 | [34 empty] | 296 | 739
375 | 080.889.0099 | Tiras Reactivas Tiras reactivas para determinar como mínimo 10 parámetros en orina: glucosa bilirrubinas cetonas gravedad específica sangre pH proteínas urobilinógeno nitritos leucocitos. Frasco con 100 tiras. TATC. | 87 | 216 |  |  |  |  | 64 | 159 |  |  | 56 | 139 | [34 empty] | 207 | 514
376 | 130.258.0392 | Collarines tipo: Thomas. Blando para limitar la flexión dorsal y ventral de la columna cervical ajustable acojinado elaborado en hule espuma forrado en estoquinete cierre de velcro. Chico. Pieza. | [6 empty] | 23 | 55 | [16 empty] | 6 | 14 | [20 empty] | 29 | 69
377 | 130.258.0400 | Collarines tipo: Thomas. Blando para limitar la flexión dorsal y ventral de la columna cervical ajustable acojinado elaborado en hule espuma forrado en estoquinete cierre de velcro. Mediano. Pieza. | [6 empty] | 14 | 33 | [16 empty] | 10 | 24 | [20 empty] | 24 | 57
378 | 130.258.0426 | Collarines tipo: Thomas. Blando para limitar la flexión dorsal y ventral de la columna cervical ajustable acojinado elaborado en hule espuma forrado en estoquinete cierre de velcro. Grande. Pieza. | [6 empty] | 263 | 655 | [16 empty] | 10 | 24 | [20 empty] | 273 | 679
379 | 531.048.0297 | Analizadores. Equipo portátil de determinación de lípidos. Equipo portátil para determinación cuantitativa de perfil de lípidos en sangre total tipo maletín y/o portatil. Que determine cuantitativamente colesterol total lipoproteínas de alta y de baja densidad triglicéridos y/o glucosa y/o calcule el resto de parámetros así como el riesgo aterogénico. Procese 12 pruebas por hora por equipo mínimo. Puede o no contar con capacidad de conectarse a equipos de cómputo para almacenamiento de resultados o a equipo de impresión en papel. No requiera calibración. Tiempo de procesamiento de muestra de aproximadamente 5 minutos. Requiera únicamente una gota de sangre capilar de cada paciente analizado. | [6 empty] | 1 | 2 | [38 empty] | 1 | 2
380 | 533.342.1518 | Analizadores. Equipo portátil para determinar hemoglobina glucosilada. Sistema semiautomatizado portátil para la medición de hemoglobina glucosilada fracción A 1c. | [6 empty] | 7 | 17 | [38 empty] | 7 | 17
381 | 537.375.0305 | Espejo ginecológico. Espejo vaginal Graves o Pederson tamaño chico. | [6 empty] | 960 | 2400 |  |  | 720 | 1800 | [34 empty] | 1680 | 4200
382 | 537.375.0313 | Espejo ginecológico. Espejo vaginal Graves o Pederson tamaño grande. | [6 empty] | 960 | 2400 |  |  | 180 | 450 | [34 empty] | 1140 | 2850
383 | 537.375.0321 | Espejo ginecológico. Espejo vaginal Graves o Pederson tamaño mediano. | [6 empty] | 960 | 2400 | [38 empty] | 960 | 2400
384 | 060.066.0989 | Antiséptico y germinicidas. Glutaraldehído al 2% activado de color verde listo para su uso con efectividad de 30 días con o sin tiras reactivas como testigo de concentración para validar su efectividad. Envase con 1 a 5 lts. | 5 | 12 | [10 empty] | 20 | 48 | [20 empty] | 8 | 20 | [10 empty] | 33 | 80
385 | 060.066.1003 | Desinfectantes. Solución desinfectante de superoxidación con pH neutro no corrosiva. Solución al 100%. Envase con 250 ml a 5 L. |  |  | 80 | 200 |  |  | 138 | 344 |  |  | 15 | 36 | 39 | 96 | 48 | 120 | 48 | 120 | [16 empty] | 60 | 150 | 44 | 108 |  |  |  |  | 40 | 100 | 53 | 131 | 565 | 1405
386 | 060.082.0021 | Aplicadores. Con algodón. De plástico. Envase con 150 a 750 piezas. | 5 | 12 |  |  | 24 | 60 | 144 | 360 |  |  | 220 | 549 |  |  |  |  | 100 | 250 | 40 | 100 |  |  |  |  | 2 | 4 | 2 | 5 |  |  |  |  | 54 | 134 | 120 | 300 | 5 | 12 | 4 | 8 |  |  |  |  | 3 | 6 | 723 | 1800
387 | 060.082.0104 | Aplicadores. Con algodón. De madera. Envase con 150 a 750 piezas. | 672 | 1680 | 60 | 150 | 44 | 108 | 36 | 90 | 12 | 30 |  |  | 5 | 12 | 40 | 100 |  |  | 40 | 100 |  |  | 6 | 14 | 100 | 249 | 21 | 52 |  |  |  |  | 54 | 134 |  |  | 34 | 84 | [6 empty] | 17 | 42 | 1141 | 2845
388 | 060.345.4109 | Equipo para procedimientos urológicos; consta de: Catéter ureteral radiopaco doble "J" de poliuretano ó copolímero olefínico en bloque calibre 4.8 Fr. Longitud: 16 cm. Guía metálica de alambre afinado con punta recta flexible. Longitud 70 cm. Calibre 0.035 " (0.089 mm) ó 0.038" (0.097 mm). Propulsor de plástico grado médico rígido radiopaco de 50 cm de longitud. Equipo o juego. | [6 empty] | 5 | 12 | [38 empty] | 5 | 12
389 | 060.436.0701 | Gasas. Seca cortada de algodón de doce capas; con tejido tipo III. Largo: Ancho: 10 cm Estéril y desechable. Envase con dos y cinco piezas. | [6 empty] | 152000 | 380000 |  |  |  |  | 600 | 1500 | [8 empty] | 1200 | 3000 | 9360 | 23400 | [6 empty] | 275760 | 689400 |  |  | 379 | 946 | [8 empty] | 439299 | 1098246
390 | 060.550.2715 | Jeringas. Jeringa desechable para aplicar 0.5 ml de las vacunas: antiinfluenza en adultos; DPT + hepatitis B + hib; DPT y toxoide tetánico; capacidad de 0.5 ml graduada en décimas de ml con dos agujas: Una de calibre 20 x 32 mm para cargar la jeringa con el biológico y otra de calibre 22 x 32 mm para aplicar la vacuna; con émbolo que permita la inutilización de la misma después de su uso. Con la leyenda "Vacunación Universal . Caja incinerable con 50 ó 100 Piezas. | [10 empty] | 13 | 31 | [34 empty] | 13 | 31
391 | 060.693.0014 | Parafinas. Con punto de fusión de 40 °C a 51 °C. Bloque de 3 a 10 k. Pieza. | [12 empty] | 5 | 12 | [10 empty] | 2 | 3 | [20 empty] | 7 | 15
392 | 080.784.8007 | PRUEBAS RÁPIDAS. Reactivo para la determinación cromatográfica, cualitativa de anticuerpos contra VIH tipo 1 y 2 y Treponema pallidum. Cada sobre contiene: -Cartucho de prueba. -Un bulbo de plástico con regulador de corrimiento. -Un bulbo de plástico vacío (pipeta para toma de muestra). -Una lanceta retráctil con 3 niveles de punción. Caja para mínimo 10 sobres. Con sensibilidad igual o superior al 99% y especificidad igual o superior al 98% para VIH y sensibilidad no menor al 95% y una especificidad no menor al 98% para sífilis, de acuerdo con el certificado de evaluación diagnóstica del Instituto de Diagnóstico y Referencia Epidemiológicos, o en su caso algún otro organismo internacional como la FDA, EMA o la Organización Mundial de la Salud. | [6 empty] | 6 | 15 |  |  |  |  | 39 | 96 | [32 empty] | 45 | 111
393 | 080.829.5356 | PRUEBAS RÁPIDAS. Prueba rápida para la determinación cualitativa en sangre total de anticuerpos IgG por inmunocromatografía contra el virus de la inmunodeficiencia humana Tipos 1 y 2. Estuche para mínimo 24 pruebas. TATC. Con sensibilidad igual o superior al 99% y especificidad igual o superior al 98% para VIH, de acuerdo con el certificado de evaluación diagnóstica del Instituto de Diagnóstico y Referencia Epidemiológicos, o en su caso algún otro organismo internacional como la FDA, EMA o la Organización Mundial de la Salud. | [6 empty] | 30 | 75 | [38 empty] | 30 | 75
395 | 080.889.2533 | Tiras Reactivas Tira Reactiva. Para determinación de glucosa en sangre capilar con límite de medición en glucómetro hasta 500 o 600 mg/dl. Con membrana hidrofílica impregnada con activante químico: glucosa oxidasa con reductor e indicador o glucosa deshidrogenasa. Para la determinación de glucosa. Envase con 25, 50 o 100 tiras. TATC. | 346 | 864 | 10000 | 25000 | 600 | 1500 | 109534 | 273834 |  |  |  |  | 20002 | 50004 | 140 | 350 | [6 empty] | 200 | 500 | 780 | 1950 | [6 empty] | 40 | 100 | 800 | 2000 |  |  | 124 | 310 | [6 empty] | 142566 | 356412
396 | 080.889.2632 | Tiras Reactivas Tira reactiva para la determinación semicuantitativa de microalbúmina en orina en un rango de 10 a 100 mg/L en un tiempo aproximado de un minuto. Tubo con 25, 30 o 50 tiras reactivas. RTC y/o TA. | [6 empty] | 12 | 30 |  |  |  |  | 20 | 48 | [18 empty] | 2 | 5 | [12 empty] | 34 | 83